## Sheet1
| Text (°C) | T° départ réseau (°C) | T° retour réseau (°C) | Puissance geothermie (W) | Puissance gaz (W) | Tp_in_SST1 (°C) | Tp_out_SST1 (°C) | Débit primaire_SST1 (kg/s) | Température de consigne_SST1 (°C) | Ts_out_SST1 (°C) | Puissance_SST1 (kW) | Ouverture_vanne_SST1 (%) | Indicateur d'inconfort potentiel | Tp_in_SST2 (°C) | Tp_out_SST2 (°C) | Débit primaire_SST2 (kg/s) | Température de consigne_SST2 (°C) | Ts_out_SST2 (°C) | Puissance_SST2 (kW) | Ouverture_vanne_SST2 (%) | Tp_in_SST3 (°C) | Tp_out_SST3 (°C) | Débit primaire_SST3 (kg/s) | Température de consigne_SST3 (°C) | Ts_out_SST3 (°C) | Puissance_SST3 (kW) | Ouverture_vanne_SST3 (%) | Tp_in_SST4 (°C) | Tp_out_SST4 (°C) | Débit primaire_SST4 (kg/s) | Température de consigne_SST4 (°C) | Ts_out_SST4 (°C) | Puissance_SST4 (kW) | Ouverture_vanne_SST4 (%) | Tp_in_SST5 (°C) | Tp_out_SST5 (°C) | Débit primaire_SST5 (kg/s) | Température de consigne_SST5 (°C) | Ts_out_SST5 (°C) | Puissance_SST5 (kW) | Ouverture_vanne_SST5 (%) | Tp_in_SST6 (°C) | Tp_out_SST6 (°C) | Débit primaire_SST6 (kg/s) | Température de consigne_SST6 (°C) | Ts_out_SST6 (°C) | Puissance_SST6 (kW) | Ouverture_vanne_SST6 (%) | Tp_in_SST7 (°C) | Tp_out_SST7 (°C) | Débit primaire_SST7 (kg/s) | Température de consigne_SST7 (°C) | Ts_out_SST7 (°C) | Puissance_SST7 (kW) | Ouverture_vanne_SST7 (%) | Tp_in_SST8 (°C) | Tp_out_SST8 (°C) | Débit primaire_SST8 (kg/s) | Température de consigne_SST8 (°C) | Ts_out_SST8 (°C) | Puissance_SST8 (kW) | Ouverture_vanne_SST8 (%)
0 | 8 | 63 | 49.9 | 0 | 0 | 50 | 43.8 | 0.72 | 52.2 | 46.9 | 18645.0781 | 0.5 | 6.152 | 50 | 41.3 | 0.84 | 52.2 | 45.6 | 30555.8922 | 0.5 | 50 | 42.7 | 1.08 | 52.2 | 46.3 | 32862.5771 | 0.5 | 50 | 41.6 | 1.26 | 52.2 | 45.8 | 44036.9612 | 0.5 | 50 | 43.9 | 0.66 | 52.2 | 46.9 | 16836.1944 | 0.5 | 50 | 41.9 | 0.66 | 52.2 | 46 | 22154.4536 | 0.5 | 50 | 42.3 | 1.26 | 52.2 | 46.1 | 40642.468 | 0.5 | 50 | 42.2 | 1.2 | 52.2 | 46.1 | 39239.6012 | 0.5
1 | 7.9667 | 63.0001 | 44.7965 | 799.9898 | 0 | 62.7 | 51.0998 | 0.70999 | 52.3 | 56.7999 | 34545.8748 | 0.49499 | -16.4327 | 62.3 | 47.1006 | 0.84 | 52.3 | 54.8002 | 53822.771 | 0.504 | 49.7287 | 36.8291 | 1.16 | 52.3 | 43.7289 | 62502.445 | 0.53701 | 49.8286 | 36.5289 | 1.35 | 52.3 | 43.6289 | 75066.2005 | 0.53801 | 74.5861 | 64.0859 | 0.69998 | 52.3 | 69.6858 | 30604.4259 | 0.53198 | 62.7 | 49.9995 | 0.67 | 52.3 | 56.4997 | 35794.3563 | 0.512 | 74.5862 | 62.8858 | 1.35 | 52.3 | 69.1858 | 66128.4985 | 0.53598 | 74.5862 | 61.9858 | 1.28 | 52.3 | 68.6858 | 67782.7428 | 0.53698
2 | 7.9333 | 63.1 | 44.8208 | 525.5013 | 0 | 62.7 | 50.5005 | 0.67998 | 52.3002 | 56.3 | 34753.1414 | 0.47199 | -3.727 | 62.4 | 49.8002 | 0.81998 | 52.3002 | 55.9998 | 42860.6848 | 0.48899 | 62.6 | 50.0009 | 1.12 | 52.3002 | 56.5005 | 58601.8066 | 0.51899 | 62.6 | 49.0007 | 1.31 | 52.3002 | 56.1002 | 74573.8351 | 0.52199 | 62.7 | 51.6002 | 0.65 | 52.3002 | 57.1 | 30159.93 | 0.49599 | 62.8 | 47.9016 | 0.65 | 52.3002 | 55.2007 | 40279.4817 | 0.49399 | 62.7002 | 50.5002 | 1.26 | 52.3002 | 56.6002 | 64556.8057 | 0.50199 | 62.7 | 49.3002 | 1.21 | 52.3002 | 56.1 | 67962.7072 | 0.50599
3 | 7.9 | 63.2 | 49.3003 | 535.2684 | 0 | 62.8 | 51.5007 | 0.64 | 52.4 | 56.6 | 30251.4189 | 0.44898 | -3.7336 | 62.4 | 50.2003 | 0.78997 | 52.4 | 55.9 | 40080.461 | 0.46899 | 62.6 | 51.8003 | 1.07 | 52.4 | 57.2 | 48519.8779 | 0.49699 | 62.7 | 50.301 | 1.26 | 52.4 | 56.5003 | 65142.3532 | 0.50299 | 62.7 | 51.9007 | 0.61997 | 52.4 | 57 | 27921.2119 | 0.47098 | 62.8 | 51.201 | 0.62997 | 52.4 | 56.7003 | 30381.8092 | 0.47498 | 62.8 | 51.2003 | 1.2099 | 52.4 | 56.8 | 58324.5068 | 0.47998 | 62.7 | 49.9014 | 1.17 | 52.4 | 56.1007 | 62655.3861 | 0.48699
4 | 7.8667 | 63.2 | 50.0005 | 475.15 | 0 | 62.7935 | 52.2935 | 0.60995 | 52.5 | 56.6935 | 26493.2765 | 0.42198 | -4.6392 | 62.3935 | 50.7935 | 0.74995 | 52.5 | 55.9935 | 36202.1 | 0.44798 | 62.6 | 52.4 | 1.0199 | 52.5 | 57.2 | 43665.1758 | 0.47198 | 62.7 | 51.4005 | 1.21 | 52.5 | 56.8 | 56902.5537 | 0.48098 | 62.7 | 52.6 | 0.58 | 52.5 | 57.0995 | 24744.1795 | 0.44397 | 62.8 | 52.9 | 0.58995 | 52.5 | 57.3 | 24527.9924 | 0.44897 | 62.8 | 51.9 | 1.14 | 52.5 | 56.8995 | 52084.5505 | 0.45498 | 62.8 | 52.1991 | 1.11 | 52.5 | 57.0995 | 49088.1997 | 0.46398
5 | 7.8333 | 63.2006 | 49.9 | 443.0844 | 0 | 53.6896 | 43.4896 | 0.59 | 52.5 | 47.6896 | 25264.16 | 0.41102 | 1.2157 | 53.389 | 42.0919 | 0.74006 | 52.5 | 47.0907 | 34903.7718 | 0.44203 | 59.389 | 49.3884 | 0.96 | 52.5 | 53.8884 | 40407.3707 | 0.44599 | 59.489 | 48.4884 | 1.15 | 52.5 | 53.489 | 53007.39 | 0.45799 | 57.5884 | 47.5884 | 0.55 | 52.5 | 51.7884 | 23226.5889 | 0.41999 | 55.689 | 45.7884 | 0.57 | 52.5 | 50.0884 | 23335.2973 | 0.43001 | 57.6884 | 46.7884 | 1.09 | 52.5 | 51.4884 | 49738.0917 | 0.433 | 57.6884 | 46.2878 | 1.06 | 52.5 | 51.2884 | 50453.6255 | 0.443
6 | 7.8 | 63.3 | 48.0875 | 473.1265 | 0 | 49.7028 | 40.2035 | 0.63007 | 52.6 | 44.4035 | 25161.3812 | 0.44106 | 8.8771 | 49.4035 | 40.3035 | 0.80007 | 52.6 | 44.6042 | 30433.7679 | 0.47606 | 50.0965 | 39.9958 | 0.98007 | 52.6 | 44.5965 | 41494.4933 | 0.45405 | 50.1958 | 39.2972 | 1.1801 | 52.6 | 44.3972 | 53279.8196 | 0.46905 | 49.6 | 40.1 | 0.57007 | 52.6 | 44.2014 | 22947.9788 | 0.43605 | 49.7 | 39.8 | 0.60007 | 52.6 | 44.3007 | 24859.8435 | 0.45406 | 49.7 | 39.1014 | 1.1401 | 52.6 | 43.9014 | 50404.4839 | 0.45206 | 49.7 | 38.6007 | 1.1101 | 52.6 | 43.7014 | 51645.9818 | 0.46306
7 | 7.75 | 63.4 | 38.8032 | 847.2489 | 0 | 57.9162 | 48.5154 | 0.67 | 52.7 | 52.9154 | 26265.7169 | 0.467 | 4.3715 | 57.5162 | 48.4154 | 0.84 | 52.7 | 53.0154 | 32225.2276 | 0.504 | 51.5162 | 41.517 | 1.0601 | 52.7 | 46.5162 | 44466.6237 | 0.49305 | 51.6154 | 41.3162 | 1.2801 | 52.7 | 46.5162 | 54879.8549 | 0.50905 | 53.5178 | 44.2178 | 0.62008 | 52.7 | 48.6178 | 24194.751 | 0.47103 | 55.817 | 45.917 | 0.64 | 52.7 | 50.717 | 26422.0455 | 0.48702 | 53.6178 | 43.6178 | 1.2301 | 52.7 | 48.5178 | 51358.7602 | 0.49003 | 53.617 | 42.9194 | 1.2001 | 52.7 | 48.3186 | 53675.0258 | 0.50304
8 | 7.7 | 63.4009 | 44.7185 | 769.2211 | 0 | 63.0009 | 53.0981 | 0.64991 | 52.8 | 57.5981 | 26867.4843 | 0.44995 | -5.3079 | 62.7 | 52.8991 | 0.81991 | 52.8 | 57.5991 | 33565.5261 | 0.48795 | 61.513 | 51.912 | 1.08 | 52.8 | 56.712 | 43288.0278 | 0.50396 | 61.513 | 51.012 | 1.3099 | 52.8 | 56.512 | 57480.6892 | 0.52097 | 62.9009 | 53.3991 | 0.61991 | 52.8 | 57.8991 | 24560.2679 | 0.47094 | 63.1 | 52.7981 | 0.62991 | 52.8 | 57.6991 | 27044.2493 | 0.47795 | 63.0009 | 52.7991 | 1.2299 | 52.8 | 57.7991 | 52548.8006 | 0.49095 | 63 | 53.0991 | 1.2099 | 52.8 | 58.0991 | 50083.4557 | 0.50495
9 | 7.65 | 63.5 | 50.1 | 469.2156 | 0 | 59.2844 | 48.5833 | 0.61 | 52.9 | 53.1833 | 27605.1224 | 0.42699 | -3.8772 | 58.9833 | 48.6833 | 0.78 | 52.9 | 53.4833 | 33690.4358 | 0.46699 | 62.8927 | 52.6906 | 1.0299 | 52.9 | 57.5906 | 44014.8212 | 0.47995 | 62.8927 | 51.6917 | 1.2598 | 52.9 | 57.2917 | 59082.9622 | 0.49995 | 62.1854 | 51.8844 | 0.58 | 52.9 | 56.4844 | 25370.8574 | 0.44396 | 60.8844 | 49.7833 | 0.5999 | 52.9 | 54.8823 | 27703.9652 | 0.45397 | 62.2854 | 51.2833 | 1.1699 | 52.9 | 56.3844 | 53957.3402 | 0.46596 | 62.2854 | 51.6844 | 1.1499 | 52.9 | 56.7844 | 51104.6395 | 0.47996
10 | 7.6 | 63.6 | 49.2919 | 472.176 | 0 | 52.7965 | 42.1977 | 0.63 | 53 | 46.7988 | 27600.9928 | 0.43706 | 3.8246 | 52.4965 | 42.2977 | 0.80012 | 53 | 47.0988 | 33998.8043 | 0.47707 | 56.0838 | 45.4838 | 1.01 | 53 | 50.4838 | 44488.5635 | 0.46702 | 56.0838 | 44.6838 | 1.2301 | 53 | 50.2838 | 58684.8866 | 0.49002 | 54.6861 | 44.3861 | 0.58 | 53 | 48.8861 | 25003.2204 | 0.43805 | 53.5907 | 42.4919 | 0.60012 | 53 | 47.5919 | 28019.5926 | 0.45706 | 54.7861 | 43.0873 | 1.1601 | 53 | 48.4873 | 56867.5141 | 0.46205 | 54.7861 | 44.0861 | 1.14 | 53 | 49.1861 | 51047.8913 | 0.47503
11 | 7.55 | 63.7 | 42.9834 | 682.1341 | 0 | 56.2204 | 46.0229 | 0.66013 | 53.1 | 50.7216 | 28200.2987 | 0.46204 | 4.7321 | 55.8216 | 46.0216 | 0.84013 | 53.1 | 50.9229 | 34785.6136 | 0.50304 | 52.6089 | 42.5115 | 1.0501 | 53.1 | 47.5102 | 44240.3398 | 0.48906 | 52.6102 | 41.6115 | 1.2903 | 53.1 | 47.3115 | 59377.0926 | 0.51408 | 53.4153 | 43.3166 | 0.61013 | 53.1 | 48.0166 | 25773.1221 | 0.46306 | 54.7191 | 44.2204 | 0.64 | 53.1 | 49.3204 | 27960.7844 | 0.48505 | 53.5153 | 42.6153 | 1.2301 | 53.1 | 47.9166 | 56274.1592 | 0.49006 | 53.514 | 43.1166 | 1.2001 | 53.1 | 48.3166 | 51653.1558 | 0.50006
12 | 7.5 | 63.8 | 43.2194 | 799.3401 | 0 | 63.3014 | 53.2986 | 0.65986 | 53.1014 | 57.8986 | 27473.3661 | 0.45694 | -3.0103 | 63 | 52.9986 | 0.83986 | 53.1014 | 57.9986 | 34999.6691 | 0.49993 | 59.4222 | 49.5208 | 1.09 | 53.1014 | 54.5222 | 45041.9546 | 0.50599 | 59.4222 | 49.0208 | 1.34 | 53.1014 | 54.5222 | 58576.2083 | 0.53299 | 61.1181 | 51.2181 | 0.62 | 53.1014 | 55.9167 | 25700.8449 | 0.47297 | 62.5125 | 52.2111 | 0.64 | 53.1014 | 57.2111 | 27643.7799 | 0.48794 | 61.2181 | 50.2167 | 1.26 | 53.1014 | 55.7181 | 58001.6053 | 0.50197 | 61.1194 | 51.0167 | 1.22 | 53.1014 | 56.1181 | 51918.1703 | 0.51096
13 | 7.45 | 63.8 | 49.706 | 529.7034 | 0 | 61.9804 | 51.2804 | 0.62 | 53.2015 | 55.9789 | 27778.9708 | 0.43394 | -4.593 | 61.5804 | 50.9789 | 0.79985 | 53.2015 | 56.0789 | 35720.4931 | 0.47695 | 63.2 | 52.8 | 1.0498 | 53.2015 | 57.8985 | 45583.8532 | 0.48892 | 63.3 | 52.3985 | 1.2998 | 53.2015 | 57.9985 | 59042.3465 | 0.51694 | 63.2955 | 52.894 | 0.59985 | 53.2015 | 57.594 | 25836.7784 | 0.45194 | 63.0834 | 52.1819 | 0.61 | 53.2015 | 57.2819 | 27955.5557 | 0.46494 | 63.3955 | 51.994 | 1.2098 | 53.2015 | 57.494 | 57936.8089 | 0.48392 | 63.3955 | 52.491 | 1.1698 | 53.2015 | 57.7925 | 53094.6671 | 0.48992
14 | 7.4 | 63.9 | 49.6951 | 477.3118 | 0 | 55.3854 | 44.887 | 0.62 | 53.3016 | 49.387 | 27179.9272 | 0.43105 | 1.8205 | 55.0854 | 44.387 | 0.8 | 53.3016 | 49.487 | 35705.6831 | 0.47606 | 59.0789 | 48.3773 | 1.01 | 53.3016 | 53.4773 | 45354.9708 | 0.47 | 59.1773 | 47.8773 | 1.25 | 53.3016 | 53.4773 | 59245.6595 | 0.499 | 57.7789 | 47.2789 | 0.58 | 53.3016 | 51.8789 | 25296.5527 | 0.43702 | 56.5806 | 45.4822 | 0.6 | 53.3016 | 50.5822 | 27860.4376 | 0.45703 | 57.8789 | 46.2789 | 1.1802 | 53.3016 | 51.7789 | 57623.9375 | 0.47102 | 57.8789 | 45.6789 | 1.14 | 53.3016 | 51.4789 | 57988.9047 | 0.47702
15 | 7.35 | 64 | 45.6774 | 598.7169 | 0 | 55.4208 | 45.4191 | 0.65 | 53.4 | 49.9208 | 27151.617 | 0.45205 | 5.3944 | 55.1208 | 45.1208 | 0.84 | 53.4 | 50.1208 | 34868.9478 | 0.49905 | 53.9 | 43.4017 | 1.0302 | 53.4 | 48.5017 | 45325.9929 | 0.48009 | 54 | 42.8017 | 1.2803 | 53.4 | 48.5017 | 59888.6372 | 0.51109 | 54.0069 | 43.6104 | 0.6 | 53.4 | 48.3104 | 25755.0383 | 0.45307 | 54.5156 | 43.8174 | 0.63 | 53.4 | 48.9174 | 28052.7751 | 0.47707 | 54.1069 | 42.8087 | 1.2302 | 53.4 | 48.3104 | 58014.5509 | 0.4881 | 54.1069 | 42.1104 | 1.1902 | 53.4 | 48.0104 | 59170.9159 | 0.49609
16 | 7.3 | 64.0019 | 42.813 | 793.7351 | 7.2944 | 62.2185 | 51.9167 | 0.65981 | 53.5 | 56.6167 | 28362.4536 | 0.45594 | -0.31525 | 61.9185 | 51.8167 | 0.84 | 53.5 | 56.9167 | 35537.9581 | 0.50394 | 57.8278 | 47.6296 | 1.08 | 53.5 | 52.7296 | 45842.3717 | 0.50002 | 57.9278 | 47.1278 | 1.34 | 53.5 | 52.8278 | 60291.9724 | 0.53202 | 59.4278 | 49.3259 | 0.62 | 53.5 | 54.0259 | 26099.6473 | 0.46898 | 61.0222 | 50.4222 | 0.64 | 53.5 | 55.6222 | 28283.3572 | 0.48796 | 59.5278 | 48.5259 | 1.27 | 53.5 | 54.0278 | 58718.0502 | 0.50698 | 59.5259 | 47.8296 | 1.23 | 53.5 | 53.8278 | 60029.7734 | 0.515
17 | 7.25 | 64.1 | 48.5177 | 606.477 | 0 | 63.5843 | 52.7823 | 0.6298 | 53.6 | 57.4823 | 28354.5573 | 0.43592 | -4.5854 | 63.2823 | 52.3823 | 0.8098 | 53.6 | 57.6803 | 36689.0149 | 0.48392 | 63.5 | 53.1961 | 1.0598 | 53.6 | 58.198 | 45775.1057 | 0.4919 | 63.502 | 52.398 | 1.3198 | 53.6 | 58.198 | 61509.5964 | 0.5249 | 63.6 | 52.898 | 0.5998 | 53.6 | 57.798 | 26780.8221 | 0.45492 | 63.7 | 52.498 | 0.6198 | 53.6 | 57.7961 | 28959.7966 | 0.46992 | 63.7 | 52.5 | 1.2398 | 53.6 | 58 | 58068.1533 | 0.49392 | 63.7 | 52.698 | 1.1998 | 53.6 | 58.198 | 55308.0499 | 0.50292
18 | 7.2 | 64.2 | 49.9979 | 485.6438 | 0 | 57.875 | 46.8771 | 0.61 | 53.7 | 51.575 | 27917.3343 | 0.42502 | -0.92522 | 57.575 | 46.275 | 0.79021 | 53.7 | 51.5771 | 37447.3794 | 0.47404 | 61.5729 | 50.4729 | 1.01 | 53.7 | 55.6729 | 46869.3378 | 0.46996 | 61.575 | 49.7729 | 1.2698 | 53.7 | 55.6729 | 62742.2255 | 0.50494 | 60.3729 | 49.3708 | 0.57 | 53.7 | 54.1708 | 26495.9252 | 0.43598 | 59.1729 | 47.6729 | 0.6 | 53.7 | 52.8729 | 28831.7518 | 0.45502 | 60.4729 | 49.2729 | 1.19 | 53.7 | 54.5729 | 55926.4708 | 0.47498 | 60.4729 | 49.1687 | 1.1598 | 53.7 | 54.6687 | 54355.2888 | 0.48398
19 | 7.1667 | 64.2022 | 47.5736 | 546.9006 | 2.7506 | 55.2132 | 44.5154 | 0.63022 | 53.8 | 49.2176 | 28260.0932 | 0.44209 | 4.6696 | 54.9132 | 43.8154 | 0.82022 | 53.8 | 49.2176 | 38261.7045 | 0.49211 | 55.5868 | 44.4868 | 1.0102 | 53.8 | 49.689 | 47336.327 | 0.47109 | 55.6846 | 43.889 | 1.2702 | 53.8 | 49.889 | 62290.566 | 0.50709 | 55.0956 | 44 | 0.58022 | 53.8 | 48.9 | 26997.7499 | 0.44411 | 55.0044 | 43.6066 | 0.62 | 53.8 | 48.9088 | 29308.4185 | 0.46811 | 55.1956 | 44.0978 | 1.2102 | 53.8 | 49.4956 | 55826.1799 | 0.48209 | 55.0956 | 43.3 | 1.1802 | 53.8 | 49.1 | 58337.3014 | 0.49111
20 | 7.1333 | 64.3 | 42.8093 | 756.2307 | 16.3324 | 60.8301 | 50.3278 | 0.65 | 53.8 | 55.1278 | 28792.5802 | 0.45398 | 1.0016 | 60.5301 | 49.8301 | 0.85 | 53.8 | 55.2301 | 37910.4651 | 0.50598 | 56.7278 | 46.0301 | 1.0602 | 53.8 | 51.2301 | 47263.2304 | 0.49207 | 56.7278 | 45.5301 | 1.33 | 53.8 | 51.4301 | 61892.9044 | 0.52807 | 58.0324 | 47.5324 | 0.61 | 53.8 | 52.4324 | 26796.785 | 0.46405 | 59.5324 | 48.3324 | 0.64 | 53.8 | 53.7324 | 29799.3851 | 0.486 | 58.1324 | 47.1324 | 1.26 | 53.8 | 52.6324 | 57769.3129 | 0.50105 | 58.0324 | 47.3278 | 1.2202 | 53.8 | 52.8301 | 54943.6842 | 0.51202
21 | 7.1 | 64.4 | 47.2267 | 661.799 | 12.5417 | 63.9024 | 52.9976 | 0.62976 | 53.9 | 57.7976 | 28816.2979 | 0.4389 | -4.2083 | 63.6 | 52.5976 | 0.82 | 53.9 | 57.9976 | 37704.1173 | 0.4909 | 63.0194 | 52.3146 | 1.0598 | 53.9 | 57.6146 | 47651.306 | 0.4929 | 63.117 | 51.817 | 1.3298 | 53.9 | 57.8146 | 62349.1975 | 0.5289 | 63.9 | 53.0976 | 0.6 | 53.9 | 57.9976 | 27230.3387 | 0.4589 | 64 | 52.4 | 0.62976 | 53.9 | 57.8976 | 30192.8036 | 0.4759 | 64 | 52.6976 | 1.2498 | 53.9 | 58.2976 | 58734.959 | 0.4959 | 63.9 | 52.0976 | 1.2098 | 53.9 | 58.0976 | 59612.9835 | 0.5059
22 | 7.0667 | 64.4 | 50.1 | 495.7879 | 5.6076 | 59.8694 | 48.5694 | 0.61 | 54 | 53.3669 | 28733.2212 | 0.423 | -1.9951 | 59.4694 | 47.9694 | 0.8 | 54 | 53.4694 | 38525.5967 | 0.47603 | 63.1745 | 51.672 | 1.0197 | 54 | 57.072 | 48643.4029 | 0.47192 | 63.1745 | 51.3745 | 1.2797 | 54 | 57.372 | 62822.8832 | 0.50792 | 62.2694 | 51.0669 | 0.57975 | 54 | 55.9669 | 27076.9051 | 0.43892 | 61.1669 | 49.3669 | 0.6 | 54 | 54.7669 | 29763.721 | 0.45797 | 62.3694 | 50.6694 | 1.19 | 54 | 56.1694 | 58484.4745 | 0.47592 | 62.272 | 49.9669 | 1.1697 | 54 | 55.9669 | 60323.1805 | 0.48695
23 | 7.0333 | 64.4027 | 48.5787 | 520.4337 | 9.3479 | 55.6027 | 44.5053 | 0.62027 | 54 | 49.308 | 28782.9583 | 0.43511 | 3.8478 | 55.3027 | 44.008 | 0.82027 | 54 | 49.5053 | 38427.4538 | 0.48813 | 57.3734 | 45.676 | 1.0003 | 54 | 51.076 | 48963.0871 | 0.46608 | 57.3734 | 45.376 | 1.2603 | 54 | 51.376 | 63166.6632 | 0.50208 | 56.4814 | 45.2867 | 0.58 | 54 | 50.184 | 26877.9003 | 0.43908 | 55.892 | 44.1947 | 0.61027 | 54 | 49.5947 | 29895.3935 | 0.46413 | 56.5814 | 45.1814 | 1.1903 | 54 | 50.584 | 56850.269 | 0.47508 | 56.484 | 44.0867 | 1.1703 | 54 | 50.184 | 60500.7876 | 0.48811
24 | 7 | 64.5 | 43.6861 | 705.1975 | 21.9667 | 59.6361 | 48.7389 | 0.65 | 54.1 | 53.6389 | 29398.0386 | 0.45203 | 2.7926 | 59.2389 | 48.5361 | 0.85 | 54.1 | 53.9389 | 38092.0457 | 0.506 | 56.125 | 45.125 | 1.0403 | 54.1 | 50.4278 | 48106.9531 | 0.48511 | 56.125 | 44.525 | 1.3103 | 54.1 | 50.5278 | 63822.2361 | 0.52108 | 57.0333 | 46.6278 | 0.60028 | 54.1 | 51.4306 | 26462.6206 | 0.45908 | 58.3361 | 47.1361 | 0.64 | 54.1 | 52.5389 | 29750.396 | 0.48406 | 57.1333 | 46.0333 | 1.2403 | 54.1 | 51.5333 | 57624.5915 | 0.49408 | 57.1306 | 45.2333 | 1.2203 | 54.1 | 51.2361 | 60751.4157 | 0.51008
25 | 6.95 | 64.6 | 45.8376 | 709.5873 | 24.8479 | 64.2 | 53.0971 | 0.63971 | 54.2 | 57.9971 | 29445.5328 | 0.44288 | -3.3505 | 63.8 | 52.6971 | 0.82971 | 54.2 | 58.1971 | 38421.2673 | 0.49688 | 62.0318 | 51.1289 | 1.06 | 54.2 | 56.5289 | 48534.5284 | 0.49294 | 62.1318 | 50.7289 | 1.3297 | 54.2 | 56.7289 | 63151.7139 | 0.52794 | 63.2232 | 52.1203 | 0.60971 | 54.2 | 57.2203 | 28092.1306 | 0.46091 | 64.1029 | 52.7884 | 0.63 | 54.2 | 58.1942 | 29963.5599 | 0.47988 | 63.3232 | 52.2174 | 1.24 | 54.2 | 57.7203 | 57910.3498 | 0.49491 | 63.3232 | 51.4232 | 1.2297 | 54.2 | 57.5232 | 60584.017 | 0.51291
26 | 6.9 | 64.603 | 50.1 | 514.1003 | 16.594 | 61.7639 | 50.4609 | 0.61 | 54.3 | 55.2609 | 28738.2168 | 0.42497 | -3.4075 | 61.3639 | 49.7639 | 0.8 | 54.3 | 55.3609 | 38883.0573 | 0.47897 | 63.988 | 52.585 | 1.02 | 54.3 | 57.985 | 49041.3482 | 0.47588 | 64.088 | 52.085 | 1.2797 | 54.3 | 58.185 | 64316.147 | 0.51088 | 63.6729 | 51.9699 | 0.58 | 54.3 | 57.1699 | 28608.3594 | 0.44291 | 62.8669 | 49.3669 | 0.61 | 54.3 | 55.6639 | 34392.4828 | 0.46294 | 63.7729 | 51.6699 | 1.1997 | 54.3 | 57.4699 | 60620.7193 | 0.47591 | 63.7729 | 51.7699 | 1.1797 | 54.3 | 57.6699 | 59387.6165 | 0.49391
27 | 6.85 | 64.7 | 49.2812 | 506.7407 | 19.5469 | 56.5906 | 45.3906 | 0.62 | 54.4 | 50.1906 | 29015.2048 | 0.43013 | 2.4049 | 56.2906 | 44.5937 | 0.81031 | 54.4 | 50.2937 | 39420.2826 | 0.48413 | 59.1656 | 47.3687 | 1 | 54.4 | 52.8656 | 49375.6154 | 0.46403 | 59.2656 | 46.9656 | 1.2503 | 54.4 | 53.0656 | 64609.6892 | 0.49903 | 58.1687 | 46.2719 | 0.58 | 54.4 | 51.4719 | 28719.5953 | 0.43809 | 57.2781 | 43.9812 | 0.61031 | 54.4 | 50.1812 | 34089.6684 | 0.46613 | 58.2687 | 46.1719 | 1.1803 | 54.4 | 51.8719 | 59695.5932 | 0.47006 | 58.2687 | 45.975 | 1.17 | 54.4 | 51.9719 | 59842.9039 | 0.48806
28 | 6.8 | 64.8 | 44.7741 | 656.3452 | 31.6005 | 58.7421 | 47.6421 | 0.64032 | 54.4032 | 52.6421 | 30078.5733 | 0.44906 | 3.1446 | 58.4421 | 47.3421 | 0.84032 | 54.4032 | 52.9421 | 39225.7103 | 0.50306 | 56.2162 | 45.0162 | 1.0303 | 54.4032 | 50.3194 | 48459.9288 | 0.47913 | 56.2162 | 44.4162 | 1.2903 | 54.4032 | 50.5162 | 64060.7332 | 0.51313 | 56.8259 | 45.5324 | 0.60032 | 54.4032 | 50.7292 | 28228.7666 | 0.45713 | 57.7357 | 44.8389 | 0.64032 | 54.4032 | 51.1389 | 34610.8505 | 0.4901 | 56.9259 | 45.1324 | 1.2203 | 54.4032 | 50.8324 | 60153.1398 | 0.48713 | 56.8259 | 45.6259 | 1.2103 | 54.4032 | 51.3259 | 56428.5581 | 0.5051
29 | 6.75 | 64.9 | 45.0302 | 728.2868 | 39.0631 | 64.5 | 53.2 | 0.64 | 54.5034 | 58.2 | 30078.1071 | 0.4459 | -2.2535 | 64.1 | 52.7966 | 0.83966 | 54.5034 | 58.4 | 39672.5665 | 0.4999 | 61.2403 | 50.0436 | 1.06 | 54.5034 | 55.5403 | 49214.0223 | 0.491 | 61.2436 | 49.6403 | 1.32 | 54.5034 | 55.7403 | 64202.1999 | 0.52597 | 62.5369 | 51.6269 | 0.61 | 54.5034 | 56.7302 | 28045.4573 | 0.46593 | 63.7269 | 51.0336 | 0.65 | 54.5034 | 57.3302 | 34697.3843 | 0.4959 | 62.6369 | 51.3336 | 1.24 | 54.5034 | 56.9336 | 58702.4373 | 0.49493 | 62.6369 | 50.7336 | 1.22 | 54.5034 | 56.8336 | 60906.351 | 0.51193
30 | 6.7 | 65 | 49.8139 | 540.4449 | 30.7618 | 63.4618 | 52.0583 | 0.61 | 54.6 | 56.9583 | 29210.9076 | 0.42793 | -3.549 | 63.0618 | 51.4618 | 0.80965 | 54.6 | 57.0618 | 39219.4968 | 0.4819 | 64.3 | 52.7965 | 1.0297 | 54.6 | 58.2965 | 49437.0733 | 0.47786 | 64.4 | 52.4 | 1.28 | 54.6 | 58.4965 | 64062.7853 | 0.51186 | 64.3965 | 51.7931 | 0.59 | 54.6 | 57.4931 | 31252.3183 | 0.4509 | 64.3687 | 53.0687 | 0.63 | 54.6 | 58.4687 | 29877.2683 | 0.4789 | 64.4965 | 52.6896 | 1.1997 | 54.6 | 58.2931 | 59478.7973 | 0.47786 | 64.4931 | 51.9931 | 1.1897 | 54.6 | 58.1896 | 61876.5414 | 0.49586
31 | 6.65 | 65 | 49.8856 | 493.2261 | 30.9359 | 57.8713 | 46.3713 | 0.61036 | 54.7 | 51.2713 | 29500.1224 | 0.42711 | 1.3379 | 57.5713 | 46.0713 | 0.80036 | 54.7 | 51.5713 | 38433.615 | 0.48011 | 61.0569 | 49.1569 | 1 | 54.7 | 54.6569 | 49548.2352 | 0.46296 | 61.0569 | 48.7533 | 1.24 | 54.7 | 54.8569 | 64206.4538 | 0.495 | 59.9605 | 47.2569 | 0.58036 | 54.7 | 52.8605 | 31016.3869 | 0.44307 | 58.9605 | 48.0641 | 0.62 | 54.7 | 53.1641 | 27967.1098 | 0.47007 | 60.0605 | 47.6605 | 1.17 | 54.7 | 53.3605 | 60722.8037 | 0.46604 | 59.9605 | 47.1677 | 1.16 | 54.7 | 53.3641 | 62237.9792 | 0.48504
32 | 6.6 | 65.1 | 46.2592 | 597.7411 | 40.6185 | 57.7408 | 46.5333 | 0.64037 | 54.8 | 51.5408 | 30255.2015 | 0.44711 | 3.995 | 57.4408 | 45.7408 | 0.84 | 54.8 | 51.637 | 40878.4507 | 0.50011 | 56.5 | 44.8 | 1.0204 | 54.8 | 50.3 | 49708.0397 | 0.47215 | 56.5963 | 44.1963 | 1.2704 | 54.8 | 50.4 | 65420.5566 | 0.50419 | 56.6111 | 44.0185 | 0.61 | 54.8 | 49.8185 | 31819.6207 | 0.46119 | 57.0296 | 46.2259 | 0.64 | 54.8 | 51.4296 | 28940.7261 | 0.48515 | 56.7111 | 44.6185 | 1.2104 | 54.8 | 50.4185 | 60733.5897 | 0.48015 | 56.6148 | 45.0111 | 1.1904 | 54.8 | 50.8148 | 57796.6297 | 0.49915
33 | 6.55 | 65.2 | 44.2229 | 743.3759 | 53 | 64.0306 | 52.1267 | 0.65 | 54.9 | 57.5267 | 32181.1278 | 0.45289 | -0.6431 | 63.6306 | 51.7229 | 0.84962 | 54.9 | 57.7267 | 42287.8466 | 0.50492 | 59.9535 | 48.0573 | 1.06 | 54.9 | 53.8573 | 52457.7022 | 0.49104 | 59.9535 | 47.4535 | 1.3104 | 54.9 | 54.0535 | 68696.6167 | 0.52304 | 61.4497 | 49.3497 | 0.63 | 54.9 | 55.1497 | 31836.4239 | 0.48 | 62.8458 | 51.742 | 0.65 | 54.9 | 57.242 | 30105.5308 | 0.49292 | 61.5497 | 49.7535 | 1.24 | 54.9 | 55.5535 | 60884.152 | 0.495 | 61.4535 | 49.3573 | 1.23 | 54.9 | 55.5535 | 62186.7831 | 0.513
34 | 6.5 | 65.2039 | 48.7354 | 597.5374 | 47.1252 | 64.7961 | 52.4882 | 0.62961 | 55 | 57.8882 | 32532.3774 | 0.43788 | -4.0727 | 64.3961 | 51.6882 | 0.82 | 55 | 57.8921 | 43825.0521 | 0.48988 | 64.6 | 52.8961 | 1.04 | 55 | 58.5961 | 50990.5841 | 0.48388 | 64.7 | 51.9961 | 1.2996 | 55 | 58.4961 | 68875.651 | 0.51588 | 64.7 | 52.2961 | 0.62 | 55 | 58.1 | 32233.3741 | 0.47088 | 64.8039 | 53 | 0.62961 | 55 | 58.6 | 31076.5394 | 0.47684 | 64.8 | 52.8961 | 1.2096 | 55 | 58.5961 | 60413.1367 | 0.48188 | 64.8 | 53.3961 | 1.1996 | 55 | 59.0961 | 57026.0939 | 0.49984
35 | 6.45 | 65.3 | 50.0959 | 489.9499 | 43.1324 | 60.3595 | 47.5352 | 0.62 | 55.1 | 53.0473 | 33174.1174 | 0.43108 | -1.3587 | 60.0595 | 46.9554 | 0.81 | 55.1 | 53.2595 | 44341.3056 | 0.48308 | 63.4554 | 51.3392 | 1.0096 | 55.1 | 57.0433 | 51113.0713 | 0.46692 | 63.5554 | 50.2554 | 1.25 | 55.1 | 56.8554 | 69489.4721 | 0.49892 | 62.4554 | 49.5595 | 0.6 | 55.1 | 55.4595 | 32523.3673 | 0.458 | 61.4595 | 49.5595 | 0.61 | 55.1 | 55.0595 | 30274.0009 | 0.462 | 62.5554 | 49.8554 | 1.17 | 55.1 | 55.7554 | 62230.0579 | 0.46596 | 62.5554 | 50.8392 | 1.15 | 55.1 | 56.4473 | 56468.33 | 0.48092
36 | 6.4 | 65.4 | 47.75 | 547.7337 | 49.925 | 57.725 | 42.4458 | 0.65042 | 55.2 | 49.3375 | 41355.9186 | 0.45129 | 4.1573 | 57.4208 | 44.4292 | 0.84 | 55.2 | 50.925 | 45281.426 | 0.50017 | 58.275 | 44.3833 | 1.0104 | 55.2 | 50.8833 | 58983.9181 | 0.46917 | 58.3708 | 45.3708 | 1.26 | 55.2 | 51.875 | 68182.8715 | 0.50013 | 57.7875 | 45.3958 | 0.61042 | 55.2 | 51.1958 | 31710.4918 | 0.46717 | 57.6042 | 46.1042 | 0.62 | 55.2 | 51.5083 | 29728.3366 | 0.47017 | 57.8875 | 45.0958 | 1.1804 | 55.2 | 51.0958 | 62900.8157 | 0.47213 | 57.7875 | 44.6958 | 1.1604 | 55.2 | 50.9958 | 63729.4031 | 0.48517
37 | 6.3667 | 65.4043 | 43.7129 | 747.7227 | 65.4386 | 63.2557 | 50.1557 | 0.68 | 55.2043 | 56.26 | 37115.8348 | 0.47096 | 0.8587 | 62.8557 | 50.2685 | 0.86 | 55.2043 | 56.76 | 45523.4528 | 0.51296 | 59.0514 | 46.5557 | 1.06 | 55.2043 | 52.6557 | 55348.0884 | 0.49113 | 59.1514 | 46.26 | 1.3004 | 55.2043 | 52.9557 | 69762.5411 | 0.51813 | 60.36 | 49.0643 | 0.64 | 55.2043 | 54.5643 | 30115.183 | 0.48509 | 61.86 | 50.2557 | 0.64 | 55.2043 | 55.86 | 30890.0729 | 0.483 | 60.46 | 48.16 | 1.23 | 55.2043 | 54.16 | 63017.1121 | 0.48909 | 60.46 | 48.2643 | 1.2 | 55.2043 | 54.3643 | 60853.9154 | 0.50204
38 | 6.3333 | 65.5 | 47.7528 | 643.9072 | 61.1856 | 65.1 | 52.0044 | 0.66 | 55.3 | 58.0956 | 36126.8899 | 0.46091 | -3.5909 | 64.7 | 53.5 | 0.83956 | 55.3 | 59.1 | 39114.4212 | 0.49982 | 64.9 | 52.578 | 1.0596 | 55.3 | 58.5912 | 54546.6211 | 0.49187 | 65 | 52.6956 | 1.2996 | 55.3 | 59 | 66701.6166 | 0.51687 | 65 | 53.8736 | 0.62956 | 55.3 | 59.1868 | 29156.0265 | 0.47787 | 65.1 | 52.7868 | 0.62 | 55.3 | 58.5912 | 32029.9901 | 0.47087 | 65.1 | 52.2 | 1.21 | 55.3 | 58.4 | 65260.5517 | 0.48287 | 65.1 | 52.8824 | 1.1796 | 55.3 | 58.8912 | 60169.403 | 0.49387
39 | 6.3 | 65.6 | 50.391 | 488.4316 | 52.8181 | 62.3549 | 49.3503 | 0.65 | 55.4 | 55.2503 | 35075.1299 | 0.45105 | -1.5242 | 61.9549 | 50.6503 | 0.81 | 55.4 | 56.1503 | 38132.0239 | 0.48295 | 64.8729 | 49.9684 | 1.03 | 55.4 | 57.1639 | 64362.4855 | 0.47891 | 64.9729 | 52.5458 | 1.25 | 55.4 | 58.7549 | 65271.3081 | 0.49886 | 64.3503 | 50.2458 | 0.61 | 55.4 | 56.7458 | 35922.6847 | 0.46295 | 63.3549 | 49.7503 | 0.6 | 55.4 | 55.9503 | 34254.1949 | 0.45595 | 64.4503 | 51.4458 | 1.17 | 55.4 | 57.5458 | 63755.8849 | 0.46786 | 64.4503 | 50.0503 | 1.14 | 55.4 | 56.8549 | 68789.2465 | 0.47791
40 | 6.2667 | 65.6 | 48.3583 | 534.5762 | 57.6019 | 58.7093 | 45.6093 | 0.66046 | 55.4 | 51.6139 | 36512.4039 | 0.46219 | 3.2201 | 58.4046 | 46.8 | 0.82 | 55.4 | 52.4093 | 39734.7712 | 0.48814 | 60.2583 | 45.1768 | 1.0305 | 55.4 | 52.3722 | 64934.343 | 0.47914 | 60.263 | 45.5537 | 1.24 | 55.4 | 52.7583 | 75852.87 | 0.49214 | 59.4722 | 44.8722 | 0.61046 | 55.4 | 51.6768 | 37564.3958 | 0.46719 | 58.9861 | 45.6 | 0.61 | 55.4 | 51.7 | 34013.8094 | 0.46114 | 59.5722 | 46.2768 | 1.1705 | 55.4 | 52.4768 | 64864.0433 | 0.46614 | 59.5676 | 45.5352 | 1.15 | 55.4 | 52.2537 | 67299.1994 | 0.47914
41 | 6.2333 | 65.6047 | 43.6905 | 730.3632 | 72.9949 | 62.8617 | 49.7854 | 0.69 | 55.5 | 55.9759 | 37309.8612 | 0.47705 | 3.8755 | 62.4665 | 50.0427 | 0.83 | 55.5 | 56.2522 | 43282.3 | 0.49895 | 59.3427 | 46.1475 | 1.0705 | 55.5 | 52.6475 | 59098.6904 | 0.49814 | 59.3427 | 43.838 | 1.2805 | 55.5 | 51.7427 | 83105.079 | 0.51019 | 60.257 | 45.9858 | 0.64047 | 55.5 | 53.019 | 38374.9838 | 0.48814 | 61.5617 | 49.2332 | 0.63 | 55.5 | 55.0522 | 32295.4022 | 0.476 | 60.357 | 47.7142 | 1.21 | 55.5 | 53.8332 | 64234.8715 | 0.48109 | 60.3522 | 42.919 | 1.2 | 55.5 | 51.638 | 87147.9429 | 0.50019
42 | 6.2 | 65.7 | 45.0194 | 723.4652 | 75.2854 | 65.3 | 54.2 | 0.67 | 55.6 | 59.3951 | 31090.5737 | 0.46681 | 0.85348 | 64.9 | 50.166 | 0.82 | 55.6 | 57.3806 | 50476.5855 | 0.4889 | 65.1 | 52.3806 | 1.08 | 55.6 | 58.7854 | 57447.5218 | 0.5019 | 65.2 | 48.7903 | 1.3 | 55.6 | 57.2951 | 89159.2604 | 0.51895 | 65.2 | 43.4903 | 0.66 | 55.6 | 54.3 | 59577.7693 | 0.4991 | 65.3 | 49.9611 | 0.62 | 55.6 | 57.1757 | 39674.3648 | 0.4699 | 65.3 | 48.5049 | 1.21 | 55.6 | 56.6 | 85132.0422 | 0.48195 | 65.3 | 43.6903 | 1.2205 | 55.6 | 54.7 | 110495.435 | 0.51205
43 | 6.15 | 65.8 | 46.0851 | 676.3909 | 75.3199 | 65.305 | 53.9751 | 0.64 | 55.605 | 59.0851 | 30705.3086 | 0.44885 | 1.0794 | 65 | 47.0299 | 0.81 | 55.605 | 55.7149 | 60632.6224 | 0.483 | 65.2 | 50.19 | 1.0595 | 55.605 | 57.495 | 66229.8884 | 0.48995 | 65.2 | 47.7801 | 1.29 | 55.605 | 56.69 | 93823.9717 | 0.51295 | 65.3 | 42.7199 | 0.67 | 55.605 | 54.21 | 63012.0448 | 0.5091 | 65.4 | 46.1 | 0.61 | 55.605 | 55.005 | 49431.6555 | 0.466 | 65.4 | 48.9851 | 1.1995 | 55.605 | 56.79 | 81751.2212 | 0.47695 | 65.3 | 43.09 | 1.24 | 55.605 | 54.595 | 115439.3541 | 0.5181
44 | 6.1 | 65.8051 | 45.0949 | 705.5038 | 80.4509 | 65.4 | 51.7694 | 0.62 | 55.7051 | 57.6796 | 35501.4031 | 0.4339 | 1.2509 | 65 | 49.7745 | 0.8 | 55.7051 | 57.0847 | 51066.8565 | 0.47895 | 65.2 | 49.3051 | 1.04 | 55.7051 | 57 | 69229.9981 | 0.4829 | 65.3 | 45.9949 | 1.28 | 55.7051 | 55.8 | 103027.1493 | 0.51 | 65.3 | 44.7357 | 0.68 | 55.7051 | 55.4153 | 58599.0806 | 0.51805 | 65.4051 | 46.2745 | 0.62 | 55.7051 | 55.2847 | 49261.8114 | 0.468 | 65.4 | 47.2643 | 1.19 | 55.7051 | 55.8796 | 90108.6529 | 0.47295 | 65.4 | 42.4306 | 1.26 | 55.7051 | 54.5153 | 120941.2597 | 0.52705
45 | 6.05 | 65.9 | 44.2896 | 734.1751 | 85.7573 | 65.5 | 48.7948 | 0.61 | 55.8052 | 55.8948 | 42555.946 | 0.42595 | -0.082063 | 65.1 | 47.4 | 0.79 | 55.8052 | 55.8 | 58528.5269 | 0.47395 | 65.3 | 49.6792 | 1.02 | 55.8052 | 57.0896 | 67035.7559 | 0.47595 | 65.3052 | 45.4948 | 1.28 | 55.8052 | 55.6 | 106447.8924 | 0.51 | 65.4 | 47.8313 | 0.69 | 55.8052 | 57.0104 | 50325.2674 | 0.521 | 65.5 | 44.126 | 0.62 | 55.8052 | 54.2156 | 55679.2474 | 0.47305 | 65.5 | 44.2104 | 1.1905 | 55.8052 | 54.3052 | 106248.711 | 0.47505 | 65.5 | 45.1052 | 1.28 | 55.8052 | 55.9052 | 108703.5334 | 0.53305
46 | 6 | 66 | 44.0053 | 758.8402 | 90.832 | 65.6 | 47.9947 | 0.61 | 55.9 | 55.4 | 44739.241 | 0.424 | -0.44726 | 65.2 | 47.316 | 0.79 | 55.9 | 55.7107 | 58992.2361 | 0.47295 | 65.4 | 48.0053 | 1.01 | 55.9 | 56.2 | 73521.735 | 0.47095 | 65.4 | 45.1213 | 1.29 | 55.9 | 55.5107 | 108892.6363 | 0.512 | 65.5 | 50.4947 | 0.68 | 55.9 | 58.2947 | 42462.6155 | 0.51689 | 65.6 | 46.432 | 0.63 | 55.9 | 55.616 | 50356.7106 | 0.47805 | 65.6 | 45.0213 | 1.21 | 55.9 | 54.9107 | 103713.2395 | 0.48111 | 65.5053 | 45.9266 | 1.28 | 55.9 | 56.4107 | 105181.5718 | 0.535
47 | 5.95 | 66.1 | 44.9163 | 731.9505 | 92.5 | 65.6 | 47.6837 | 0.61 | 56 | 55.2891 | 45702.8568 | 0.425 | -1.5845 | 65.2 | 48.4966 | 0.79 | 56 | 56.3456 | 54996.7753 | 0.47095 | 65.4054 | 48.5381 | 1.01 | 56 | 56.4218 | 71201.7017 | 0.46795 | 65.5 | 46.7674 | 1.29 | 56 | 56.3837 | 100728.5908 | 0.512 | 65.6 | 49.8163 | 0.67 | 56 | 57.8054 | 44203.2934 | 0.50895 | 65.7 | 49.1347 | 0.63 | 56 | 56.9674 | 43565.965 | 0.47795 | 65.7 | 46.5837 | 1.22 | 56 | 55.8891 | 96926.1254 | 0.485 | 65.6 | 48.4837 | 1.2795 | 56 | 57.5946 | 91304.8818 | 0.53295
48 | 5.9 | 66.1944 | 45.3778 | 690.0835 | 93.0778 | 65.7 | 46.1 | 0.62 | 56.0944 | 54.5 | 50470.4851 | 0.42906 | -0.76022 | 65.3 | 39.3278 | 0.80056 | 56.0944 | 51.7222 | 86980.9841 | 0.47728 | 65.5 | 51.7611 | 0.99 | 56.0944 | 58.0778 | 57245.3817 | 0.46089 | 65.6 | 44.1167 | 1.29 | 56.0944 | 55.1111 | 115823.5211 | 0.51406 | 65.6 | 51.2111 | 0.66 | 56.0944 | 58.4056 | 39630.2373 | 0.50089 | 65.7056 | 43.4111 | 0.63 | 56.0944 | 54.1111 | 58944.4882 | 0.48011 | 65.7 | 45.2167 | 1.23 | 56.0944 | 55.2111 | 104955.1817 | 0.48806 | 65.7 | 47 | 1.27 | 56.0944 | 56.9 | 98997.7144 | 0.529
49 | 6.1833 | 65.6943 | 44.3057 | 746.922 | 82.0674 | 65.6943 | 46.0397 | 0.62 | 55.5943 | 54.617 | 51049.3983 | 0.43406 | -1.1975 | 65.2943 | 41.417 | 0.83 | 55.5943 | 53.2113 | 82629.8668 | 0.49511 | 65.6 | 48.6227 | 0.97 | 55.5943 | 56.3113 | 68981.3095 | 0.45094 | 65.6057 | 45.317 | 1.3 | 55.5943 | 55.8057 | 110110.414 | 0.517 | 65.7 | 51.7887 | 0.64 | 55.5943 | 58.5943 | 37440.0501 | 0.48883 | 65.7943 | 44.517 | 0.64 | 55.5943 | 54.9057 | 57248.2415 | 0.48806 | 65.8 | 46.5113 | 1.23 | 55.5943 | 56.0057 | 99284.3434 | 0.491 | 65.8 | 46.8057 | 1.26 | 55.5943 | 56.8 | 99634.7686 | 0.52594
50 | 6.4667 | 65.2942 | 44.9058 | 722.8874 | 61.5627 | 65.2942 | 48.9595 | 0.62 | 55.0942 | 55.9768 | 42569.1995 | 0.43394 | -1.5047 | 64.8942 | 42.4405 | 0.85 | 55.0942 | 53.8174 | 79612.4533 | 0.50606 | 65.3942 | 50.3479 | 0.95 | 55.0942 | 56.9653 | 59882.5199 | 0.44188 | 65.3942 | 46.2884 | 1.29 | 55.0942 | 56.0942 | 103220.014 | 0.51394 | 65.3942 | 50.4595 | 0.62 | 55.0942 | 57.4768 | 38989.2717 | 0.47383 | 65.3942 | 45.8248 | 0.65 | 55.0942 | 55.4537 | 52763.7146 | 0.491 | 65.4942 | 46.9942 | 1.23 | 55.0942 | 55.9942 | 94774.96 | 0.48894 | 65.4 | 46.9116 | 1.2494 | 55.0942 | 56.6 | 96233.7789 | 0.52088
51 | 6.75 | 64.8941 | 44.8823 | 703.5424 | 41.5993 | 64.8 | 45.9587 | 0.62 | 54.4941 | 54.0764 | 48904.6396 | 0.43106 | -2.0453 | 64.4941 | 45.5292 | 0.85 | 54.4941 | 55.1646 | 67573.5635 | 0.51 | 64.8941 | 46.2764 | 0.93 | 54.4941 | 54.3823 | 72858.2841 | 0.433 | 64.9941 | 45.5177 | 1.28 | 54.4941 | 55.4059 | 104106.5133 | 0.50894 | 64.9 | 46.9941 | 0.61 | 54.4941 | 55.2941 | 45669.7296 | 0.46294 | 64.9941 | 39.6236 | 0.65059 | 54.4941 | 52.2118 | 69217.5058 | 0.49618 | 65.0941 | 46.5 | 1.2194 | 54.4941 | 55.4941 | 94198.1468 | 0.48394 | 64.9941 | 47.7177 | 1.2294 | 54.4941 | 56.6 | 88522.0259 | 0.51288
52 | 7.0333 | 64.4 | 43.288 | 758.4515 | 26.4074 | 64.394 | 42.6482 | 0.63 | 53.994 | 52.1301 | 56988.6098 | 0.43612 | -2.6993 | 64.094 | 39.8482 | 0.86 | 53.994 | 52.3181 | 87128.9036 | 0.51412 | 64.494 | 44.5518 | 0.93 | 53.994 | 53.1699 | 77686.0382 | 0.432 | 64.594 | 47.1819 | 1.26 | 53.994 | 55.888 | 91619.2949 | 0.50188 | 64.494 | 46.512 | 0.6 | 53.994 | 54.706 | 45332.901 | 0.45694 | 64.5 | 41.494 | 0.67 | 53.994 | 53.194 | 64294.7846 | 0.50706 | 64.594 | 46.3398 | 1.2 | 53.994 | 55.0639 | 92098.8141 | 0.47894 | 64.594 | 48.8759 | 1.1994 | 53.994 | 56.688 | 78803.4261 | 0.50082
53 | 7.3167 | 63.9939 | 42.8877 | 772.1295 | 8.7975 | 63.9939 | 46.3264 | 0.63 | 53.4939 | 54.1509 | 46601.8041 | 0.43994 | -1.9817 | 63.6939 | 43.3123 | 0.87 | 53.4939 | 53.9 | 74029.6083 | 0.521 | 64.0939 | 41.1184 | 0.94 | 53.4939 | 51.1123 | 90177.3403 | 0.43612 | 64.1 | 45.4325 | 1.2394 | 53.4939 | 54.6571 | 96766.392 | 0.49294 | 64.0939 | 47.2693 | 0.59 | 53.4939 | 54.8755 | 41477.804 | 0.44888 | 64.0939 | 41.2061 | 0.68 | 53.4939 | 52.9061 | 64847.6292 | 0.51406 | 64.1939 | 41.4245 | 1.2 | 53.4939 | 52.3123 | 114193.4713 | 0.47806 | 64.1939 | 47.2693 | 1.16 | 53.4939 | 55.4816 | 82314.626 | 0.48682
54 | 7.6 | 63.5937 | 41.3812 | 820.2251 | 0 | 63.5937 | 40.6875 | 0.64 | 52.9937 | 50.7937 | 60890.0691 | 0.44313 | -1.0259 | 63.2 | 44.0125 | 0.87 | 52.9937 | 54 | 69988.2935 | 0.52 | 63.6937 | 42.4375 | 0.95063 | 52.9937 | 51.8188 | 84768.1443 | 0.44306 | 63.6937 | 39.925 | 1.2306 | 52.9937 | 51.6125 | 122360.0276 | 0.49106 | 63.6937 | 44.5937 | 0.58 | 52.9937 | 52.9937 | 46257.5381 | 0.44194 | 63.6937 | 42.0812 | 0.68 | 52.9937 | 53.1937 | 61675.1517 | 0.518 | 63.7937 | 43.125 | 1.21 | 52.9937 | 53.1063 | 104160.5213 | 0.481 | 63.7 | 45.1125 | 1.1394 | 52.9937 | 54 | 88425.2081 | 0.47587
55 | 7.8 | 63.2936 | 40.4127 | 859.0536 | 0 | 63.1936 | 39.6936 | 0.65064 | 52.5936 | 50.3 | 64199.5041 | 0.45419 | -1.4241 | 62.8 | 45.1255 | 0.86 | 52.5936 | 54.3064 | 63827.8063 | 0.51594 | 63.2 | 45.4172 | 0.95 | 52.5936 | 53.3491 | 71082.1494 | 0.44294 | 63.2936 | 41.5873 | 1.24 | 52.5936 | 52.2936 | 112579.1104 | 0.494 | 63.2936 | 44.0745 | 0.58 | 52.5936 | 52.4809 | 46180.6323 | 0.438 | 63.2936 | 40.6745 | 0.68064 | 52.5936 | 52.3873 | 64582.8484 | 0.52006 | 63.3936 | 44.7682 | 1.2 | 52.5936 | 53.6745 | 93453.9446 | 0.47887 | 63.2936 | 45.9172 | 1.1194 | 52.5936 | 54.0491 | 81178.6752 | 0.46587
56 | 8 | 62.9935 | 41.3741 | 804.2259 | 0 | 62.8935 | 39.3194 | 0.67 | 52.1935 | 50.313 | 66055.0521 | 0.46713 | 1.6312 | 62.5 | 46.8806 | 0.84935 | 52.1935 | 54.787 | 55426.7277 | 0.50687 | 62.8935 | 39.5611 | 0.96 | 52.1935 | 49.8806 | 93391.8409 | 0.44413 | 62.9935 | 40.9648 | 1.24 | 52.1935 | 51.8324 | 113935.5248 | 0.49406 | 62.9 | 42.187 | 0.57065 | 52.1935 | 51.1935 | 49906.0839 | 0.437 | 62.9935 | 38.8259 | 0.69 | 52.1935 | 51.513 | 69884.9173 | 0.52606 | 63 | 42.4806 | 1.19 | 52.1935 | 52.287 | 102225.3486 | 0.475 | 62.9935 | 39.9352 | 1.1006 | 52.1935 | 50.5676 | 106233.6037 | 0.462
57 | 8.2 | 62.6934 | 39.7 | 854.5761 | 0 | 62.5934 | 40.5066 | 0.68066 | 51.8934 | 51.0066 | 63335.2762 | 0.47707 | 3.6454 | 62.2 | 45.367 | 0.83 | 51.8934 | 53.6802 | 58638.2833 | 0.49587 | 62.5934 | 36.7924 | 0.98066 | 51.8934 | 48.5594 | 105990.4366 | 0.4572 | 62.6934 | 45.4604 | 1.23 | 51.8934 | 53.8736 | 88655.4127 | 0.48987 | 62.6 | 41.4 | 0.58 | 51.8934 | 50.7 | 51319.5845 | 0.43907 | 62.6934 | 40.5472 | 0.7 | 51.8934 | 52.2736 | 64639.602 | 0.53007 | 62.7 | 41.0736 | 1.19 | 51.8934 | 51.3868 | 108242.27 | 0.47507 | 62.6934 | 35.3594 | 1.13 | 51.8934 | 48.233 | 128740.0042 | 0.4712
58 | 8.4 | 62.3933 | 39.4 | 861.3724 | 0 | 62.2933 | 41.3799 | 0.69 | 51.4933 | 51.4866 | 60685.7126 | 0.483 | 1.0399 | 61.9 | 43.3403 | 0.81933 | 51.4933 | 52.4134 | 63491.8314 | 0.48787 | 62.3 | 43.1134 | 1 | 51.4933 | 52.1 | 80223.7999 | 0.465 | 62.3933 | 42.4866 | 1.21 | 51.4933 | 51.9933 | 100427.3911 | 0.48093 | 62.3 | 41.6269 | 0.58 | 51.4933 | 50.8067 | 50232.9039 | 0.44107 | 62.3933 | 36.6537 | 0.70067 | 51.4933 | 50.4269 | 75654.7642 | 0.53513 | 62.4 | 39.5067 | 1.2 | 51.4933 | 50.5 | 115328.1795 | 0.47907 | 62.3933 | 39.3933 | 1.15 | 51.4933 | 50.4 | 110852.1858 | 0.48107
59 | 8.6 | 62.0932 | 39.9068 | 832.8082 | 0 | 61.9932 | 40.2751 | 0.7 | 51.0932 | 50.841 | 63325.6828 | 0.48707 | 0.9952 | 61.6 | 46.4205 | 0.8 | 51.0932 | 53.7 | 50812.1157 | 0.4778 | 62 | 43.9658 | 0.99 | 51.0932 | 52.2795 | 74838.77 | 0.46193 | 62.0932 | 41.6249 | 1.2 | 51.0932 | 51.359 | 102403.1973 | 0.47693 | 62 | 43.3137 | 0.58 | 51.0932 | 51.6 | 45319.0688 | 0.43993 | 62.0932 | 40.3546 | 0.71 | 51.0932 | 52.0273 | 64478.6455 | 0.54 | 62.1 | 40.0137 | 1.21 | 51.0932 | 50.7 | 112173.8244 | 0.48207 | 62.0932 | 38.8478 | 1.16 | 51.0932 | 50.1273 | 112905.4807 | 0.48507
60 | 8.8 | 61.7931 | 40.7139 | 794.5331 | 0 | 61.6931 | 45.3653 | 0.69931 | 50.7 | 53.2792 | 47484.2403 | 0.48586 | -1.045 | 61.3 | 47.4166 | 0.77 | 50.7 | 53.8444 | 44815.23 | 0.46172 | 61.7 | 41.3 | 0.99 | 50.7 | 50.6931 | 84223.6196 | 0.459 | 61.7931 | 36.5111 | 1.2007 | 50.7 | 48.5625 | 126686.2322 | 0.47814 | 61.7 | 44.2444 | 0.57 | 50.7 | 51.8583 | 41860.0846 | 0.43393 | 61.7931 | 43.9792 | 0.7 | 50.7 | 53.4861 | 52355.1204 | 0.53486 | 61.8 | 40.9556 | 1.21 | 50.7 | 51.0278 | 106112.7372 | 0.48393 | 61.7931 | 42.3208 | 1.16 | 50.7 | 51.8069 | 94339.5682 | 0.48493
61 | 8.9833 | 61.5 | 41.4353 | 739.2997 | 0 | 61.2718 | 42.8859 | 0.68929 | 50.3929 | 51.6788 | 52655.3568 | 0.47793 | -1.7807 | 60.8718 | 41.1788 | 0.75 | 50.3929 | 50.0718 | 61859.0868 | 0.449 | 61.4 | 41.2282 | 0.99 | 50.3929 | 50.5141 | 83202.3711 | 0.459 | 61.4929 | 43.8364 | 1.2 | 50.3929 | 52.2647 | 88530.9534 | 0.47886 | 61.4 | 40.3364 | 0.57 | 50.3929 | 49.4576 | 49852.1522 | 0.43007 | 61.4859 | 42.7353 | 0.69 | 50.3929 | 52.5141 | 54163.6776 | 0.52486 | 61.5 | 44.9506 | 1.1993 | 50.3929 | 52.8718 | 83037.791 | 0.47779 | 61.4929 | 43.7141 | 1.14 | 50.3929 | 52.2 | 85090.1061 | 0.47779
62 | 9.1667 | 61.2 | 43.2856 | 651.4899 | 0 | 59.2713 | 41.9072 | 0.68 | 50.0928 | 50.1856 | 49349.4041 | 0.476 | -1.2345 | 58.8713 | 39.5282 | 0.75 | 50.0928 | 48.2498 | 60792.1711 | 0.45007 | 60.3641 | 42.4928 | 0.98 | 50.0928 | 50.5856 | 73380.9695 | 0.456 | 60.3713 | 38.9287 | 1.19 | 50.0928 | 49.0072 | 106504.4235 | 0.473 | 59.9713 | 34.9431 | 0.58 | 50.0928 | 45.9215 | 60476.0777 | 0.43829 | 59.6713 | 44.4067 | 0.67928 | 50.0928 | 52.2354 | 43252.1353 | 0.51478 | 60.0713 | 40.2785 | 1.18 | 50.0928 | 49.5713 | 97561.5231 | 0.47 | 60.0641 | 43.621 | 1.1193 | 50.0928 | 51.2426 | 76668.6189 | 0.46686
63 | 9.35 | 60.9927 | 40.9708 | 698.3337 | 0 | 58.4 | 43.0292 | 0.68 | 49.7 | 50.3146 | 43956.052 | 0.47693 | 1.5955 | 58.0073 | 35.8729 | 0.77073 | 49.7 | 46.0511 | 71380.8417 | 0.46029 | 58.4854 | 42.3417 | 0.98 | 49.7 | 49.6635 | 65813.1625 | 0.455 | 58.4854 | 41.4 | 1.19 | 49.7 | 49.4927 | 85390.0659 | 0.47493 | 58.3927 | 38.3073 | 0.6 | 49.7 | 47.4073 | 50348.6538 | 0.45515 | 58.4 | 39.0219 | 0.67 | 49.7 | 48.9146 | 54309.2815 | 0.511 | 58.4927 | 39.1 | 1.19 | 49.7 | 48.3 | 96344.3636 | 0.47407 | 58.4 | 39.1927 | 1.11 | 49.7 | 48.0927 | 89419.1773 | 0.46507
64 | 9.5333 | 60.6926 | 40.0926 | 752.5185 | 0 | 58.9148 | 45.1185 | 0.67926 | 49.3926 | 51.6555 | 39222.1465 | 0.47185 | 1.0826 | 58.6074 | 40.9 | 0.79 | 49.3926 | 49.2074 | 58169.9479 | 0.47 | 58.4074 | 38.9704 | 0.99 | 49.3926 | 47.8926 | 80182.4903 | 0.45815 | 58.4074 | 42.5519 | 1.19 | 49.3926 | 50.0296 | 78798.9492 | 0.47293 | 58.6074 | 39.5296 | 0.61 | 49.3926 | 48.4222 | 48863.3886 | 0.46507 | 58.8148 | 40.8778 | 0.67 | 49.3926 | 50.0926 | 50629.1758 | 0.512 | 58.7074 | 39.637 | 1.2007 | 49.3926 | 48.7296 | 96071.3457 | 0.48 | 58.6148 | 39.1296 | 1.1207 | 49.3926 | 48.3148 | 91898.2533 | 0.47007
65 | 9.7167 | 60.4 | 39.9226 | 752.4808 | 0 | 59.3925 | 39.4774 | 0.67 | 49 | 48.785 | 55437.9862 | 0.466 | -0.4367 | 58.9925 | 40.415 | 0.78 | 49 | 49.1075 | 60840.5292 | 0.46892 | 59.0075 | 37.3828 | 1.0008 | 49 | 47.4527 | 91158.3318 | 0.46615 | 59.1075 | 45.9075 | 1.1592 | 49 | 52 | 64308.6946 | 0.4627 | 59.2075 | 41.5774 | 0.61925 | 49 | 49.7925 | 45466.8968 | 0.467 | 59.4 | 39.5677 | 0.67 | 49 | 49.6301 | 55478.8586 | 0.50892 | 59.3075 | 41.8527 | 1.2 | 49 | 50.2301 | 87698.0197 | 0.47892 | 59.3 | 40.785 | 1.1292 | 49 | 49.4925 | 87237.5956 | 0.47092
66 | 9.9 | 60.1924 | 41.5229 | 682.9067 | 0 | 58.6771 | 37.6924 | 0.67076 | 48.6924 | 47.4924 | 58976.6185 | 0.46908 | 0.054664 | 58.2847 | 40.5924 | 0.78 | 48.6924 | 48.8847 | 57763.1629 | 0.466 | 58.9924 | 42.1 | 1.01 | 48.6924 | 50.0924 | 71303.3057 | 0.46892 | 59.0847 | 45.9465 | 1.1192 | 48.6924 | 51.7618 | 61366.9238 | 0.44369 | 58.9847 | 39.6389 | 0.61 | 48.6924 | 48.6618 | 49444.9967 | 0.466 | 58.8847 | 43.2236 | 0.66 | 48.6924 | 51.0542 | 43227.5891 | 0.50085 | 59.0847 | 44.4618 | 1.1792 | 48.6924 | 51.3618 | 71805.7891 | 0.46977 | 58.9924 | 39.484 | 1.12 | 48.6924 | 48.6382 | 91234.1287 | 0.468
67 | 10.15 | 60 | 42.0845 | 639.2706 | 0 | 57.5845 | 37.4388 | 0.68078 | 48.1922 | 47.0155 | 57514.6277 | 0.47608 | -2.2726 | 57.1922 | 40.1543 | 0.78 | 48.1922 | 48.1155 | 55378.0077 | 0.465 | 58.0767 | 41.8078 | 1 | 48.1922 | 49.2922 | 67750.4719 | 0.46292 | 58.0845 | 42.2224 | 1.0792 | 48.1922 | 48.9535 | 71441.8914 | 0.42884 | 57.8845 | 35.8465 | 0.62 | 48.1922 | 46.2233 | 57093.5696 | 0.47116 | 57.7845 | 38.3 | 0.65 | 48.1922 | 47.8922 | 52820.4836 | 0.494 | 57.9845 | 41.4457 | 1.15 | 48.1922 | 49.0612 | 79534.9611 | 0.45792 | 57.9845 | 44.1379 | 1.1 | 48.1922 | 50.4612 | 63761.7214 | 0.46177
68 | 10.4 | 60 | 41.6079 | 660.3685 | 0 | 57.3 | 40.5449 | 0.69 | 47.7921 | 48.5685 | 48147.1736 | 0.47992 | -0.50745 | 56.9 | 43.7449 | 0.77 | 47.7921 | 49.7685 | 42401.855 | 0.45984 | 57.1921 | 42.5843 | 0.98 | 47.7921 | 49.1921 | 60187.721 | 0.45692 | 57.2 | 37.9236 | 1.07 | 47.7921 | 46.1157 | 85841.6659 | 0.425 | 57.2 | 38.737 | 0.63 | 47.7921 | 47.5685 | 48785.3284 | 0.47908 | 57.3 | 38.5394 | 0.65 | 47.7921 | 47.8157 | 50991.1864 | 0.494 | 57.3 | 38.8023 | 1.15 | 47.7921 | 47.2551 | 88590.8403 | 0.456 | 57.3 | 40.9157 | 1.08 | 47.7921 | 48.3079 | 74106.1298 | 0.45192
69 | 10.65 | 60 | 42.116 | 643.6172 | 0 | 56.984 | 37.116 | 0.69 | 47.292 | 46.608 | 57055.2958 | 0.48008 | -1.3174 | 56.592 | 40.224 | 0.7592 | 47.292 | 47.608 | 51520.4471 | 0.45092 | 57.092 | 41.9521 | 0.9692 | 47.292 | 48.768 | 60963.9025 | 0.44984 | 57.092 | 39.468 | 1.07 | 47.292 | 46.976 | 78976.6018 | 0.42592 | 57.092 | 34.8559 | 0.64 | 47.292 | 45.632 | 59379.9487 | 0.48516 | 57.092 | 40.6441 | 0.64 | 47.292 | 48.668 | 44250.8941 | 0.48892 | 57.192 | 45.0441 | 1.1292 | 47.292 | 50.468 | 57203.995 | 0.44868 | 57.092 | 41.8361 | 1.06 | 47.292 | 48.6601 | 68060.8003 | 0.44484
70 | 10.9 | 60 | 42.6838 | 609.3674 | 0 | 56.2838 | 37.7919 | 0.69 | 46.8919 | 46.6919 | 53645.034 | 0.48308 | 0.78002 | 55.8919 | 41.5676 | 0.74919 | 46.8919 | 47.9676 | 44683.1762 | 0.44584 | 56.4919 | 38.6567 | 0.96 | 46.8919 | 46.6243 | 71421.4341 | 0.444 | 56.5838 | 37.3405 | 1.07 | 46.8919 | 45.5162 | 85601.4459 | 0.425 | 56.4838 | 37.9514 | 0.65 | 46.8919 | 47.0676 | 50244.1441 | 0.49208 | 56.3919 | 37.3676 | 0.64 | 46.8919 | 46.5757 | 50595.5009 | 0.484 | 56.5838 | 41.7676 | 1.0892 | 46.8919 | 48.1757 | 67077.9723 | 0.43384 | 56.4919 | 37.8676 | 1.05 | 46.8919 | 46.0757 | 81634.6867 | 0.439
71 | 11.15 | 60 | 42.0164 | 632.2644 | 0 | 55.9918 | 37.5836 | 0.7 | 46.3918 | 46.4918 | 53520.3295 | 0.48508 | 1.4987 | 55.5918 | 39.526 | 0.73918 | 46.3918 | 46.5589 | 49216.3258 | 0.43892 | 55.9 | 42.026 | 0.94918 | 46.3918 | 48.1507 | 54866.9982 | 0.43984 | 55.9918 | 39.8918 | 1.0692 | 46.3918 | 46.6918 | 71660.1578 | 0.42392 | 55.9 | 35.6329 | 0.65 | 46.3918 | 45.7164 | 55391.868 | 0.49608 | 56 | 35.6918 | 0.64 | 46.3918 | 45.5 | 54167.1526 | 0.485 | 56 | 40.0096 | 1.0692 | 46.3918 | 46.8425 | 71201.8882 | 0.42492 | 56 | 36.0836 | 1.06 | 46.3918 | 44.8918 | 87653.1917 | 0.44108
72 | 11.4 | 60 | 41.8583 | 629.0835 | 0 | 55.6 | 36.4833 | 0.7 | 45.9 | 45.7917 | 55900.9897 | 0.487 | 1.6759 | 55.2 | 34.8083 | 0.74 | 45.9 | 43.8083 | 62743.047 | 0.44008 | 55.6917 | 37.675 | 0.93 | 45.9 | 45.5333 | 70243.2579 | 0.434 | 55.6917 | 39.4083 | 1.05 | 45.9 | 46.2417 | 71513.3931 | 0.41892 | 55.6917 | 37.2667 | 0.66 | 45.9 | 46.475 | 50588.4913 | 0.5 | 55.6917 | 35.0917 | 0.64 | 45.9 | 45.0917 | 55069.5578 | 0.48708 | 55.7917 | 34.7 | 1.07 | 45.9 | 43.6 | 93939.5641 | 0.42417 | 55.6917 | 35.0333 | 1.07 | 45.9 | 44.2583 | 92541.6481 | 0.44617
73 | 11.5667 | 60 | 39.1746 | 721.3663 | 0 | 56.1169 | 36.1254 | 0.7 | 45.6 | 45.9169 | 58616.8908 | 0.489 | 2.7697 | 55.7169 | 35.7761 | 0.75 | 45.6 | 44.7423 | 62288.6244 | 0.44608 | 55.5085 | 41.9901 | 0.92 | 45.6 | 47.7408 | 52042.7864 | 0.42875 | 55.5085 | 34.1338 | 1.0508 | 45.6 | 43.1254 | 94384.004 | 0.41917 | 55.7169 | 35.8 | 0.66 | 45.6 | 45.8 | 54798.6674 | 0.50108 | 55.9169 | 35.1507 | 0.64 | 45.6 | 45.3338 | 55932.1642 | 0.49 | 55.8085 | 35.3338 | 1.0808 | 45.6 | 44.1254 | 92392.596 | 0.43108 | 55.7169 | 32.0014 | 1.0908 | 45.6 | 42.8676 | 108251.6209 | 0.45625
74 | 11.7333 | 60 | 38.9257 | 762.9405 | 0 | 56.9086 | 37.2086 | 0.7 | 45.2914 | 46.8086 | 57647.1303 | 0.48591 | -1.1367 | 56.6 | 39.5171 | 0.74 | 45.2914 | 47.0171 | 53029.096 | 0.44283 | 56.3171 | 36.2257 | 0.91 | 45.2914 | 44.7257 | 76386.2046 | 0.421 | 56.4171 | 36.5428 | 1.07 | 45.2914 | 44.9343 | 88658.9596 | 0.425 | 56.6171 | 35.5343 | 0.66 | 45.2914 | 46.1171 | 58183.0433 | 0.502 | 56.9086 | 37.8914 | 0.64 | 45.2914 | 47.1 | 50725.5272 | 0.48583 | 56.7086 | 37.0486 | 1.0891 | 45.2914 | 45.5743 | 89272.7107 | 0.432 | 56.7086 | 37.6829 | 1.1 | 45.2914 | 46.4 | 87536.9978 | 0.46183
75 | 11.9 | 60 | 40.1174 | 709.3919 | 0 | 56.7826 | 37.4087 | 0.69 | 44.9913 | 46.7 | 55679.125 | 0.47883 | -0.59585 | 56.3913 | 40.0913 | 0.72 | 44.9913 | 47.0913 | 49016.421 | 0.43074 | 56.8 | 37.6521 | 0.9 | 44.9913 | 45.626 | 72448.2964 | 0.41883 | 56.9 | 38.4347 | 1.0591 | 44.9913 | 46.1174 | 81599.0627 | 0.41991 | 56.8913 | 36.6434 | 0.65913 | 44.9913 | 46.7174 | 55550.5768 | 0.49791 | 56.8913 | 37.2042 | 0.62913 | 44.9913 | 46.5434 | 51507.9781 | 0.47483 | 56.9913 | 33.8608 | 1.0809 | 44.9913 | 43.8347 | 104698.8967 | 0.43109 | 56.9 | 36.126 | 1.09 | 44.9913 | 45.6087 | 95008.5652 | 0.45591
76 | 12.0667 | 60 | 42.0792 | 655.9749 | 0 | 56.0736 | 38.056 | 0.67912 | 44.6912 | 46.4648 | 50733.002 | 0.46982 | -1.223 | 55.6736 | 39.4032 | 0.7 | 44.6912 | 46.2296 | 47416.8394 | 0.41782 | 56.2912 | 40.2616 | 0.87912 | 44.6912 | 46.8264 | 59020.9176 | 0.40874 | 56.3912 | 40.0824 | 1.0291 | 44.6912 | 46.7736 | 69871.8646 | 0.40874 | 56.2912 | 38.8824 | 0.64 | 44.6912 | 47.3824 | 46845.5018 | 0.48882 | 56.2824 | 42.868 | 0.6 | 44.6912 | 49.012 | 33830.2634 | 0.45856 | 56.3912 | 37.0352 | 1.08 | 44.6912 | 45.4088 | 87503.8653 | 0.43091 | 56.3824 | 37.3176 | 1.0791 | 44.6912 | 45.9 | 85483.217 | 0.45082
77 | 12.2333 | 60 | 45.7446 | 509.1122 | 0 | 54.1554 | 35.0624 | 0.67 | 44.3911 | 43.9178 | 53307.931 | 0.465 | -0.99813 | 53.7643 | 33.7911 | 0.69089 | 44.3911 | 42.0822 | 58015.0476 | 0.41409 | 55.2643 | 43.195 | 0.83911 | 44.3911 | 47.8574 | 42567.6826 | 0.39055 | 55.3643 | 38.4089 | 0.99911 | 44.3911 | 45.0911 | 70475.7807 | 0.39682 | 54.9643 | 36.9911 | 0.63 | 44.3911 | 45.5733 | 47321.5693 | 0.47791 | 54.6554 | 34.8911 | 0.58 | 44.3911 | 43.5822 | 48177.9999 | 0.443 | 55.0643 | 38.293 | 1.0691 | 44.3911 | 45.4198 | 74738.728 | 0.42382 | 55.0554 | 37.7357 | 1.06 | 44.3911 | 45.4 | 76689.981 | 0.44282
78 | 12.4 | 60 | 47.309 | 432.3485 | 0 | 52.1729 | 38.5187 | 0.6691 | 44.1 | 44.8458 | 38076.5146 | 0.46391 | -1.3533 | 51.7819 | 34.0632 | 0.71 | 44.1 | 41.5361 | 52698.3493 | 0.42318 | 53.0639 | 32.2722 | 0.8209 | 44.1 | 40.2361 | 71680.7585 | 0.38318 | 53.1639 | 38.3819 | 0.98 | 44.1 | 44.1639 | 60291.4135 | 0.38991 | 52.7639 | 36.5181 | 0.62 | 44.1 | 44.2 | 42459.7211 | 0.474 | 52.4729 | 34.5361 | 0.5809 | 44.1 | 42.509 | 43797.1653 | 0.44409 | 52.8639 | 33.0451 | 1.0609 | 44.1 | 41.4181 | 88105.2769 | 0.42418 | 52.8639 | 39.7278 | 1.04 | 44.1 | 45.4458 | 56904.3836 | 0.43482
79 | 12.3833 | 60 | 47.1 | 432.6201 | 0 | 51.6 | 34.964 | 0.67 | 44.1 | 42.6366 | 46262.7139 | 0.46409 | 0.95032 | 51.2 | 37.8634 | 0.72 | 44.1 | 43.5817 | 40100.6948 | 0.429 | 51.5909 | 36.5183 | 0.85 | 44.1 | 42.4091 | 53434.9779 | 0.39309 | 51.5909 | 37.736 | 0.97 | 44.1 | 43.0634 | 56682.3912 | 0.388 | 51.5909 | 38.136 | 0.62 | 44.1 | 44.4634 | 34971.9399 | 0.47291 | 51.6 | 36.9274 | 0.59 | 44.1 | 43.4183 | 36165.4022 | 0.447 | 51.6909 | 36.1183 | 1.09 | 44.1 | 42.8091 | 70738.5596 | 0.43309 | 51.6 | 36.7909 | 1.03 | 44.1 | 43.1909 | 64010.1261 | 0.431
80 | 12.3667 | 60 | 46.8 | 443.8852 | 0 | 51.7093 | 38.2259 | 0.67 | 44.1 | 44.4722 | 37937.8706 | 0.46691 | 0.98504 | 51.4093 | 36.2648 | 0.72093 | 44.1 | 42.837 | 45748.737 | 0.43209 | 51.5 | 37.7352 | 0.85093 | 44.1 | 43.163 | 49107.3258 | 0.397 | 51.5 | 35.063 | 0.98093 | 44.1 | 41.4815 | 67582.9947 | 0.39219 | 51.6 | 35.3741 | 0.62 | 44.1 | 43.0463 | 42349.7373 | 0.47409 | 51.7093 | 38.5815 | 0.58907 | 44.1 | 44.3907 | 32114.5992 | 0.44491 | 51.7 | 37.5444 | 1.1 | 44.1 | 43.6722 | 64991.5833 | 0.437 | 51.6093 | 36.6907 | 1.04 | 44.1 | 43.1907 | 64866.1125 | 0.43309
81 | 12.35 | 60 | 46.2906 | 460.022 | 0 | 52.0094 | 34.8656 | 0.67 | 44.2 | 42.8469 | 48279.7378 | 0.46809 | 0.9369 | 51.7 | 39.6094 | 0.72906 | 44.2 | 44.8094 | 36759.257 | 0.433 | 51.7 | 34.7563 | 0.87 | 44.2 | 41.6375 | 61351.8793 | 0.40319 | 51.7094 | 33.1844 | 1.0109 | 44.2 | 40.6656 | 78876.2159 | 0.40428 | 51.8094 | 39.4188 | 0.62 | 44.2 | 45.3094 | 32301.3982 | 0.47391 | 52 | 37.4906 | 0.58 | 44.2 | 43.9 | 35044.9498 | 0.441 | 51.9094 | 34.9313 | 1.11 | 44.2 | 42.475 | 78584.1282 | 0.44119 | 51.9 | 36.5656 | 1.0409 | 44.2 | 43.2375 | 67032.6324 | 0.43609
82 | 12.3333 | 60 | 46.957 | 458.1001 | 0 | 52.3905 | 38.257 | 0.67 | 44.2 | 44.919 | 39736.6848 | 0.47 | -1.2651 | 52 | 40.038 | 0.72 | 44.2 | 45.219 | 35813.5619 | 0.42791 | 52.0095 | 37.5475 | 0.88 | 44.2 | 43.5285 | 53369.9887 | 0.41009 | 52.1 | 37.6759 | 1.04 | 44.2 | 43.6475 | 62353.612 | 0.41409 | 52.2095 | 40.4095 | 0.61 | 44.2 | 45.9095 | 30238.2329 | 0.46681 | 52.4 | 37.0905 | 0.58 | 44.2 | 43.7905 | 37039.0975 | 0.43991 | 52.3095 | 41.381 | 1.11 | 44.2 | 46.1905 | 50828.8947 | 0.44281 | 52.2095 | 40.2285 | 1.04 | 44.2 | 45.419 | 52231.7347 | 0.43491
83 | 12.3167 | 60 | 49.8096 | 354.9608 | 0 | 51.0616 | 40.2327 | 0.67 | 44.2 | 45.2423 | 30310.1217 | 0.4649 | -1.09 | 50.7616 | 41.1616 | 0.7 | 44.2 | 45.252 | 28101.2024 | 0.42081 | 51.9712 | 39.5192 | 0.88 | 44.2 | 44.6 | 45780.3211 | 0.4099 | 51.9808 | 40.9712 | 1.03 | 44.2 | 45.4712 | 47613.7659 | 0.41181 | 51.7712 | 39.752 | 0.6 | 44.2 | 45.252 | 30155.1462 | 0.4569 | 51.4616 | 35.6904 | 0.58 | 44.2 | 42.6808 | 38264.4793 | 0.4401 | 51.8616 | 39.6808 | 1.09 | 44.2 | 44.9712 | 55273.1856 | 0.4339 | 51.7712 | 40.5288 | 1.02 | 44.2 | 45.3 | 48260.0602 | 0.42681
84 | 12.3 | 60 | 49.9 | 330.2417 | 0 | 49.7 | 37.7 | 0.67 | 44.3 | 43.3 | 33389.745 | 0.4641 | -0.79946 | 49.4 | 39.8222 | 0.7 | 44.3 | 43.8514 | 27884.7788 | 0.4179 | 50.0611 | 39.7319 | 0.88 | 44.3 | 43.9417 | 37794.2143 | 0.407 | 50.0611 | 38.8319 | 1.02 | 44.3 | 43.4417 | 48107.1529 | 0.408 | 49.6903 | 36.7319 | 0.6 | 44.3 | 42.6611 | 32562.2064 | 0.4551 | 49.7 | 35.5 | 0.59 | 44.3 | 41.9 | 35111.4014 | 0.44819 | 49.7903 | 38.5097 | 1.09 | 44.3 | 43.4 | 51255.8512 | 0.4321 | 49.7903 | 41.6514 | 1 | 44.3 | 45.0708 | 34007.2745 | 0.4189
85 | 12.1667 | 60 | 49.9 | 329.3295 | 0 | 49.7 | 37.8689 | 0.67 | 44.5098 | 43.4394 | 33250.2772 | 0.4691 | 0.65316 | 49.4 | 36.159 | 0.71 | 44.5098 | 41.7394 | 39229.5321 | 0.4232 | 49.6 | 38.141 | 0.89 | 44.5098 | 42.8606 | 42210.9287 | 0.4112 | 49.6 | 37.2902 | 1.041 | 44.5098 | 42.4 | 53628.4406 | 0.4142 | 49.6 | 33.7295 | 0.61098 | 44.5098 | 41.1197 | 40705.3843 | 0.4663 | 49.7 | 35.6295 | 0.60098 | 44.5098 | 42.1197 | 35622.136 | 0.4592 | 49.7 | 39.4 | 1.09 | 44.5098 | 43.9 | 47311.9169 | 0.4351 | 49.7 | 39.7705 | 0.99 | 44.5098 | 43.8803 | 41373.3755 | 0.415
86 | 12.0333 | 60 | 49.8801 | 332.7095 | 0 | 49.7 | 41.1204 | 0.68 | 44.8 | 45.1602 | 24237.2054 | 0.471 | 1.6355 | 49.4 | 38.9502 | 0.721 | 44.8 | 43.4701 | 31539.3477 | 0.4321 | 49.6 | 35.2398 | 0.911 | 44.8 | 41.3299 | 54678.4368 | 0.4234 | 49.6 | 37.1 | 1.07 | 44.8 | 42.4 | 55821.4649 | 0.4252 | 49.6 | 34.8498 | 0.631 | 44.8 | 42.0199 | 39102.8588 | 0.4813 | 49.7 | 37.0796 | 0.62 | 44.8 | 43.0398 | 32596.5175 | 0.4692 | 49.7 | 39.4502 | 1.1 | 44.8 | 43.9701 | 47468.8542 | 0.4381 | 49.7 | 38.4199 | 1 | 44.8 | 43.1199 | 47108.8714 | 0.4181
87 | 11.9 | 60 | 47.0295 | 411.2496 | 0 | 50.3504 | 37.7209 | 0.68 | 45 | 43.6906 | 35834.7382 | 0.4741 | 1.1893 | 50.0403 | 37.1209 | 0.74 | 45 | 42.8806 | 39834.1595 | 0.4422 | 49.6 | 37.4101 | 0.95 | 45 | 42.7101 | 48027.8187 | 0.4393 | 49.6 | 37.0101 | 1.101 | 45 | 42.5101 | 57957.108 | 0.4383 | 49.7101 | 37.0302 | 0.65 | 45 | 43.3201 | 34304.0037 | 0.4942 | 49.9403 | 41.2604 | 0.62 | 45 | 45.3604 | 22797.0898 | 0.475 | 49.7201 | 37.3101 | 1.12 | 45 | 42.8201 | 58173.1866 | 0.4452 | 49.7201 | 39.5 | 1.01 | 45 | 43.8101 | 43198.8637 | 0.4231
88 | 11.7667 | 60 | 45.2204 | 511.4879 | 0 | 52.8408 | 43.6694 | 0.67898 | 45.2102 | 48 | 26048.1822 | 0.47269 | -0.34268 | 52.5306 | 42.8306 | 0.74898 | 45.2102 | 47.1306 | 30049.051 | 0.4449 | 51.1509 | 39.4223 | 0.97 | 45.2102 | 44.6917 | 47568.4136 | 0.4511 | 51.2509 | 38.9121 | 1.131 | 45.2102 | 44.4815 | 58156.9758 | 0.4511 | 51.7611 | 39.2509 | 0.66 | 45.2102 | 45.5509 | 34519.5454 | 0.502 | 52.4408 | 44.7796 | 0.61898 | 45.2102 | 48.3102 | 19678.0919 | 0.46869 | 51.8509 | 39.2917 | 1.14 | 45.2102 | 44.9713 | 59893.0927 | 0.454 | 51.8509 | 41.0324 | 1.02 | 45.2102 | 45.6019 | 46072.1089 | 0.425
89 | 11.6333 | 60 | 47.8824 | 434.6593 | 0 | 53.1588 | 40.6206 | 0.66 | 45.5 | 46.3897 | 34639.3038 | 0.4609 | -3.7589 | 52.7691 | 42.9485 | 0.73 | 45.5 | 47.2485 | 29969.0662 | 0.43479 | 53.2103 | 44.3897 | 0.96897 | 45.5 | 48.3897 | 35557.9913 | 0.44779 | 53.3 | 43.4794 | 1.13 | 45.5 | 47.8897 | 46335.1401 | 0.44979 | 53.3897 | 40.2 | 0.66 | 45.5 | 46.7897 | 36197.3761 | 0.4999 | 53.3794 | 42.3721 | 0.59897 | 45.5 | 47.3309 | 27561.1652 | 0.45379 | 53.4897 | 42.2794 | 1.13 | 45.5 | 47.2897 | 52726.1037 | 0.45079 | 53.4 | 46.3279 | 0.98897 | 45.5 | 49.2485 | 29336.4705 | 0.41359
90 | 11.5 | 60 | 49.9 | 334.1375 | 0 | 50.4479 | 40.6271 | 0.66 | 45.7104 | 45.1375 | 26868.5154 | 0.458 | 0.2411 | 50.1479 | 39.8479 | 0.72 | 45.7104 | 44.2479 | 31031.6071 | 0.4321 | 52.1375 | 42.0166 | 0.94 | 45.7104 | 46.4271 | 39821.1852 | 0.4389 | 52.1375 | 41.2479 | 1.11 | 45.7104 | 46.0479 | 50834.9998 | 0.443 | 51.6271 | 38.6479 | 0.66 | 45.7104 | 45.1375 | 35369.5147 | 0.4981 | 51.0375 | 44.7896 | 0.58 | 45.7104 | 47.5687 | 15269.1792 | 0.44179 | 51.6375 | 39.8271 | 1.12 | 45.7104 | 45.1271 | 55347.485 | 0.446 | 51.6375 | 41.4271 | 0.95 | 45.7104 | 45.5271 | 40628.6495 | 0.3989
91 | 11.35 | 60 | 48.3157 | 366.9232 | 0 | 49.7316 | 38.9843 | 0.67 | 46.0105 | 43.9632 | 29879.5067 | 0.46421 | 2.4951 | 49.4316 | 38.9737 | 0.74 | 46.0105 | 43.5632 | 32350.8892 | 0.44221 | 49.6 | 38.6895 | 0.95105 | 46.0105 | 43.5 | 43492.9009 | 0.44421 | 49.6 | 39.5527 | 1.13 | 46.0105 | 44.0316 | 47257.3154 | 0.44821 | 49.7 | 37.3632 | 0.67 | 46.0105 | 43.6316 | 34360.4134 | 0.50832 | 49.7 | 46.1789 | 0.57 | 46.0105 | 47.6895 | 8547.1946 | 0.43279 | 49.7 | 37.6421 | 1.1411 | 46.0105 | 43.1316 | 58055.9726 | 0.45632 | 49.7 | 39.3789 | 0.96105 | 46.0105 | 43.5 | 41576.4714 | 0.40321
92 | 11.2 | 60 | 45.3 | 494.6207 | 0 | 52.3533 | 43.5213 | 0.67 | 46.3107 | 47.6426 | 24757.6465 | 0.46789 | 1.7048 | 52.0533 | 43.3361 | 0.75 | 46.3107 | 47.1893 | 27446.3642 | 0.44889 | 50.4639 | 39.0639 | 0.99 | 46.3107 | 44.2746 | 46932.7072 | 0.45921 | 50.4639 | 42.4107 | 1.15 | 46.3107 | 46.132 | 38989.1856 | 0.45811 | 51.1639 | 41.6639 | 0.68 | 46.3107 | 46.5639 | 26936.1317 | 0.52 | 51.7639 | 47.1787 | 0.55 | 46.3107 | 49.1107 | 10608.1164 | 0.41968 | 51.1639 | 40.9426 | 1.18 | 46.3107 | 45.7533 | 50425.7247 | 0.46911 | 51.1639 | 39.9533 | 0.99 | 46.3107 | 44.5639 | 46195.1762 | 0.41321
93 | 11.05 | 60 | 46.2323 | 483.6511 | 0 | 53.8 | 43.3677 | 0.66 | 46.6 | 48.1785 | 28834.5431 | 0.45878 | -0.16774 | 53.4892 | 39.1892 | 0.75 | 46.6 | 45.5892 | 44929.3364 | 0.44811 | 53.1431 | 41.7646 | 1 | 46.6 | 47.1431 | 47805.5509 | 0.46611 | 53.2323 | 42.5892 | 1.15 | 46.6 | 47.5 | 51118.1538 | 0.459 | 53.5215 | 43.5215 | 0.68 | 46.6 | 48.7108 | 28439.7974 | 0.51678 | 53.8 | 45.0677 | 0.53 | 46.6 | 48.5785 | 19210.4757 | 0.40168 | 53.6215 | 42.3215 | 1.18 | 46.6 | 47.6215 | 55990.9488 | 0.47 | 53.6108 | 41.8861 | 1 | 46.6 | 46.7538 | 48755.8312 | 0.416
94 | 10.9 | 60 | 47.8218 | 424.7574 | 0 | 52.9674 | 41.2674 | 0.65 | 46.9 | 46.5674 | 31779.0721 | 0.453 | -1.3462 | 52.5782 | 38.4218 | 0.76109 | 46.9 | 44.9 | 45216.0389 | 0.45533 | 53.4782 | 43.3 | 1 | 46.9 | 47.9891 | 42566.3036 | 0.46489 | 53.4891 | 40.7435 | 1.15 | 46.9 | 46.6109 | 61404.05 | 0.45811 | 53.3782 | 43.1109 | 0.67 | 46.9 | 48.3 | 28657.8852 | 0.50889 | 53.1782 | 42.7803 | 0.51 | 46.9 | 46.8129 | 22350.1385 | 0.38989 | 53.4674 | 42.7674 | 1.17 | 46.9 | 47.7674 | 52455.244 | 0.466 | 53.3782 | 44.5456 | 0.98 | 46.9 | 48.1565 | 36253.4384 | 0.41078
95 | 10.75 | 60 | 47.778 | 406.2918 | 0 | 51.889 | 39.967 | 0.66 | 47.111 | 45.389 | 32581.6537 | 0.45711 | 0.9982 | 51.5 | 39.578 | 0.7811 | 47.111 | 45.189 | 39093.4566 | 0.46822 | 52.267 | 42.734 | 1 | 47.111 | 47.145 | 39672.183 | 0.46311 | 52.278 | 42.079 | 1.16 | 47.111 | 46.734 | 49599.7404 | 0.462 | 52.078 | 43.323 | 0.66 | 47.111 | 47.756 | 24291.6206 | 0.50489 | 51.989 | 37.6 | 0.52 | 47.111 | 43.2 | 30973.0939 | 0.39233 | 52.178 | 41.189 | 1.1711 | 47.111 | 46.289 | 53845.3006 | 0.46711 | 52.078 | 42.033 | 0.9711 | 47.111 | 46.122 | 41123.6252 | 0.40711
96 | 10.6 | 60 | 45.9555 | 468.5226 | 0 | 52.6333 | 39.6445 | 0.67 | 47.4 | 45.7333 | 36124.4353 | 0.46622 | -0.1521 | 52.3333 | 39.5889 | 0.80111 | 47.4 | 45.6667 | 42675.9298 | 0.48122 | 51.7222 | 40.5222 | 1.0111 | 47.4 | 45.8222 | 47647.1695 | 0.47022 | 51.8111 | 38.0223 | 1.1811 | 47.4 | 44.5667 | 68191.1519 | 0.47233 | 52.0222 | 41.0445 | 0.67 | 47.4 | 46.5445 | 30580.6222 | 0.50711 | 52.3333 | 38.5111 | 0.54 | 47.4 | 44.0889 | 30984.556 | 0.40733 | 52.0333 | 41.7333 | 1.19 | 47.4 | 46.6333 | 51403.475 | 0.47411 | 52.0222 | 44.5 | 0.98 | 47.4 | 47.5555 | 30939.2135 | 0.409
97 | 10.5667 | 60 | 44.7112 | 530.8379 | 0 | 54.3337 | 41.5449 | 0.68 | 47.5 | 47.5337 | 36214.0187 | 0.471 | 1.5218 | 54.0337 | 43.3786 | 0.82 | 47.5 | 48.5561 | 36294.1571 | 0.487 | 53.1449 | 42.1337 | 1.03 | 47.5 | 47.4337 | 47359.7867 | 0.479 | 53.2337 | 43.5888 | 1.21 | 47.5 | 48.2225 | 48794.4916 | 0.483 | 53.6337 | 43.5449 | 0.67 | 47.5 | 48.6449 | 28106.6505 | 0.50889 | 54.0337 | 43.6877 | 0.54 | 47.5 | 47.9551 | 23578.1702 | 0.41389 | 53.6449 | 43.9112 | 1.2 | 47.5 | 48.5225 | 49046.6018 | 0.476 | 53.6449 | 40.6225 | 0.98112 | 47.5 | 45.9337 | 53712.2548 | 0.41111
98 | 10.5333 | 60 | 45.7113 | 505.0243 | 0 | 54.8887 | 42.5454 | 0.67 | 47.5 | 48.3227 | 34705.9718 | 0.469 | 0.83794 | 54.5887 | 45.9773 | 0.80887 | 47.5 | 50.0887 | 29134.3649 | 0.48177 | 54.6113 | 43.0454 | 1.03 | 47.5 | 48.534 | 50114.6882 | 0.47989 | 54.6227 | 42.866 | 1.21 | 47.5 | 48.4887 | 59828.9007 | 0.48189 | 54.8 | 45 | 0.66 | 47.5 | 49.9 | 27075.4265 | 0.50077 | 54.9 | 38.6 | 0.54113 | 47.5 | 45.3113 | 37130.3709 | 0.41411 | 54.9 | 43.7773 | 1.18 | 47.5 | 48.9887 | 55120.2627 | 0.47177 | 54.8113 | 40.8887 | 0.99113 | 47.5 | 46.6887 | 57944.3951 | 0.41611
99 | 10.5 | 60 | 46.2115 | 480.9874 | 0 | 54.4771 | 44.0771 | 0.66885 | 47.6 | 48.8771 | 28934.0899 | 0.46389 | 1.5446 | 54.0885 | 44.8771 | 0.79 | 47.6 | 49.2771 | 30592.0148 | 0.47289 | 54.5885 | 44.5771 | 1.02 | 47.6 | 49.2885 | 43028.314 | 0.47577 | 54.6 | 41 | 1.21 | 47.6 | 47.5 | 69168.2159 | 0.482 | 54.5885 | 44.551 | 0.64 | 47.6 | 49.4198 | 27122.4487 | 0.48966 | 54.5885 | 38.5656 | 0.56 | 47.6 | 45.3771 | 37195.8565 | 0.42323 | 54.6885 | 42.5885 | 1.17 | 47.6 | 48.2 | 59054.6689 | 0.46689 | 54.5885 | 39.7771 | 1.01 | 47.6 | 46.0771 | 62267.571 | 0.42111
100 | 10.4667 | 60 | 45.6653 | 484.1355 | 0 | 54 | 43.119 | 0.66 | 47.7 | 48.0653 | 29997.0322 | 0.459 | 2.263 | 53.7 | 44.1421 | 0.78 | 47.7 | 48.5768 | 31257.1541 | 0.46788 | 54.0884 | 43.9232 | 1.01 | 47.7 | 48.7 | 43069.0546 | 0.47 | 54.0884 | 41.1 | 1.22 | 47.7 | 47.4 | 66073.4138 | 0.48512 | 53.9884 | 38.2347 | 0.64 | 47.7 | 45.9116 | 42260.2289 | 0.48623 | 54 | 37.2116 | 0.57116 | 47.7 | 44.5116 | 40380.3193 | 0.43635 | 54.0884 | 42.3463 | 1.17 | 47.7 | 47.8232 | 57672.7391 | 0.465 | 54.0884 | 38.8695 | 1.0312 | 47.7 | 45.4347 | 65602.0091 | 0.43035
101 | 10.4333 | 60 | 44.5351 | 544.6323 | 0 | 54.8117 | 40.4 | 0.66 | 47.7 | 47.0117 | 39532.6148 | 0.45912 | 0.073405 | 54.4234 | 42.0883 | 0.78 | 47.7 | 47.8117 | 40516.2835 | 0.467 | 54.0234 | 45.5234 | 1 | 47.7 | 49.4234 | 35795.5688 | 0.46588 | 54.1117 | 41.5351 | 1.23 | 47.7 | 47.6351 | 64639.5001 | 0.49012 | 54.3234 | 40.4818 | 0.65 | 47.7 | 47.2585 | 37554.7045 | 0.493 | 54.6234 | 38.7052 | 0.59117 | 47.7 | 45.8702 | 39378.6117 | 0.45035 | 54.4234 | 44.9532 | 1.16 | 47.7 | 49.2883 | 45697.705 | 0.46277 | 54.3351 | 42.3935 | 1.05 | 47.7 | 47.6702 | 52527.7387 | 0.44
102 | 10.4 | 60 | 45.7882 | 498.9513 | 0 | 54.7882 | 39.5063 | 0.66118 | 47.8 | 46.559 | 42241.2618 | 0.46312 | -1.9253 | 54.4 | 41.2354 | 0.78 | 47.8 | 47.4118 | 43201.3825 | 0.46712 | 54.8 | 46.4055 | 0.98 | 47.8 | 50.241 | 34475.3398 | 0.45576 | 54.9 | 43 | 1.23 | 47.8 | 48.8 | 61088.5565 | 0.49088 | 54.8882 | 43.4882 | 0.64882 | 47.8 | 49.0882 | 30772.4516 | 0.49076 | 54.8882 | 42.0354 | 0.6 | 47.8 | 47.9118 | 32149.5263 | 0.457 | 54.9882 | 42.3118 | 1.15 | 47.8 | 48.1 | 60784.7091 | 0.457 | 54.8882 | 45.6528 | 1.0488 | 47.8 | 49.6646 | 40470.742 | 0.43676
103 | 10.3667 | 60 | 45.5881 | 502.6908 | 0 | 54.7 | 43.8523 | 0.67 | 47.8119 | 48.8762 | 30214.4735 | 0.46388 | -0.59101 | 54.4 | 43.1358 | 0.78 | 47.8119 | 48.4119 | 37020.2308 | 0.46888 | 54.5 | 42.3119 | 0.97 | 47.8119 | 47.8 | 49008.5051 | 0.448 | 54.5 | 42.8358 | 1.23 | 47.8119 | 48.5238 | 59990.9058 | 0.489 | 54.6 | 42.9762 | 0.64 | 47.8119 | 48.5881 | 30817.3578 | 0.48488 | 54.7 | 43.345 | 0.6 | 47.8119 | 48.5165 | 28487.0513 | 0.45788 | 54.6119 | 42.8523 | 1.14 | 47.8119 | 48.1762 | 56267.8338 | 0.455 | 54.6 | 43.8 | 1.03 | 47.8119 | 48.4119 | 46744.4508 | 0.431
104 | 10.3333 | 60 | 45 | 519.2224 | 0 | 55 | 41.7759 | 0.66 | 47.9 | 47.888 | 36644.0352 | 0.461 | -0.7917 | 54.7 | 44.5639 | 0.78 | 47.9 | 49.2759 | 32930.7447 | 0.46488 | 54.7 | 42.6361 | 0.96 | 47.9 | 48.0241 | 48347.8105 | 0.448 | 54.712 | 44.1639 | 1.22 | 47.9 | 49.288 | 53751.3091 | 0.48688 | 54.812 | 42.0037 | 0.63 | 47.9 | 48.1518 | 33965.1312 | 0.481 | 55 | 37.1361 | 0.61 | 47.9 | 45.4241 | 45391.5222 | 0.46336 | 54.912 | 40.888 | 1.14 | 47.9 | 47.288 | 66771.2509 | 0.455 | 54.812 | 44.0435 | 1.02 | 47.9 | 48.7037 | 46132.3893 | 0.42788
105 | 10.3 | 60 | 44.5635 | 534.3387 | 0 | 55.1122 | 40.8635 | 0.66 | 48 | 47.4878 | 39640.6627 | 0.462 | 2.6858 | 54.8122 | 43.0149 | 0.77 | 48 | 48.4514 | 38116.6033 | 0.46 | 54.9122 | 43.8122 | 0.96 | 48 | 48.8 | 44536.1289 | 0.44488 | 55 | 42.2271 | 1.21 | 48 | 48.3635 | 64636.0886 | 0.483 | 55 | 38.4486 | 0.63122 | 48 | 46.4243 | 44078.1299 | 0.48224 | 55.1122 | 38.3365 | 0.63 | 48 | 46.3243 | 44076.3553 | 0.47636 | 55.1 | 40.1851 | 1.15 | 48 | 47.0486 | 71665.553 | 0.45812 | 55.1 | 37.8608 | 1.0312 | 48 | 45.2486 | 74445.1797 | 0.43224
106 | 10.2667 | 60 | 43.3 | 586.7191 | 0 | 55.7123 | 39.9368 | 0.67 | 48 | 47.2368 | 44123.3965 | 0.46512 | 0.78159 | 55.4123 | 40.2632 | 0.77 | 48 | 47.2 | 48707.4859 | 0.461 | 55.1245 | 44.3877 | 0.94877 | 48 | 49.1 | 42625.9244 | 0.43975 | 55.2123 | 39.5736 | 1.22 | 48 | 47.1491 | 79676.8433 | 0.48525 | 55.3245 | 40.5736 | 0.64 | 48 | 47.7491 | 39683.4555 | 0.487 | 55.6123 | 40.0123 | 0.64 | 48 | 47.6123 | 41692.0918 | 0.48612 | 55.4245 | 43.5123 | 1.15 | 48 | 48.9245 | 57780.2919 | 0.45988 | 55.4123 | 40.7491 | 1.06 | 48 | 47.2368 | 64795.0138 | 0.44312
107 | 10.2333 | 60 | 43.7124 | 579.6541 | 0 | 56.1 | 41.3628 | 0.67 | 48.1 | 48.1876 | 41432.001 | 0.467 | -0.24594 | 55.8 | 38.8124 | 0.78 | 48.1 | 46.7124 | 55299.7691 | 0.46612 | 55.8124 | 43.5885 | 0.93 | 48.1 | 48.8381 | 47419.7883 | 0.43288 | 55.8124 | 42.3628 | 1.2288 | 48.1 | 48.8876 | 69191.2648 | 0.48788 | 56 | 43.0628 | 0.64 | 48.1 | 49.2876 | 34322.1495 | 0.48475 | 56.1 | 40.3009 | 0.65 | 48.1 | 48.0505 | 42688.1963 | 0.49112 | 56.0124 | 43.7628 | 1.14 | 48.1 | 49.3752 | 58318.0753 | 0.45388 | 56 | 42.2 | 1.07 | 48.1 | 48.3124 | 61689.2235 | 0.446
108 | 10.2 | 60 | 43.65 | 571.3752 | 0 | 56 | 39.85 | 0.67 | 48.1125 | 47.3875 | 45414.9344 | 0.46813 | -0.29988 | 55.7 | 39.1625 | 0.79 | 48.1125 | 46.9875 | 54714.5971 | 0.47325 | 55.9 | 38.975 | 0.93 | 48.1125 | 46.2875 | 66094.5837 | 0.43225 | 55.9875 | 40.6125 | 1.22 | 48.1125 | 48.1 | 78577.0159 | 0.487 | 55.9875 | 41.3 | 0.63 | 48.1125 | 48.3875 | 38636.6713 | 0.47987 | 56 | 36.4875 | 0.66 | 48.1125 | 46.25 | 53655.9189 | 0.49938 | 56.0875 | 41.7625 | 1.13 | 48.1125 | 48.175 | 67233.2713 | 0.449 | 56 | 42.3625 | 1.07 | 48.1125 | 48.4375 | 61012.2902 | 0.446
109 | 10.15 | 60 | 41.5748 | 649.29 | 0 | 56.6252 | 38.7379 | 0.68 | 48.2126 | 47.2379 | 51068.1776 | 0.47413 | -1.8183 | 56.3252 | 38.1379 | 0.81 | 48.2126 | 46.9252 | 61260.1831 | 0.48125 | 56.0126 | 38.7514 | 0.95 | 48.2126 | 46.3883 | 68416.6899 | 0.44125 | 56.0252 | 41.1 | 1.23 | 48.2126 | 48.4126 | 76519.3226 | 0.489 | 56.2252 | 41.6126 | 0.63 | 48.2126 | 48.6126 | 38361.2628 | 0.47787 | 56.5252 | 40.0495 | 0.67 | 48.2126 | 48.3874 | 46154.1653 | 0.51013 | 56.3252 | 40.8631 | 1.13 | 48.2126 | 47.7505 | 72936.1772 | 0.44913 | 56.2252 | 45.0864 | 1.06 | 48.2126 | 50.0495 | 49420.891 | 0.44375
110 | 10.1 | 60 | 41.4255 | 667.4236 | 0 | 57.4127 | 40.3637 | 0.69 | 48.3127 | 48.5382 | 48995.0407 | 0.477 | 0.42841 | 57.1127 | 39.3146 | 0.82 | 48.3127 | 47.9764 | 60680.7128 | 0.48813 | 56.9127 | 44.6382 | 0.95 | 48.3127 | 50.0255 | 48945.7309 | 0.44275 | 56.9255 | 41.3273 | 1.23 | 48.3127 | 48.9637 | 80064.2375 | 0.48887 | 57.1255 | 42.1509 | 0.62 | 48.3127 | 49.2382 | 38947.73 | 0.47375 | 57.4127 | 38.1019 | 0.68 | 48.3127 | 48.0509 | 54567.367 | 0.51525 | 57.2127 | 43.3618 | 1.12 | 48.3127 | 49.5745 | 65056.2682 | 0.44775 | 57.2127 | 40.6127 | 1.05 | 48.3127 | 47.9127 | 72774.1172 | 0.44
111 | 10.05 | 60 | 43.3771 | 616.326 | 0 | 57.3743 | 42.3486 | 0.68 | 48.4 | 49.4614 | 42806.24 | 0.47487 | 0.34169 | 57.0743 | 43.2257 | 0.82 | 48.4 | 50 | 47235.0181 | 0.48787 | 57.4 | 45.7229 | 0.92871 | 48.4 | 50.7486 | 45188.0395 | 0.43161 | 57.4 | 45.5486 | 1.2087 | 48.4 | 51.2743 | 59863.6752 | 0.48161 | 57.4871 | 43.7229 | 0.61 | 48.4 | 50.1486 | 35122.8111 | 0.46474 | 57.4871 | 41.4386 | 0.68 | 48.4 | 49.7129 | 45882.5434 | 0.518 | 57.5 | 41.5028 | 1.11 | 48.4 | 48.5514 | 74576.9651 | 0.442 | 57.5 | 40.6257 | 1.06 | 48.4 | 48.1129 | 74697.5033 | 0.44213
112 | 10 | 60 | 45.187 | 525.2998 | 0 | 56.0611 | 40.0833 | 0.68 | 48.5 | 47.6222 | 45453.0425 | 0.47413 | 0.61196 | 55.7611 | 44.087 | 0.81 | 48.5 | 49.6741 | 39436.1863 | 0.48187 | 56.7611 | 42.0389 | 0.91 | 48.5 | 48.3 | 56070.789 | 0.423 | 56.8611 | 42.9352 | 1.18 | 48.5 | 49.4481 | 68660.1085 | 0.47074 | 56.5611 | 39.8833 | 0.6 | 48.5 | 47.5222 | 42104.26 | 0.45913 | 56.3611 | 42.1703 | 0.68 | 48.5 | 49.5092 | 40233.0193 | 0.516 | 56.6611 | 44.487 | 1.0987 | 48.5 | 49.8611 | 55791.587 | 0.43687 | 56.6481 | 40.9259 | 1.0613 | 48.5 | 47.9 | 69901.5916 | 0.44513
113 | 9.95 | 60.1 | 43.7608 | 561.2585 | 0 | 55.6131 | 36.6262 | 0.69131 | 48.6 | 45.8262 | 55179.3893 | 0.48439 | 0.3495 | 55.3131 | 44.2953 | 0.8 | 48.6 | 49.5477 | 36732.7566 | 0.47887 | 55.4869 | 43.2169 | 0.91 | 48.6 | 48.3823 | 46420.059 | 0.42187 | 55.4869 | 40.5131 | 1.18 | 48.6 | 47.5131 | 74181.6495 | 0.46913 | 55.5 | 36.3346 | 0.61131 | 48.6 | 45.2738 | 49263.0954 | 0.46739 | 55.6 | 37.9701 | 0.69 | 48.6 | 47.1785 | 50449.2665 | 0.52139 | 55.6 | 44.243 | 1.08 | 48.6 | 49.1084 | 51373.2063 | 0.43087 | 55.5 | 42.3869 | 1.0713 | 48.6 | 48.2869 | 59225.5128 | 0.44913
114 | 9.9 | 60.2 | 42.0076 | 628.2791 | 0 | 56.4396 | 37.8056 | 0.72 | 48.7 | 47.0792 | 55694.8309 | 0.49826 | 0.15566 | 56.1264 | 41.0056 | 0.8 | 48.7 | 48.1792 | 50598.3198 | 0.47813 | 55.7132 | 37.4056 | 0.92132 | 48.7 | 45.1792 | 70617.4439 | 0.42853 | 55.7264 | 41.6264 | 1.19 | 48.7 | 48.3264 | 70012.7677 | 0.474 | 55.9264 | 34.766 | 0.64 | 48.7 | 45.0528 | 56387.908 | 0.48453 | 56.2264 | 44.1604 | 0.69 | 48.7 | 50.5 | 34970.9201 | 0.52687 | 56.0132 | 39.2056 | 1.09 | 48.7 | 46.4792 | 76475.0366 | 0.43226 | 56.0132 | 42.4132 | 1.08 | 48.7 | 48.5264 | 61333.831 | 0.45213
115 | 9.8667 | 60.2 | 40.3533 | 725.1408 | 0 | 58.1399 | 41.5 | 0.72 | 48.8 | 49.9133 | 50245.3311 | 0.50387 | -1.1473 | 57.8266 | 45.2068 | 0.79867 | 48.8 | 51.1601 | 41961.69 | 0.4756 | 56.9399 | 41.4666 | 0.95 | 48.8 | 48.2533 | 61300.9816 | 0.44 | 56.9533 | 42.9533 | 1.19 | 48.8 | 49.5533 | 69832.1107 | 0.47387 | 57.3533 | 37.7533 | 0.66 | 48.8 | 47.5533 | 53963.5188 | 0.49927 | 57.8399 | 43.2201 | 0.69 | 48.8 | 50.7867 | 42128.0265 | 0.52187 | 57.4533 | 43.5601 | 1.0987 | 48.8 | 49.6 | 63657.6075 | 0.43587 | 57.4533 | 43.6932 | 1.08 | 48.8 | 49.8799 | 62049.4205 | 0.45287
116 | 9.8333 | 60.2134 | 42.0134 | 663.7928 | 0 | 58.4866 | 40.5597 | 0.72 | 48.8 | 49.5731 | 53733.3693 | 0.501 | -2.8091 | 58.0866 | 40.8463 | 0.78 | 48.8 | 48.9597 | 56365.7852 | 0.467 | 58.4 | 43.3866 | 0.94 | 48.8 | 49.9 | 59129.067 | 0.43787 | 58.4134 | 44.4731 | 1.17 | 48.8 | 50.9866 | 68267.8654 | 0.46573 | 58.5 | 38.7866 | 0.66 | 48.8 | 48.7 | 54740.1345 | 0.50413 | 58.5866 | 39.8746 | 0.68 | 48.8 | 49.5671 | 53073.1753 | 0.517 | 58.6 | 41.2671 | 1.0887 | 48.8 | 48.7403 | 78448.3705 | 0.432 | 58.5 | 46.106 | 1.06 | 48.8 | 51.6329 | 55045.4865 | 0.4436
117 | 9.8 | 60.3 | 41.8729 | 656.4585 | 0 | 58 | 39.2135 | 0.72 | 48.9 | 48.6135 | 56594.0428 | 0.50214 | -0.34368 | 57.6 | 39.1 | 0.79 | 48.9 | 47.8 | 60963.7581 | 0.46914 | 58.0865 | 42.2458 | 0.93 | 48.9 | 49.1594 | 61726.2652 | 0.43386 | 58.0865 | 43.3135 | 1.14 | 48.9 | 50.0865 | 70853.9805 | 0.45573 | 58.0865 | 37.8271 | 0.67 | 48.9 | 48.1135 | 56532.8759 | 0.50814 | 58.0865 | 45.5052 | 0.67 | 48.9 | 51.8458 | 35382.7494 | 0.51073 | 58.1 | 43.5 | 1.0786 | 48.9 | 49.7865 | 65718.7114 | 0.42873 | 58.0865 | 42.4135 | 1.04 | 48.9 | 49.2 | 68075.564 | 0.43486
118 | 9.7667 | 60.4 | 41.3546 | 689.0263 | 0 | 58.2 | 40.3273 | 0.72 | 49 | 49.3137 | 53992.1092 | 0.505 | -0.73571 | 57.8 | 39.4546 | 0.79137 | 49 | 48.141 | 61079.4679 | 0.47414 | 57.8137 | 40.7683 | 0.94 | 49 | 48.1546 | 66695.3115 | 0.435 | 57.8137 | 43.8727 | 1.1286 | 49 | 50.0863 | 65711.8143 | 0.44773 | 57.9137 | 39.0727 | 0.68 | 49 | 48.7863 | 53351.7269 | 0.514 | 58.1137 | 42.5273 | 0.66 | 49 | 50.3273 | 42912.6482 | 0.50086 | 58.0137 | 43.7727 | 1.06 | 49 | 49.7863 | 63108.7454 | 0.42273 | 58.0137 | 43.3683 | 1.03 | 49 | 49.6546 | 63067.8676 | 0.43186
119 | 9.7333 | 60.4 | 42.9 | 632.4561 | 0 | 57.7862 | 41 | 0.72 | 49 | 49.4862 | 50741.6312 | 0.504 | -1.6845 | 57.4862 | 41.0587 | 0.8 | 49 | 48.8724 | 54778.4078 | 0.477 | 57.9862 | 43.0347 | 0.94 | 49 | 49.5036 | 58613.9975 | 0.43486 | 58 | 43 | 1.1086 | 49 | 49.6 | 69624.5163 | 0.44072 | 57.9862 | 37.7862 | 0.68 | 49 | 48.2 | 57647.8999 | 0.51814 | 57.9724 | 43.0071 | 0.65 | 49 | 50.3898 | 40613.935 | 0.49386 | 58.0724 | 42.4449 | 1.05 | 49 | 48.9587 | 68591.0556 | 0.41786 | 57.9862 | 45.2724 | 1.0186 | 49 | 50.6724 | 53997.0864 | 0.42472
120 | 9.7 | 60.4139 | 42.2583 | 642.0086 | 0 | 57.4139 | 41.2444 | 0.72 | 49.1 | 49.3722 | 49159.7551 | 0.505 | -0.6513 | 57.1 | 40.0695 | 0.80139 | 49.1 | 48.2417 | 57378.517 | 0.48014 | 57.3861 | 37.2834 | 0.95 | 49.1 | 46.1417 | 79474.0625 | 0.43942 | 57.4861 | 42.8861 | 1.09 | 49.1 | 49.2722 | 66462.5146 | 0.435 | 57.4 | 37.5556 | 0.69 | 49.1 | 48.0278 | 57470.8941 | 0.52614 | 57.5 | 36.3583 | 0.65 | 49.1 | 46.7861 | 57330.392 | 0.49442 | 57.4861 | 40.6278 | 1.05 | 49.1 | 47.7139 | 74004.649 | 0.41814 | 57.4861 | 44.1722 | 1 | 49.1 | 49.7722 | 55221.0615 | 0.41686
121 | 9.6667 | 60.5 | 41.114 | 696.5883 | 0 | 57.914 | 39.67 | 0.73 | 49.1 | 48.942 | 55605.2765 | 0.50614 | -0.16042 | 57.614 | 42.8879 | 0.81 | 49.1 | 49.958 | 49654.8787 | 0.48186 | 57.414 | 40.142 | 0.9714 | 49.1 | 47.928 | 70048.1086 | 0.45128 | 57.414 | 42.5541 | 1.09 | 49.1 | 48.984 | 67599.8528 | 0.43286 | 57.614 | 39.842 | 0.7 | 49.1 | 49.328 | 51984.713 | 0.53214 | 57.814 | 35.47 | 0.67 | 49.1 | 46.842 | 62338.6161 | 0.50742 | 57.714 | 42.128 | 1.06 | 49.1 | 48.714 | 68797.609 | 0.422 | 57.628 | 43.416 | 0.99 | 49.1 | 49.258 | 58623.1631 | 0.41286
122 | 9.6333 | 60.6 | 41.7 | 679.4034 | 0 | 58.2 | 41.5153 | 0.73 | 49.2 | 49.9576 | 50726.9374 | 0.507 | 1.4348 | 57.8 | 39.0847 | 0.81 | 49.2 | 48.0565 | 63447.6253 | 0.48228 | 58 | 41.3989 | 0.98 | 49.2 | 48.9565 | 68014.2227 | 0.457 | 58 | 47.2317 | 1.0686 | 49.2 | 51.7446 | 48043.4715 | 0.42444 | 58.1 | 40.7424 | 0.7 | 49.2 | 49.9282 | 51034.0329 | 0.534 | 58.2 | 37.7412 | 0.68 | 49.2 | 48.2706 | 58221.1537 | 0.51728 | 58.2 | 42.8282 | 1.06 | 49.2 | 49.3141 | 67977.6182 | 0.421 | 58.1 | 40.4718 | 0.99 | 49.2 | 47.7859 | 72918.3587 | 0.41314
123 | 9.6 | 60.6 | 41.6858 | 683.0434 | 0 | 58.2142 | 39.157 | 0.73 | 49.3 | 48.8285 | 58204.6044 | 0.508 | 1.8801 | 57.9 | 42.0712 | 0.81 | 49.3 | 49.7427 | 53769.8094 | 0.48586 | 58 | 44.1288 | 0.98 | 49.3 | 50.4573 | 56910.5641 | 0.45686 | 58.1 | 38.2854 | 1.0514 | 49.3 | 46.557 | 86867.2394 | 0.41828 | 58.1 | 42.4573 | 0.7 | 49.3 | 50.7715 | 45876.6289 | 0.53186 | 58.2142 | 42.2715 | 0.68 | 49.3 | 50.5858 | 45539.1959 | 0.51986 | 58.2 | 43.7288 | 1.05 | 49.3 | 49.7715 | 63627.9249 | 0.41886 | 58.1142 | 39.6285 | 1.0014 | 49.3 | 47.4142 | 77851.1092 | 0.42014
124 | 9.5667 | 60.6144 | 41.4144 | 693.4158 | 0 | 58.5144 | 41.3005 | 0.73 | 49.3 | 50.0574 | 52529.8548 | 0.509 | 1.0262 | 58.2 | 44.5852 | 0.80856 | 49.3 | 51.1426 | 45929.3708 | 0.48171 | 58.2 | 41.9292 | 0.98 | 49.3 | 49.2861 | 66371.2926 | 0.45414 | 58.2144 | 41.2574 | 1.07 | 49.3 | 48.4431 | 75723.139 | 0.425 | 58.3144 | 41.2005 | 0.69 | 49.3 | 50.2431 | 49874.4131 | 0.528 | 58.5 | 41.4713 | 0.68 | 49.3 | 50.2 | 48318.2711 | 0.51586 | 58.4144 | 41.9436 | 1.05 | 49.3 | 48.8005 | 71839.0614 | 0.417 | 58.3144 | 40.7861 | 1.02 | 49.3 | 48.2574 | 74908.212 | 0.42714
125 | 9.5333 | 60.7 | 42.3868 | 674.9978 | 0 | 58.5711 | 44.1553 | 0.72 | 49.4 | 51.4132 | 43552.9565 | 0.50371 | -0.46202 | 58.1855 | 40.9855 | 0.8 | 49.4 | 49.1855 | 57474.7535 | 0.477 | 58.4145 | 46.1434 | 0.97 | 49.4 | 51.7145 | 49740.8605 | 0.45071 | 58.5 | 42.9289 | 1.0686 | 49.4 | 49.5145 | 69167.5483 | 0.424 | 58.6 | 44.2132 | 0.68855 | 49.4 | 51.6566 | 41124.7026 | 0.52171 | 58.6 | 40.4592 | 0.68 | 49.4 | 49.7724 | 51333.501 | 0.514 | 58.6 | 46.5132 | 1.0386 | 49.4 | 51.4566 | 52423.0409 | 0.41171 | 58.6 | 43.2855 | 1.0286 | 49.4 | 49.8855 | 65489.695 | 0.42886
126 | 9.5 | 60.8 | 44.7 | 574.5643 | 0 | 57.3562 | 39.0708 | 0.72 | 49.4146 | 48.1708 | 54710.2 | 0.50115 | 0.48762 | 56.9562 | 40.3 | 0.8 | 49.4146 | 48.2854 | 55926.2301 | 0.47915 | 58.0562 | 46.6979 | 0.94854 | 49.4146 | 51.6271 | 44720.6405 | 0.43871 | 58.0562 | 43.4 | 1.0585 | 49.4146 | 49.5854 | 64787.9505 | 0.42085 | 57.8562 | 40.6854 | 0.68 | 49.4146 | 49.4854 | 48808.9614 | 0.516 | 57.6562 | 44.625 | 0.67 | 49.4146 | 51.2833 | 36381.8866 | 0.50885 | 57.9562 | 43.0417 | 1.01 | 49.4146 | 49.0417 | 63243.9834 | 0.404 | 57.8562 | 42.2583 | 1.02 | 49.4146 | 48.9146 | 66619.7632 | 0.42715
127 | 9.4667 | 60.8 | 44.1559 | 580.6762 | 0 | 56.4 | 38.6294 | 0.73 | 49.5 | 47.6294 | 54355.8131 | 0.50944 | 0.028129 | 56.1 | 40.6853 | 0.81147 | 49.5 | 48.1853 | 52257.1907 | 0.48629 | 56.5706 | 43.1853 | 0.93 | 49.5 | 48.9853 | 52386.3723 | 0.43215 | 56.6706 | 43.4412 | 1.05 | 49.5 | 48.9559 | 57963.3832 | 0.41885 | 56.4853 | 40.7147 | 0.68 | 49.5 | 48.9 | 44933.0723 | 0.518 | 56.4853 | 39.5882 | 0.67 | 49.5 | 48.1441 | 47078.8009 | 0.50729 | 56.5706 | 41.6588 | 1.02 | 49.5 | 47.7294 | 63640.7932 | 0.40715 | 56.5706 | 44.1824 | 1.03 | 49.5 | 49.5118 | 52949.1903 | 0.429
128 | 9.4333 | 60.8148 | 42.5555 | 642.0264 | 0 | 57.0445 | 40.1371 | 0.74148 | 49.6 | 48.9334 | 52565.0278 | 0.51915 | 1.7407 | 56.7296 | 40.8037 | 0.83 | 49.6 | 48.6741 | 54950.8452 | 0.49415 | 56.3148 | 43.7185 | 0.94 | 49.6 | 49.1741 | 49271.1046 | 0.435 | 56.3296 | 42.1704 | 1.06 | 49.6 | 48.1 | 62800.2809 | 0.42115 | 56.5296 | 42.2037 | 0.69 | 49.6 | 49.6593 | 41192.4402 | 0.521 | 56.8296 | 42.9296 | 0.67 | 49.6 | 50.0296 | 39016.4932 | 0.512 | 56.6296 | 44.4 | 1.03 | 49.6 | 49.4148 | 52841.9555 | 0.411 | 56.5296 | 41.1593 | 1.04 | 49.6 | 47.8445 | 66890.806 | 0.4333
129 | 9.4 | 60.9 | 42.9045 | 663.8073 | 0 | 58.3 | 47.4552 | 0.74 | 49.6 | 52.9851 | 33578.9995 | 0.51555 | -0.193 | 57.9149 | 43.6851 | 0.83 | 49.6 | 50.7851 | 49454.465 | 0.49585 | 57.4448 | 47.6253 | 0.92851 | 49.6 | 51.8701 | 38079.7711 | 0.4307 | 57.4448 | 41.7299 | 1.07 | 49.6 | 48.4448 | 70596.8363 | 0.427 | 57.8299 | 46.0656 | 0.68 | 49.6 | 52.1552 | 33297.1138 | 0.5167 | 58.1299 | 43.6 | 0.67 | 49.6 | 51.0149 | 40575.4853 | 0.5087 | 57.8448 | 44.9747 | 1.03 | 49.6 | 50.2597 | 55390.7528 | 0.40985 | 57.8448 | 43.5701 | 1.05 | 49.6 | 49.8 | 62653.3352 | 0.439
130 | 9.3667 | 61 | 45.515 | 553.6154 | 0 | 57.4398 | 45.0194 | 0.72 | 49.7 | 51.2796 | 37259.9073 | 0.50185 | 0.87959 | 57.0549 | 42.0204 | 0.83 | 49.7 | 49.4301 | 52096.1161 | 0.494 | 58.0699 | 44.5699 | 0.9085 | 49.7 | 50.2699 | 50996.0058 | 0.42085 | 58.085 | 42.1398 | 1.08 | 49.7 | 48.9549 | 72094.65 | 0.42915 | 57.9549 | 40.7699 | 0.67 | 49.7 | 49.4699 | 48176.5664 | 0.509 | 57.7549 | 42.4549 | 0.66 | 49.7 | 50.1398 | 42396.1939 | 0.50285 | 58.0549 | 46.185 | 1.01 | 49.7 | 50.9699 | 50107.2663 | 0.40185 | 57.9699 | 41.615 | 1.05 | 49.7 | 48.8 | 72174.7874 | 0.44015
131 | 9.3333 | 61 | 45.0545 | 553.5587 | 0 | 56.1 | 39.891 | 0.72 | 49.8 | 48.0455 | 48893.1798 | 0.5023 | 1.2934 | 55.8 | 46.1152 | 0.83 | 49.8 | 50.9 | 33567.7914 | 0.49385 | 56.5545 | 42.8938 | 0.9 | 49.8 | 48.6242 | 51602.7164 | 0.419 | 56.6545 | 39.8152 | 1.0915 | 49.8 | 47.1 | 77018.2638 | 0.4363 | 56.3697 | 40.1972 | 0.67152 | 49.8 | 48.4758 | 45565.6542 | 0.51215 | 56.2697 | 41.2152 | 0.66 | 49.8 | 48.8 | 41652.6261 | 0.50315 | 56.4697 | 45.8152 | 0.99 | 49.8 | 50.0848 | 44084.8646 | 0.39585 | 56.4545 | 42.0365 | 1.07 | 49.8 | 48.4607 | 64222.7529 | 0.4463
132 | 9.3 | 61.0153 | 44.2458 | 600.6582 | 0 | 56.6306 | 43.6694 | 0.73 | 49.8 | 50.2 | 39438.3018 | 0.507 | -1.2306 | 56.3153 | 47.3236 | 0.81847 | 49.8 | 51.6694 | 30732.9765 | 0.48769 | 55.9306 | 40.707 | 0.92 | 49.8 | 47.1764 | 58646.6063 | 0.42731 | 56.0153 | 41.2764 | 1.13 | 49.8 | 47.8611 | 69322.7652 | 0.44931 | 56.2306 | 47.0847 | 0.67 | 49.8 | 51.7153 | 25693.7428 | 0.51269 | 56.4306 | 42.5611 | 0.67 | 49.8 | 49.5611 | 38950.4368 | 0.508 | 56.2306 | 47.1847 | 0.98 | 49.8 | 50.7 | 37289.5386 | 0.39169 | 56.2306 | 46.8389 | 1.0785 | 49.8 | 51.0847 | 42336.3183 | 0.44985
133 | 9.25 | 61.1 | 45.8154 | 543.6763 | 0 | 56.5846 | 42.0308 | 0.73 | 49.9 | 49.4 | 44372.2298 | 0.507 | -0.21331 | 56.2692 | 44.1384 | 0.81 | 49.9 | 49.9692 | 40893.0671 | 0.482 | 56.7 | 43.8614 | 0.94 | 49.9 | 49.423 | 50091.4749 | 0.435 | 56.7 | 43.4 | 1.15 | 49.9 | 49.5 | 63932.5501 | 0.45615 | 56.7846 | 46.423 | 0.66 | 49.9 | 51.5538 | 28621.6518 | 0.50269 | 56.6846 | 44.1076 | 0.67 | 49.9 | 50.5384 | 35032.6145 | 0.50685 | 56.7846 | 46.0538 | 0.96846 | 49.9 | 50.2538 | 43280.5143 | 0.38485 | 56.7846 | 44.7308 | 1.07 | 49.9 | 50.1154 | 53697.2401 | 0.447
134 | 9.2 | 61.2 | 45.969 | 533.5396 | 0 | 55.9 | 43.1 | 0.73 | 50 | 49.6845 | 39193.3162 | 0.51 | -0.18362 | 55.6 | 42.6465 | 0.81 | 50 | 48.9155 | 43916.459 | 0.48416 | 56.0845 | 39.5017 | 0.95155 | 50 | 46.8241 | 66276.5824 | 0.44262 | 56.169 | 42.969 | 1.16 | 50 | 49.069 | 63977.4938 | 0.46116 | 56.0845 | 44.2 | 0.65 | 50 | 50.0845 | 32483.6969 | 0.496 | 56 | 40.9931 | 0.67 | 50 | 48.631 | 42007.1842 | 0.50816 | 56.169 | 44.4621 | 0.96 | 50 | 48.931 | 47121.1889 | 0.38316 | 56.0845 | 45.4 | 1.07 | 50 | 50.2 | 47791.6791 | 0.447
135 | 9.15 | 61.3 | 45.6313 | 552.0281 | 0 | 56.0156 | 43.2469 | 0.74 | 50.1 | 49.8156 | 39355.1523 | 0.513 | -0.29009 | 55.7 | 44.4781 | 0.82 | 50.1 | 49.9469 | 38349.6648 | 0.488 | 55.7 | 45.9625 | 0.97 | 50.1 | 50.4313 | 39616.7359 | 0.453 | 55.8 | 42.8563 | 1.18 | 50.1 | 48.8938 | 63674.9531 | 0.46931 | 55.8156 | 44.8938 | 0.65 | 50.1 | 50.3469 | 29764.3439 | 0.49484 | 56 | 44 | 0.67 | 50.1 | 50.1 | 33948.8086 | 0.513 | 55.9156 | 46.8313 | 0.96 | 50.1 | 50.3313 | 36576.4684 | 0.38384 | 55.9 | 45.9687 | 1.07 | 50.1 | 50.4 | 44401.376 | 0.447
136 | 9.1 | 61.4 | 47.1472 | 504.0681 | 0 | 55.6685 | 44.2157 | 0.74 | 50.2 | 50.0843 | 35285.135 | 0.51416 | 0.22306 | 55.3685 | 46.3685 | 0.82 | 50.2 | 50.6843 | 30674.98 | 0.487 | 55.8843 | 47.7528 | 0.97 | 50.2 | 51.3685 | 33030.9281 | 0.45084 | 55.8843 | 47.8472 | 1.1884 | 50.2 | 51.6315 | 40070.0497 | 0.47184 | 55.8843 | 47.3315 | 0.64 | 50.2 | 51.5 | 22910.7652 | 0.48969 | 55.8685 | 43.6787 | 0.68 | 50.2 | 49.9315 | 34428.5446 | 0.514 | 55.9685 | 47.6685 | 0.95 | 50.2 | 50.7843 | 32848.0132 | 0.37884 | 55.8843 | 45.126 | 1.07 | 50.2 | 49.963 | 48132.8452 | 0.448
137 | 9.05 | 61.4 | 48.3317 | 455.8726 | 0 | 54.3524 | 44.2476 | 0.74 | 50.3 | 49.5 | 31366.2055 | 0.51716 | -1.072 | 54.0524 | 45.5159 | 0.82 | 50.3 | 49.6841 | 29071.7699 | 0.48716 | 55.0524 | 46.0683 | 0.96159 | 50.3 | 50.0683 | 36060.6649 | 0.448 | 55.0683 | 49.1524 | 1.17 | 50.3 | 51.8683 | 29099.2532 | 0.46668 | 54.8524 | 48.0476 | 0.63 | 50.3 | 51.3 | 18122.3484 | 0.48084 | 54.6524 | 45.9317 | 0.68 | 50.3 | 50.4 | 24623.9558 | 0.515 | 54.9524 | 46.5476 | 0.94 | 50.3 | 49.7159 | 32910 | 0.375 | 54.8683 | 48.4683 | 1.07 | 50.3 | 51.3683 | 28542.8847 | 0.44684
138 | 9 | 61.5 | 48.816 | 432.8444 | 0 | 53.168 | 45.6 | 0.75 | 50.4 | 49.5 | 23721.5044 | 0.52316 | 0.17834 | 52.868 | 46.1361 | 0.82 | 50.4 | 49.4521 | 23103.6486 | 0.49116 | 53.6521 | 44.8201 | 0.9716 | 50.4 | 48.7521 | 36080.3597 | 0.45232 | 53.668 | 47.7361 | 1.16 | 50.4 | 50.5361 | 28648.5638 | 0.463 | 53.468 | 49.4361 | 0.62 | 50.4 | 51.3521 | 10478.4267 | 0.47368 | 53.368 | 47.0041 | 0.68 | 50.4 | 50.2361 | 17988.7501 | 0.515 | 53.5521 | 48.068 | 0.94 | 50.4 | 50.168 | 21320.1233 | 0.37484 | 53.468 | 47.5201 | 1.06 | 50.4 | 50.2361 | 26444.6329 | 0.444
139 | 8.95 | 61.6 | 48.5678 | 436.6816 | 0 | 52.7161 | 46.0483 | 0.76 | 50.5 | 49.5322 | 21038.3143 | 0.52916 | 1.819 | 52.4161 | 44.8483 | 0.84 | 50.5 | 48.6322 | 26352.4735 | 0.49932 | 52.6839 | 42.9805 | 1.0016 | 50.5 | 47.4483 | 40795.129 | 0.46548 | 52.6839 | 46 | 1.1716 | 50.5 | 49.1 | 32942.9265 | 0.46632 | 52.6839 | 47.7 | 0.62 | 50.5 | 50 | 12770.4072 | 0.469 | 52.7 | 44.6161 | 0.68161 | 50.5 | 48.8 | 23034.483 | 0.52032 | 52.7 | 47.4517 | 0.94 | 50.5 | 49.3678 | 20972.8551 | 0.37516 | 52.6839 | 45.3517 | 1.0716 | 50.5 | 48.6678 | 33062.2239 | 0.44932
140 | 8.9 | 61.6162 | 47.7 | 474.4183 | 0 | 53.6486 | 47.881 | 0.77 | 50.6 | 50.9648 | 18582.7544 | 0.534 | 2.0311 | 53.3486 | 46.6648 | 0.85 | 50.6 | 50.0648 | 23840.7433 | 0.50816 | 52.7324 | 45.9324 | 1.0316 | 50.6 | 49.2324 | 29596.2145 | 0.48032 | 52.8324 | 46.4 | 1.1916 | 50.6 | 49.4162 | 31866.6343 | 0.47532 | 53.0324 | 48.6486 | 0.61838 | 50.6 | 50.7486 | 11233.3563 | 0.46784 | 53.3486 | 45.5486 | 0.7 | 50.6 | 49.6486 | 22841.3727 | 0.52916 | 53.1324 | 46.7 | 0.95162 | 50.6 | 49.1162 | 25432.4058 | 0.38016 | 53.0486 | 44.6162 | 1.1016 | 50.6 | 48.5324 | 38916.6186 | 0.46132
141 | 8.85 | 61.7 | 48.0163 | 480.9022 | 0 | 54.8163 | 50.0837 | 0.76 | 50.6163 | 52.6 | 14994.7011 | 0.53067 | 1.0918 | 54.5163 | 48.4163 | 0.85 | 50.6163 | 51.5163 | 21648.2078 | 0.509 | 54.049 | 47.4163 | 1.05 | 50.6163 | 50.6326 | 29211.0623 | 0.48816 | 54.049 | 46.9653 | 1.21 | 50.6163 | 50.3653 | 36210.0487 | 0.48216 | 54.349 | 50.4 | 0.60837 | 50.6163 | 52.2163 | 10059.4061 | 0.46067 | 54.7163 | 46.8816 | 0.7 | 50.6163 | 51.049 | 22811.6536 | 0.533 | 54.4326 | 46.5816 | 0.97 | 50.6163 | 49.5653 | 31962.492 | 0.38516 | 54.4326 | 45.2326 | 1.13 | 50.6163 | 49.549 | 43404.7646 | 0.47133
142 | 8.8 | 61.8 | 48.8164 | 449.7959 | 0 | 54.3507 | 48.5671 | 0.75 | 50.7164 | 51.5671 | 18051.7479 | 0.52384 | 0.8384 | 54.0507 | 48.1014 | 0.85 | 50.7164 | 51.1342 | 20942.8344 | 0.507 | 54.6836 | 47.4836 | 1.06 | 50.7164 | 50.9836 | 31931.0416 | 0.49116 | 54.6836 | 48.4671 | 1.21 | 50.7164 | 51.4671 | 31847.1555 | 0.483 | 54.6671 | 49.6836 | 0.59 | 50.7164 | 51.8836 | 12216.1573 | 0.44967 | 54.5671 | 48.2507 | 0.7 | 50.7164 | 51.5671 | 18490.7281 | 0.531 | 54.7671 | 48.2836 | 0.97 | 50.7164 | 50.7836 | 26066.2147 | 0.386 | 54.6836 | 45.5 | 1.1416 | 50.7164 | 49.8836 | 43995.6209 | 0.47833
143 | 8.75 | 61.9 | 48.8834 | 440.5801 | 0 | 53.2 | 47.4338 | 0.75 | 50.8166 | 50.4503 | 18225.7028 | 0.52317 | 1.687 | 52.9 | 45.3331 | 0.86 | 50.8166 | 49.2166 | 27177.7166 | 0.51133 | 53.6503 | 46.6669 | 1.07 | 50.8166 | 50.0669 | 31331.4135 | 0.49533 | 53.6669 | 46.9669 | 1.22 | 50.8166 | 50.2503 | 34074.8423 | 0.48417 | 53.4669 | 48.6841 | 0.58 | 50.8166 | 50.8172 | 11673.727 | 0.44183 | 53.3669 | 46.9331 | 0.7 | 50.8166 | 50.4 | 18749.4872 | 0.53117 | 53.5669 | 47.6834 | 0.97 | 50.8166 | 49.9669 | 23928.259 | 0.38717 | 53.5669 | 44.9497 | 1.17 | 50.8166 | 49.1166 | 41747.9055 | 0.48833
144 | 8.7 | 62 | 47.9667 | 475.317 | 0 | 53.7667 | 46.3667 | 0.76 | 50.9 | 50.2667 | 23495.4498 | 0.52717 | 0.96399 | 53.4667 | 46.95 | 0.87 | 50.9 | 50.3667 | 23836.817 | 0.52017 | 53.0167 | 46.2333 | 1.09 | 50.9 | 49.6333 | 30771.1578 | 0.50533 | 53.0167 | 46.5 | 1.2317 | 50.9 | 49.7167 | 33845.2094 | 0.49133 | 53.2167 | 46.1333 | 0.58 | 50.9 | 49.2333 | 17033.1799 | 0.44117 | 53.5333 | 48.9333 | 0.7 | 50.9 | 51.35 | 13420.2171 | 0.534 | 53.2333 | 48.0167 | 0.98167 | 50.9 | 50.1167 | 21495.6673 | 0.392 | 53.2333 | 46.7167 | 1.1917 | 50.9 | 49.9333 | 32800.3339 | 0.49933
145 | 8.65 | 62 | 47.7336 | 502.3482 | 0 | 55.7504 | 48.4671 | 0.76 | 51 | 52.3504 | 22926.9215 | 0.52783 | -0.52997 | 55.4504 | 48.7336 | 0.87 | 51 | 52.2336 | 24572.7908 | 0.52183 | 54.3839 | 48.0175 | 1.11 | 51 | 51.3007 | 29531.9763 | 0.514 | 54.4671 | 47.4671 | 1.2517 | 51 | 50.9671 | 36551.0463 | 0.49917 | 54.8839 | 47.9671 | 0.58 | 51 | 51.0671 | 17026.2269 | 0.443 | 55.4504 | 50.3839 | 0.7 | 51 | 53.0671 | 14724.7554 | 0.53066 | 54.9671 | 49.1839 | 0.99 | 51 | 51.4671 | 23952.0735 | 0.394 | 54.9671 | 48.0175 | 1.21 | 51 | 51.5839 | 35092.4913 | 0.507
146 | 8.6 | 62.1 | 48.8507 | 468.0084 | 0 | 55.8662 | 49.1662 | 0.75 | 51.1 | 52.6493 | 21151.9032 | 0.52066 | -2.1933 | 55.5662 | 48.5493 | 0.87 | 51.1 | 52.1662 | 25468.9824 | 0.517 | 55.9169 | 50.5 | 1.1 | 51.1 | 53.3 | 25004.013 | 0.51266 | 56 | 49 | 1.25 | 51.1 | 52.5 | 36457.685 | 0.49883 | 56.0831 | 49.0831 | 0.57831 | 51.1 | 52.1 | 16833.9425 | 0.43666 | 56.0831 | 51.6662 | 0.68 | 51.1 | 53.9662 | 12501.642 | 0.51849 | 56.1831 | 50.4662 | 0.97831 | 51.1 | 52.6662 | 23262.2073 | 0.38866 | 56.1 | 50.4493 | 1.2083 | 51.1 | 53.2662 | 28614.1173 | 0.50466
147 | 8.55 | 62.2 | 49.383 | 434.6511 | 0 | 53.9489 | 47.6319 | 0.74 | 51.2 | 50.9319 | 19654.9812 | 0.51617 | -0.012081 | 53.6489 | 46.6319 | 0.87 | 51.2 | 50.2489 | 25556.3619 | 0.51717 | 55.0319 | 49.0319 | 1.09 | 51.2 | 52.0319 | 27671.1681 | 0.507 | 55.1319 | 47.8319 | 1.25 | 51.2 | 51.4319 | 37785.4789 | 0.496 | 54.7149 | 47.6149 | 0.57 | 51.2 | 50.7149 | 16712.2835 | 0.43 | 54.3319 | 49.9319 | 0.67 | 51.2 | 52.1319 | 12460.491 | 0.50683 | 54.8149 | 48.3319 | 0.96 | 51.2 | 50.8319 | 25805.6822 | 0.383 | 54.7319 | 47.6979 | 1.2 | 51.2 | 51.2149 | 35564.9432 | 0.501
148 | 8.5 | 62.2171 | 48.5486 | 460.8676 | 0 | 53.4343 | 47.1514 | 0.75 | 51.3 | 50.4343 | 19449.8873 | 0.52017 | 1.7098 | 53.1343 | 46.0685 | 0.88 | 51.3 | 49.7685 | 25877.0282 | 0.52634 | 53.1829 | 47.3657 | 1.1 | 51.3 | 50.3657 | 26784.6212 | 0.51017 | 53.2657 | 46.0829 | 1.26 | 51.3 | 49.6829 | 37766.2174 | 0.50134 | 53.1 | 45.8 | 0.57 | 51.3 | 49 | 17533.5235 | 0.43334 | 53.3171 | 49.0171 | 0.66 | 51.3 | 51.1171 | 11846.6131 | 0.504 | 53.2 | 47.0657 | 0.97171 | 51.3 | 49.4829 | 25347.202 | 0.38734 | 53.2 | 45.8343 | 1.22 | 51.3 | 49.6171 | 37499.5563 | 0.50834
149 | 8.45 | 62.3 | 47.7 | 510.283 | 0 | 55.369 | 49.1035 | 0.75 | 51.4 | 52.3862 | 19716.9391 | 0.52183 | -0.044827 | 55.069 | 48.7345 | 0.89 | 51.4 | 52.069 | 23695.3846 | 0.532 | 53.869 | 47.6345 | 1.12 | 51.4 | 50.8517 | 29248.4072 | 0.51834 | 53.869 | 46.9517 | 1.29 | 51.4 | 50.469 | 37312.2307 | 0.51234 | 54.369 | 47.0207 | 0.58 | 51.4 | 50.2035 | 17877.7555 | 0.44117 | 54.8862 | 50.469 | 0.66 | 51.4 | 52.6862 | 12206.6073 | 0.50083 | 54.469 | 47.4517 | 1 | 51.4 | 50.269 | 29111.737 | 0.39717 | 54.3862 | 48.269 | 1.24 | 51.4 | 51.469 | 32041.4906 | 0.51817
150 | 8.4 | 62.4 | 48.6347 | 488.0198 | 0 | 56.3826 | 50.8653 | 0.73826 | 51.5 | 53.6653 | 16955.2318 | 0.51365 | -1.6031 | 56.0826 | 48.9826 | 0.88826 | 51.5 | 52.6826 | 26221.1264 | 0.52883 | 55.9347 | 48.5347 | 1.12 | 51.5 | 52.3521 | 34578.547 | 0.522 | 55.9347 | 48.5174 | 1.3 | 51.5 | 52.3347 | 40116.2299 | 0.517 | 56.2174 | 49.8 | 0.58 | 51.5 | 52.6 | 15453.3769 | 0.43883 | 56.4 | 51.5826 | 0.64 | 51.5 | 53.8826 | 12900.9931 | 0.48948 | 56.3174 | 48.5 | 1.0017 | 51.5 | 51.6 | 32639.43 | 0.4 | 56.2174 | 49.6826 | 1.24 | 51.5 | 53.1 | 33940.2082 | 0.51883
151 | 8.35 | 62.5 | 49.1825 | 457.7175 | 0 | 55.065 | 49.3476 | 0.72 | 51.6 | 52.2476 | 17434.9205 | 0.50483 | -0.46673 | 54.765 | 47.6301 | 0.88 | 51.6 | 51.3476 | 26586.8002 | 0.52717 | 55.8476 | 48.4825 | 1.12 | 51.6 | 52.265 | 34328.9604 | 0.52 | 55.8476 | 47.9476 | 1.2917 | 51.6 | 52.0476 | 42857.9511 | 0.51517 | 55.6476 | 48.665 | 0.57 | 51.6 | 51.665 | 16512.3854 | 0.43283 | 55.4301 | 49.8301 | 0.63 | 51.6 | 52.5301 | 14493.9822 | 0.47665 | 55.7301 | 47.2301 | 1.01 | 51.6 | 50.6301 | 35899.3635 | 0.40117 | 55.6476 | 48.2126 | 1.23 | 51.6 | 52.0301 | 38686.6551 | 0.516
152 | 8.3 | 62.6 | 48.4648 | 480.3541 | 0 | 54.6352 | 48.6352 | 0.72 | 51.7 | 51.6352 | 18130.0502 | 0.502 | 1.0201 | 54.4352 | 46.7352 | 0.89 | 51.7 | 50.8352 | 28508.6837 | 0.53218 | 54.4824 | 47.7824 | 1.1218 | 51.7 | 51.2824 | 31317.3783 | 0.52218 | 54.4824 | 46.5648 | 1.3018 | 51.7 | 50.6824 | 43521.0218 | 0.51935 | 54.4 | 48.0824 | 0.57 | 51.7 | 50.8824 | 14998.9751 | 0.432 | 54.5176 | 48.6 | 0.62 | 51.7 | 51.4176 | 15462.3814 | 0.47182 | 54.5 | 45.8 | 1.0318 | 51.7 | 49.4 | 37849.1882 | 0.41053 | 54.5 | 46.5 | 1.2418 | 51.7 | 50.6176 | 41814.3826 | 0.52035
153 | 8.25 | 62.6 | 47.6 | 526.3971 | 0 | 56.3708 | 50.0708 | 0.71823 | 51.8 | 53.2531 | 18731.6815 | 0.49782 | -0.11839 | 56.0708 | 48.3708 | 0.9 | 51.8 | 52.4708 | 28762.0289 | 0.536 | 55.0531 | 48.0531 | 1.14 | 51.8 | 51.7531 | 33040.7185 | 0.528 | 55.0708 | 46.7886 | 1.33 | 51.8 | 51.1708 | 45982.5883 | 0.52818 | 55.4708 | 48.6531 | 0.57 | 51.8 | 51.5708 | 16181.0896 | 0.433 | 55.9708 | 49.6708 | 0.61823 | 51.8 | 52.5708 | 16215.4666 | 0.46782 | 55.5708 | 46.7531 | 1.0618 | 51.8 | 50.4708 | 39240.3401 | 0.42335 | 55.5708 | 47.8531 | 1.26 | 51.8 | 51.8708 | 40629.5597 | 0.52718
154 | 8.2 | 62.7 | 48.1357 | 520.152 | 0 | 57.6 | 50.9 | 0.69822 | 51.9 | 54.1822 | 19581.9871 | 0.48647 | -1.5184 | 57.3 | 49.6 | 0.89 | 51.9 | 53.7 | 28569.9192 | 0.53164 | 56.9535 | 49.7357 | 1.1382 | 51.9 | 53.5357 | 34109.2117 | 0.52782 | 56.9535 | 49.0357 | 1.33 | 51.9 | 53.2357 | 43944.5013 | 0.53082 | 57.2357 | 50.0178 | 0.56 | 51.9 | 53.1178 | 17059.1892 | 0.42864 | 57.5178 | 51.0822 | 0.6 | 51.9 | 54 | 16213.8543 | 0.45647 | 57.3357 | 48.3357 | 1.08 | 51.9 | 52.2357 | 40552.2445 | 0.429 | 57.3357 | 49.0178 | 1.26 | 51.9 | 53.3357 | 43966.5179 | 0.52782
155 | 8.15 | 62.8 | 48.9179 | 486.054 | 0 | 56.9462 | 49.7462 | 0.68 | 51.9179 | 53.1462 | 20277.1948 | 0.47364 | -1.358 | 56.6462 | 48.8641 | 0.88 | 51.9179 | 52.9462 | 28379.1956 | 0.52482 | 57.3821 | 49.9641 | 1.12 | 51.9179 | 53.8641 | 34561.782 | 0.52064 | 57.3821 | 49.0641 | 1.32 | 51.9179 | 53.4641 | 46219.5782 | 0.52582 | 57.2641 | 49.6641 | 0.55 | 51.9179 | 52.8641 | 17630.8351 | 0.41964 | 57.1641 | 49.6282 | 0.58 | 51.9179 | 53.0282 | 18248.6366 | 0.44246 | 57.3641 | 48.1641 | 1.08 | 51.9179 | 52.1462 | 41652.1159 | 0.43 | 57.3641 | 48.8641 | 1.25 | 51.9179 | 53.2641 | 44191.4279 | 0.522
156 | 8.1 | 62.8181 | 48.5819 | 490.2113 | 0 | 55.9819 | 48.3639 | 0.67 | 52.0181 | 51.8819 | 21210.8746 | 0.46682 | -0.12996 | 55.6819 | 47.8819 | 0.88 | 52.0181 | 51.9819 | 28447.4433 | 0.523 | 56.2639 | 48.4458 | 1.11 | 52.0181 | 52.4639 | 36333.0583 | 0.51582 | 56.2639 | 47.8097 | 1.3118 | 52.0181 | 52.2458 | 46616.1389 | 0.52318 | 56.0819 | 48.4819 | 0.54819 | 52.0181 | 51.6639 | 17410.4585 | 0.414 | 56.0819 | 47.5458 | 0.57 | 52.0181 | 51.2639 | 20344.2324 | 0.43582 | 56.1819 | 46.9639 | 1.09 | 52.0181 | 50.9639 | 41915.2087 | 0.43418 | 56.1639 | 47.8639 | 1.2418 | 52.0181 | 52.1639 | 43384.1081 | 0.52018
157 | 8.05 | 62.9 | 47.7636 | 527.3177 | 0 | 56.5545 | 47.8364 | 0.67 | 52.1 | 51.9364 | 24227.2958 | 0.464 | 0.067922 | 56.2545 | 48.0182 | 0.88 | 52.1 | 52.3364 | 30293.6783 | 0.524 | 55.8182 | 47.8182 | 1.11 | 52.1 | 51.9364 | 37304.5607 | 0.517 | 55.9182 | 46.3 | 1.3218 | 52.1 | 51.3182 | 53203.2871 | 0.52736 | 56.0364 | 48.5182 | 0.54818 | 52.1 | 51.6364 | 17157.9745 | 0.414 | 56.3364 | 46.7364 | 0.57 | 52.1 | 50.9364 | 22992.0267 | 0.436 | 56.1364 | 46.6182 | 1.1118 | 52.1 | 50.8364 | 44261.8401 | 0.44336 | 56.1364 | 47.6545 | 1.25 | 52.1 | 52.0364 | 44251.1527 | 0.52318
158 | 8 | 63 | 47.5183 | 550.7537 | 0 | 57.8183 | 48.5183 | 0.66 | 52.2 | 52.7366 | 25713.1433 | 0.45982 | -1.2349 | 57.5183 | 48.7183 | 0.87 | 52.2 | 53.3183 | 31862.3328 | 0.52082 | 56.9549 | 48.8549 | 1.11 | 52.2 | 53.0366 | 37547.2441 | 0.517 | 56.9549 | 47.2366 | 1.34 | 52.2 | 52.4366 | 54607.7739 | 0.53218 | 57.2549 | 49.6183 | 0.54 | 52.2 | 52.7366 | 17394.1026 | 0.41182 | 57.6366 | 47.8183 | 0.57 | 52.2 | 52.1183 | 23343.5692 | 0.43482 | 57.3549 | 47.2549 | 1.14 | 52.2 | 51.8549 | 47913.4238 | 0.45218 | 57.3366 | 49.2183 | 1.25 | 52.2 | 53.4366 | 42513.7469 | 0.52282
159 | 7.95 | 63.1 | 48.2184 | 529.4876 | 0 | 57.9632 | 48.3632 | 0.65 | 52.3 | 52.7632 | 25961.3987 | 0.45282 | -1.5757 | 57.6632 | 48.5632 | 0.86 | 52.3 | 53.2632 | 32693.8671 | 0.51582 | 57.9 | 49.4816 | 1.1 | 52.3 | 53.8 | 38624.2206 | 0.51263 | 57.9184 | 48.1368 | 1.34 | 52.3 | 53.3184 | 54493.1403 | 0.532 | 58 | 49.8632 | 0.53 | 52.3 | 53.1816 | 18125.8442 | 0.40482 | 58.0816 | 47.7816 | 0.57 | 52.3 | 52.1816 | 24342.5152 | 0.43082 | 58.1 | 48 | 1.15 | 52.3 | 52.6 | 48412.9356 | 0.45618 | 58.0816 | 49.4632 | 1.24 | 52.3 | 53.8816 | 44481.4962 | 0.51763
160 | 7.9 | 63.2 | 48.3815 | 516.189 | 0 | 57.163 | 47.1815 | 0.64 | 52.4 | 51.6815 | 26879.1181 | 0.449 | -0.57958 | 56.863 | 47.463 | 0.86 | 52.4 | 52.2815 | 33727.3513 | 0.513 | 57.463 | 48.563 | 1.09 | 52.4 | 53.063 | 40750.5612 | 0.50681 | 57.563 | 48.363 | 1.33 | 52.4 | 53.163 | 51077.1867 | 0.529 | 57.363 | 48.663 | 0.53 | 52.4 | 52.163 | 19074.3474 | 0.39981 | 57.2815 | 46.963 | 0.56 | 52.4 | 51.363 | 24424.8673 | 0.42819 | 57.463 | 47.3815 | 1.16 | 52.4 | 52.063 | 48803.4191 | 0.46019 | 57.463 | 48.3444 | 1.2281 | 52.4 | 52.963 | 46745.5366 | 0.512
161 | 7.85 | 63.2 | 47.6814 | 540.3047 | 0 | 57.2186 | 47.5373 | 0.64814 | 52.5 | 51.8373 | 26113.4519 | 0.449 | 0.10194 | 56.8373 | 47.5373 | 0.86 | 52.5 | 52.3373 | 33722.2298 | 0.514 | 56.8 | 47.8 | 1.09 | 52.5 | 52.3 | 41260.8338 | 0.505 | 56.9 | 47.6814 | 1.33 | 52.5 | 52.5814 | 50884.1772 | 0.529 | 56.9186 | 47.9 | 0.53 | 52.5 | 51.5 | 19794.0899 | 0.39919 | 57.1186 | 46.7186 | 0.57 | 52.5 | 51.2186 | 24478.953 | 0.431 | 57.0186 | 47.1186 | 1.1719 | 52.5 | 51.7186 | 48441.4669 | 0.46737 | 57 | 47.6186 | 1.22 | 52.5 | 52.4186 | 47841.5769 | 0.512
162 | 7.8 | 63.3 | 47.4 | 566.0812 | 0 | 58.2375 | 48.8375 | 0.64 | 52.6 | 53.0375 | 25372.4321 | 0.44681 | -0.67201 | 57.9375 | 48.9188 | 0.86 | 52.6 | 53.5375 | 32512.8435 | 0.51181 | 57.4375 | 48.4375 | 1.09 | 52.6 | 52.9375 | 41124.083 | 0.50581 | 57.4563 | 47.6563 | 1.33 | 52.6 | 52.8563 | 54473.8686 | 0.53 | 57.7375 | 48.6375 | 0.53 | 52.6 | 52.3188 | 20019.0698 | 0.40081 | 58.0563 | 47.6375 | 0.57 | 52.6 | 52.1375 | 24777.2038 | 0.432 | 57.8375 | 48.0563 | 1.19 | 52.6 | 52.7375 | 48545.081 | 0.47419 | 57.8375 | 48.5375 | 1.22 | 52.6 | 53.2563 | 47458.8995 | 0.51181
163 | 7.75 | 63.4 | 48.0189 | 550.1244 | 0 | 58.6811 | 49.0623 | 0.63 | 52.7 | 53.2811 | 25302.1835 | 0.43981 | -1.4045 | 58.3811 | 49.0623 | 0.85 | 52.7 | 53.7623 | 32883.4995 | 0.50581 | 58.4189 | 49.3189 | 1.08 | 52.7 | 53.9189 | 41175.5477 | 0.50181 | 58.5189 | 48.8189 | 1.33 | 52.7 | 53.9189 | 53558.1347 | 0.52781 | 58.6 | 49.0189 | 0.52 | 52.7 | 52.8189 | 20920.5257 | 0.39781 | 58.7 | 47.9811 | 0.57 | 52.7 | 52.5811 | 25417.591 | 0.43 | 58.7 | 49 | 1.2 | 52.7 | 53.6 | 48642.3093 | 0.476 | 58.7 | 49.4 | 1.21 | 52.7 | 54.1 | 46977.5372 | 0.50662
164 | 7.7 | 63.419 | 48.481 | 527.4101 | 0 | 57.862 | 47.943 | 0.62 | 52.8 | 52.262 | 25857.5968 | 0.435 | -0.70795 | 57.462 | 47.962 | 0.84 | 52.8 | 52.762 | 33491.7034 | 0.501 | 58.262 | 48.962 | 1.0681 | 52.8 | 53.562 | 41394.6267 | 0.49481 | 58.281 | 48.343 | 1.3181 | 52.8 | 53.543 | 54689.0705 | 0.52381 | 58.162 | 48.462 | 0.52 | 52.8 | 52.262 | 21042.6731 | 0.395 | 58.062 | 47.043 | 0.5619 | 52.8 | 51.762 | 25977.9431 | 0.42919 | 58.262 | 48.343 | 1.2 | 52.8 | 53.062 | 49718.5929 | 0.477 | 58.262 | 48.743 | 1.1981 | 52.8 | 53.462 | 47242.9289 | 0.49981
165 | 7.65 | 63.5 | 47.8618 | 543.0045 | 0 | 57.4191 | 47.4 | 0.63 | 52.9 | 51.7191 | 26166.3913 | 0.436 | 0.61734 | 57.0191 | 47.4 | 0.84 | 52.9 | 52.2191 | 34020.082 | 0.502 | 57.3618 | 47.8618 | 1.06 | 52.9 | 52.5618 | 41893.4512 | 0.49219 | 57.3809 | 46.7809 | 1.3119 | 52.9 | 52.2809 | 58209.6274 | 0.52319 | 57.3 | 47.6809 | 0.52 | 52.9 | 51.5 | 21085.1298 | 0.39719 | 57.3191 | 46.3191 | 0.57 | 52.9 | 51.1191 | 26371.4233 | 0.43338 | 57.4 | 47.4 | 1.21 | 52.9 | 52.2 | 50493.0125 | 0.48138 | 57.3809 | 47.1809 | 1.19 | 52.9 | 52.2809 | 50795.0146 | 0.499
166 | 7.6 | 63.6 | 46.9 | 589.2377 | 0 | 58.5577 | 48.3577 | 0.63 | 53 | 52.8384 | 26830.2586 | 0.43681 | 0.22246 | 58.2577 | 48.2577 | 0.84 | 53 | 53.2577 | 35256.3554 | 0.50281 | 57.5577 | 47.7384 | 1.06 | 53 | 52.5577 | 43670.9658 | 0.494 | 57.5577 | 47.3384 | 1.32 | 53 | 52.7384 | 56791.0196 | 0.527 | 57.8577 | 48.3577 | 0.53 | 53 | 52.1577 | 21044.4927 | 0.402 | 58.2577 | 47.5577 | 0.58 | 53 | 52.2577 | 25987.4274 | 0.43919 | 57.9577 | 48.0577 | 1.23 | 53 | 52.8577 | 51076.8563 | 0.48819 | 57.9577 | 47.5384 | 1.2 | 53 | 52.7577 | 52250.3284 | 0.501
167 | 7.55 | 63.7 | 47.4387 | 584.8047 | 0 | 59.6 | 49.1 | 0.62 | 53.1 | 53.6807 | 27216.5632 | 0.43261 | -0.96345 | 59.3 | 49.2 | 0.83 | 53.1 | 54.2 | 35173.4399 | 0.49781 | 59.0387 | 48.858 | 1.06 | 53.1 | 53.8387 | 44981.2855 | 0.49281 | 59.0387 | 48.8193 | 1.32 | 53.1 | 54.2193 | 56585.6213 | 0.52581 | 59.3193 | 49.5807 | 0.53 | 53.1 | 53.5 | 21551.7199 | 0.40181 | 59.5193 | 48.7193 | 0.58 | 53.1 | 53.5 | 26154.4979 | 0.43881 | 59.4193 | 49.3387 | 1.23 | 53.1 | 54.3193 | 51647.0727 | 0.49 | 59.3387 | 48.7387 | 1.19 | 53.1 | 54.0387 | 53250.8683 | 0.49881
168 | 7.5 | 63.8 | 48.3 | 550.0831 | 0 | 58.9611 | 48.2611 | 0.61 | 53.1194 | 52.8611 | 27380.1501 | 0.427 | -0.97966 | 58.6611 | 48.4417 | 0.82 | 53.1194 | 53.4417 | 35227.2543 | 0.49181 | 59.3806 | 49.1417 | 1.05 | 53.1194 | 54.1417 | 44726.7169 | 0.48661 | 59.3806 | 48.5806 | 1.3081 | 53.1194 | 54.2611 | 59025.7685 | 0.52061 | 59.2806 | 48.2611 | 0.53 | 53.1194 | 52.6611 | 24262.2083 | 0.399 | 59.2417 | 48.3417 | 0.57 | 53.1194 | 53.0611 | 26083.9998 | 0.436 | 59.4611 | 49.1611 | 1.22 | 53.1194 | 54.1611 | 52313.6664 | 0.48781 | 59.3611 | 49.0611 | 1.18 | 53.1194 | 54.1611 | 50994.324 | 0.49281
169 | 7.45 | 63.8 | 48.0609 | 551.7348 | 0 | 58.1 | 47.5 | 0.61 | 53.2196 | 52 | 27231.8695 | 0.428 | 0.27089 | 57.7804 | 47.5 | 0.82 | 53.2196 | 52.5 | 35209.1154 | 0.491 | 58.3609 | 47.3609 | 1.04 | 53.2196 | 52.6609 | 47752.7301 | 0.483 | 58.3609 | 47.6413 | 1.3 | 53.2196 | 53.1609 | 58586.0858 | 0.517 | 58.2609 | 46.9609 | 0.53 | 53.2196 | 51.4804 | 25063.687 | 0.40239 | 58.1804 | 47.2609 | 0.58 | 53.2196 | 51.9804 | 26364.9023 | 0.4372 | 58.3609 | 48.1609 | 1.23 | 53.2196 | 53.0804 | 52340.7516 | 0.4882 | 58.2804 | 47.8804 | 1.17 | 53.2196 | 52.9804 | 51055.4946 | 0.489
170 | 7.4 | 63.9 | 47.0803 | 591.0154 | 0 | 58.7394 | 48.4394 | 0.62 | 53.3197 | 52.859 | 26548.028 | 0.43 | 0.31866 | 58.359 | 48.059 | 0.82 | 53.3197 | 53.1394 | 35531.0746 | 0.492 | 58.0197 | 47.0197 | 1.05 | 53.3197 | 52.3197 | 48105.0002 | 0.486 | 58.0197 | 47.1197 | 1.3 | 53.3197 | 52.7394 | 59695.6341 | 0.519 | 58.2394 | 46.759 | 0.54 | 53.3197 | 51.459 | 25859.6708 | 0.41139 | 58.5394 | 47.359 | 0.58 | 53.3197 | 52.259 | 27120.489 | 0.4432 | 58.3394 | 48.059 | 1.24 | 53.3197 | 53.1394 | 52960.573 | 0.4932 | 58.2394 | 48.0197 | 1.17 | 53.3197 | 53.0197 | 50435.2771 | 0.49
171 | 7.35 | 64 | 47.2198 | 604.5092 | 0 | 59.9198 | 49.3198 | 0.61 | 53.4 | 53.9 | 27083.6486 | 0.4278 | -0.66104 | 59.5198 | 49.0198 | 0.82 | 53.4 | 54.2198 | 36040.9338 | 0.4898 | 59.1396 | 48.1594 | 1.05 | 53.4 | 53.4594 | 48219.9118 | 0.488 | 59.1594 | 48.1792 | 1.31 | 53.4 | 53.8594 | 59769.9014 | 0.52 | 59.4396 | 48.2396 | 0.55 | 53.4 | 52.9396 | 25903.6891 | 0.419 | 59.7396 | 48.8198 | 0.59 | 53.4 | 53.6396 | 26861.7569 | 0.445 | 59.5396 | 49.5198 | 1.24 | 53.4 | 54.4396 | 52227.3319 | 0.495 | 59.5396 | 48.9396 | 1.17 | 53.4 | 54.1198 | 51774.7984 | 0.4888
172 | 7.3 | 64.0199 | 48.1199 | 570.1854 | 0 | 59.6602 | 48.7403 | 0.61 | 53.5 | 53.3602 | 27792.7086 | 0.4238 | -0.80896 | 59.3403 | 48.7403 | 0.81 | 53.5 | 53.8403 | 35960.3539 | 0.484 | 59.8801 | 48.9801 | 1.04 | 53.5 | 54.2801 | 47378.942 | 0.4848 | 59.9 | 49.3801 | 1.298 | 53.5 | 54.7801 | 57128.7856 | 0.5156 | 59.8801 | 48.5602 | 0.55 | 53.5 | 53.2801 | 26253.0863 | 0.421 | 59.8602 | 48.5602 | 0.58 | 53.5 | 53.5602 | 27482.178 | 0.443 | 59.9801 | 49.5801 | 1.238 | 53.5 | 54.6801 | 53724.5376 | 0.4918 | 59.9801 | 49.0602 | 1.158 | 53.5 | 54.3602 | 52529.2768 | 0.4828
173 | 7.25 | 64.1 | 48.2599 | 557.7808 | 0 | 58.58 | 47.48 | 0.61 | 53.6 | 52.18 | 28324.9181 | 0.4252 | 0.48526 | 58.28 | 47.48 | 0.81 | 53.6 | 52.68 | 36497.1108 | 0.4832 | 59.0599 | 47.9399 | 1.04 | 53.6 | 53.2599 | 48307.444 | 0.482 | 59.1399 | 48.3399 | 1.28 | 53.6 | 53.8399 | 57480.8818 | 0.51 | 58.8599 | 47.3599 | 0.56 | 53.6 | 52.2599 | 26994.2478 | 0.4244 | 58.7599 | 47.4599 | 0.582 | 53.6 | 52.4599 | 27812.2385 | 0.4444 | 58.9599 | 48.5599 | 1.23 | 53.6 | 53.6599 | 53734.7482 | 0.49 | 58.9599 | 47.7599 | 1.15 | 53.6 | 53.1599 | 53735.9091 | 0.48
174 | 7.2 | 64.2 | 47.3597 | 590.4316 | 2.6014 | 58.8604 | 48.1403 | 0.62 | 53.7 | 52.7403 | 27684.5983 | 0.43 | 0.94244 | 58.5403 | 47.8604 | 0.82 | 53.7 | 53.0403 | 36228.6217 | 0.487 | 58.3 | 47.2201 | 1.04 | 53.7 | 52.6 | 48456.5097 | 0.4842 | 58.4 | 47.1201 | 1.282 | 53.7 | 52.9 | 60123.4188 | 0.5112 | 58.4201 | 47.4403 | 0.57 | 53.7 | 52.2403 | 26245.041 | 0.4334 | 58.6403 | 47.3403 | 0.59201 | 53.7 | 52.4403 | 28233.1841 | 0.4514 | 58.5201 | 48.0201 | 1.24 | 53.7 | 53.2201 | 54700.7469 | 0.4942 | 58.5201 | 47.4201 | 1.15 | 53.7 | 52.7403 | 53444.7603 | 0.4822
175 | 7.15 | 64.3 | 47.0405 | 614.6151 | 7.0013 | 60.2405 | 49.4405 | 0.62 | 53.8 | 54.1203 | 27953.0384 | 0.4308 | -0.18329 | 59.9405 | 49.1203 | 0.81 | 53.8 | 54.3405 | 36817.1176 | 0.486 | 59.2608 | 48.4013 | 1.05 | 53.8 | 53.681 | 47666.2023 | 0.488 | 59.281 | 48.3608 | 1.29 | 53.8 | 53.9608 | 58822.4937 | 0.513 | 59.6608 | 49.1405 | 0.58 | 53.8 | 53.7608 | 25503.009 | 0.441 | 60.0608 | 49.0405 | 0.6 | 53.8 | 54.0608 | 27619.7791 | 0.456 | 59.7608 | 49.1608 | 1.25 | 53.8 | 54.3608 | 55327.9353 | 0.497 | 59.7608 | 48.6608 | 1.16 | 53.8 | 53.9608 | 53621.2558 | 0.4838
176 | 7.1 | 64.4 | 48.1408 | 579.407 | 8.1204 | 60.4592 | 49.237 | 0.61 | 53.9 | 53.9981 | 28657.8197 | 0.427 | -0.84644 | 60.0592 | 49.0592 | 0.81 | 53.9 | 54.3592 | 36967.6468 | 0.4818 | 60.4204 | 50.1 | 1.04 | 53.9 | 55.1 | 45005.0525 | 0.48459 | 60.5 | 49.2 | 1.28 | 53.9 | 54.9204 | 60066.1101 | 0.5098 | 60.5 | 49.8 | 0.58 | 53.9 | 54.5 | 25978.7902 | 0.441 | 60.5796 | 49.5592 | 0.6 | 53.9 | 54.5592 | 27433.6203 | 0.4538 | 60.6 | 49.9592 | 1.24 | 53.9 | 55.2592 | 55386.8972 | 0.4938 | 60.6 | 49.3796 | 1.15 | 53.9 | 54.7796 | 53904.297 | 0.4798
177 | 7.05 | 64.4 | 48.2795 | 557.9172 | 10.0639 | 59.2795 | 45.641 | 0.62 | 54 | 51.5205 | 35235.5701 | 0.43041 | 0.27663 | 58.959 | 47.7795 | 0.8 | 54 | 53.0795 | 37563.5018 | 0.4802 | 59.8385 | 49.4385 | 1.03 | 54 | 54.4385 | 44770.8399 | 0.4788 | 59.859 | 48.318 | 1.27 | 54 | 54.1385 | 61217.1883 | 0.5048 | 59.6385 | 49.0385 | 0.58 | 54 | 53.7385 | 25821.6549 | 0.4412 | 59.459 | 48.1385 | 0.6 | 54 | 53.259 | 28340.6743 | 0.4532 | 59.7385 | 48.1385 | 1.232 | 54 | 53.8385 | 60092.2793 | 0.4912 | 59.7385 | 48.2385 | 1.14 | 54 | 53.7385 | 54442.813 | 0.4758
178 | 7 | 64.5 | 47.1588 | 598.837 | 15.5473 | 59.6618 | 47.5206 | 0.63 | 54.1 | 52.8412 | 32063.1113 | 0.44021 | 0.87866 | 59.3618 | 48.1618 | 0.81 | 54.1 | 53.5618 | 37704.3344 | 0.48321 | 59 | 48.2206 | 1.03 | 54.1 | 53.4 | 46138.9615 | 0.478 | 59.0206 | 46.9206 | 1.27 | 54.1 | 53.0206 | 64423.8797 | 0.506 | 59.1412 | 48.2412 | 0.59 | 54.1 | 53.1412 | 26780.0269 | 0.44641 | 59.4412 | 47.7824 | 0.6 | 54.1 | 53.1618 | 29312.6159 | 0.45841 | 59.2412 | 47.7412 | 1.2421 | 54.1 | 53.4412 | 59829.459 | 0.49541 | 59.2206 | 47.7 | 1.14 | 54.1 | 53.2206 | 54890.3596 | 0.47721
179 | 6.95 | 64.6 | 46.8207 | 626.3306 | 20.2243 | 61.2414 | 47.9829 | 0.64 | 54.2 | 53.8622 | 35427.8165 | 0.445 | -0.1091 | 60.8622 | 49.3414 | 0.81 | 54.2 | 54.9414 | 38981.6312 | 0.48279 | 60.1622 | 49.2 | 1.03 | 54.2 | 54.4414 | 47162.4996 | 0.47879 | 60.1829 | 48.1414 | 1.28 | 54.2 | 54.2622 | 64565.8707 | 0.509 | 60.5622 | 49.6622 | 0.59 | 54.2 | 54.5622 | 27219.2149 | 0.452 | 60.9622 | 49.6414 | 0.61 | 54.2 | 54.8622 | 28792.8946 | 0.461 | 60.6622 | 49.2414 | 1.25 | 54.2 | 54.9414 | 59887.2285 | 0.498 | 60.6622 | 48.4207 | 1.15 | 54.2 | 54.2622 | 58556.7798 | 0.479
180 | 6.9 | 64.6208 | 47.8417 | 591.7454 | 21.3208 | 61.4792 | 48.9583 | 0.64 | 54.3 | 54.5583 | 33484.3425 | 0.44479 | -0.48262 | 61.1583 | 49.6792 | 0.8 | 54.3 | 55.1583 | 38227.1031 | 0.47658 | 61.4208 | 48.8208 | 1.02 | 54.3 | 54.8208 | 53892.7922 | 0.475 | 61.5 | 48.9792 | 1.27 | 54.3 | 55.3 | 66307.0764 | 0.50479 | 61.6 | 50.5 | 0.59 | 54.3 | 55.5 | 27360.2864 | 0.44979 | 61.6792 | 49.7792 | 0.6 | 54.3 | 55.1792 | 29883.0979 | 0.457 | 61.7 | 49.3 | 1.24 | 54.3 | 55.4 | 64269.4723 | 0.49479 | 61.6792 | 48.4792 | 1.14 | 54.3 | 54.7792 | 62658.0913 | 0.47579
181 | 6.85 | 64.7 | 48.179 | 569.0048 | 23.2257 | 60.3371 | 47.8419 | 0.64 | 54.4 | 53.4 | 33381.451 | 0.44621 | 0.57219 | 59.9581 | 48.6581 | 0.79 | 54.4 | 53.9581 | 37295.7663 | 0.473 | 60.9371 | 48.4162 | 1.0179 | 54.4 | 54.3371 | 53199.3217 | 0.47179 | 60.9581 | 47.7952 | 1.26 | 54.4 | 54.4162 | 69014.7706 | 0.5 | 60.7371 | 49.7162 | 0.59 | 54.4 | 54.6371 | 27139.272 | 0.447 | 60.5581 | 48.6952 | 0.6 | 54.4 | 54.1162 | 29815.5253 | 0.455 | 60.8371 | 48.5371 | 1.23 | 54.4 | 54.5581 | 63475.2437 | 0.491 | 60.8371 | 47.4371 | 1.13 | 54.4 | 53.7581 | 63249.5715 | 0.474
182 | 6.8 | 64.8 | 47.2368 | 593.7702 | 27.8528 | 60.0421 | 49.1579 | 0.65 | 54.4211 | 54.1 | 29485.4027 | 0.451 | 1.5411 | 59.7421 | 48.5421 | 0.79 | 54.4211 | 53.8421 | 37243.6411 | 0.474 | 59.8 | 47.0579 | 1.02 | 54.4211 | 53.0789 | 54379.7326 | 0.47321 | 59.8789 | 45.6157 | 1.2621 | 54.4211 | 52.7579 | 75155.5506 | 0.50242 | 59.8 | 48.3368 | 0.59 | 54.4211 | 53.4789 | 28476.848 | 0.45021 | 59.9421 | 46.9211 | 0.60211 | 54.4211 | 52.9211 | 33023.2959 | 0.46021 | 59.9 | 47.6211 | 1.24 | 54.4211 | 53.7211 | 63675.4026 | 0.49321 | 59.9 | 46.5 | 1.1421 | 54.4211 | 52.9 | 64049.5543 | 0.47821
183 | 6.75 | 64.9 | 45.8576 | 651.8338 | 34.5542 | 61.8059 | 48.8847 | 0.65 | 54.5212 | 54.7847 | 35109.9354 | 0.453 | 0.64938 | 61.4847 | 50.1212 | 0.79 | 54.5212 | 55.4636 | 37613.2831 | 0.47279 | 60.4636 | 47.4059 | 1.03 | 54.5212 | 53.6847 | 56262.9927 | 0.47921 | 60.4847 | 44.6059 | 1.29 | 54.5212 | 52.7059 | 85570.4042 | 0.51242 | 60.8847 | 48.1847 | 0.6 | 54.5212 | 53.9847 | 31986.9306 | 0.45642 | 61.4059 | 48.1424 | 0.61 | 54.5212 | 54.3636 | 34105.9241 | 0.467 | 60.9847 | 49.2636 | 1.25 | 54.5212 | 55.0847 | 61251.4009 | 0.496 | 60.9847 | 47.2847 | 1.16 | 54.5212 | 53.8847 | 66514.3234 | 0.48421
184 | 6.7 | 65 | 46.0639 | 663.6515 | 38.4426 | 63.5426 | 50.4065 | 0.64787 | 54.6 | 56.3426 | 35453.8765 | 0.44957 | -1.2806 | 63.2213 | 50.2787 | 0.78 | 54.6 | 56.3 | 41988.1453 | 0.46457 | 62.5852 | 49.6852 | 1.03 | 54.6 | 55.8852 | 55323.2831 | 0.47879 | 62.5852 | 47.3917 | 1.3 | 54.6 | 55.2278 | 82436.2064 | 0.51679 | 62.9852 | 50.3065 | 0.6 | 54.6 | 56.0852 | 31974.013 | 0.45779 | 63.4426 | 48.6574 | 0.61 | 54.6 | 55.5 | 37853.6386 | 0.46679 | 63.0852 | 51 | 1.23 | 54.6 | 56.9213 | 62517.6548 | 0.49057 | 63.0639 | 49.2426 | 1.1579 | 54.6 | 55.9426 | 66953.2067 | 0.48379
185 | 6.65 | 65 | 47.7428 | 603.5586 | 37.9572 | 63.0143 | 51.2501 | 0.63 | 54.7 | 56.4715 | 30979.8713 | 0.43957 | -1.2762 | 62.6143 | 48.4717 | 0.76 | 54.7 | 54.9216 | 45301.8574 | 0.45579 | 63.4786 | 50.6357 | 1.01 | 54.7 | 56.6572 | 54395.2754 | 0.46957 | 63.5786 | 50.2072 | 1.2779 | 54.7 | 56.9929 | 71484.562 | 0.50957 | 63.4572 | 51.4359 | 0.59 | 54.7 | 56.8644 | 29732.0859 | 0.44857 | 63.3357 | 46.5572 | 0.61 | 54.7 | 54.3572 | 42960.0658 | 0.465 | 63.5572 | 49.8501 | 1.2079 | 54.7 | 56.4143 | 69211.3907 | 0.47957 | 63.5572 | 49.2002 | 1.1379 | 54.7 | 56.0072 | 68262.4516 | 0.47557
186 | 6.6 | 65.1 | 46.8631 | 593.4124 | 40.4737 | 61.2215 | 47.8923 | 0.63 | 54.8 | 53.6569 | 35041.9 | 0.43722 | 3.4562 | 60.8215 | 39.8861 | 0.78 | 54.8 | 49.5861 | 68214.13 | 0.46508 | 62.0139 | 48.2847 | 0.99 | 54.8 | 54.6277 | 57226.1015 | 0.462 | 62.0923 | 45.2277 | 1.2622 | 54.8 | 53.6708 | 89160.4106 | 0.50322 | 61.6923 | 42.6631 | 0.59215 | 54.8 | 51.2493 | 47191.7869 | 0.45086 | 61.3569 | 45.0215 | 0.62 | 54.8 | 52.7 | 42474.479 | 0.47065 | 61.7923 | 45.8569 | 1.2 | 54.8 | 53.4354 | 79759.4763 | 0.47622 | 61.7139 | 41.9139 | 1.1422 | 54.8 | 51.3354 | 94834.6749 | 0.47765
187 | 6.55 | 65.2 | 42.0784 | 796.8514 | 56.5113 | 64.2515 | 48.3732 | 0.63 | 54.9 | 55.3732 | 42002.4187 | 0.441 | 2.2813 | 63.8515 | 44.2515 | 0.81 | 54.9 | 53.6732 | 66428.6513 | 0.48343 | 61.6299 | 45.4165 | 1.0022 | 54.9 | 52.9948 | 68008.477 | 0.46743 | 61.6299 | 43.4082 | 1.29 | 54.9 | 52.7515 | 98414.9548 | 0.51343 | 62.3948 | 40.8381 | 0.62216 | 54.9 | 51.0381 | 56152.4607 | 0.47408 | 63.3165 | 48.6165 | 0.63 | 54.9 | 55.7165 | 38867.5744 | 0.48 | 62.4732 | 47.8732 | 1.21 | 54.9 | 54.8948 | 73728.8454 | 0.482 | 62.3948 | 43.0598 | 1.1822 | 54.9 | 52.6381 | 95981.6968 | 0.49543
188 | 6.5 | 65.2218 | 43.3741 | 794.6119 | 59.7476 | 64.8 | 49.6912 | 0.62782 | 55 | 56.2565 | 39556.2555 | 0.43556 | -0.60357 | 64.4218 | 44.7953 | 0.82 | 55 | 54.3476 | 67132.4678 | 0.488 | 64.6 | 50.0912 | 1 | 55 | 56.8347 | 61117.1031 | 0.46556 | 64.7 | 45.8041 | 1.3 | 55 | 55.5129 | 102515.6488 | 0.517 | 64.7218 | 43.8 | 0.64218 | 55 | 54 | 56388.6759 | 0.48844 | 64.8218 | 50.1259 | 0.62 | 55 | 57.0129 | 38382.4688 | 0.47256 | 64.8 | 49.2735 | 1.1978 | 55 | 56.6259 | 77807.0172 | 0.47556 | 64.8 | 46.4347 | 1.19 | 55 | 55.5782 | 91444.2812 | 0.499
189 | 6.45 | 65.3 | 44.2687 | 719.8353 | 58.4157 | 64.9 | 47.5656 | 0.62 | 55.1 | 55.0438 | 44801.8065 | 0.431 | 0.13865 | 64.5 | 38.6438 | 0.83219 | 55.1 | 51.5438 | 90255.3873 | 0.49888 | 64.7 | 47.7687 | 0.98781 | 55.1 | 55.5344 | 69720.8378 | 0.45778 | 64.8 | 42.1094 | 1.3022 | 55.1 | 53.8656 | 123578.1288 | 0.51922 | 64.8 | 43.7438 | 0.65219 | 55.1 | 54.2438 | 57759 | 0.49844 | 64.9 | 46.3781 | 0.62 | 55.1 | 55.0781 | 47664.8786 | 0.468 | 64.9 | 42.3562 | 1.19 | 55.1 | 53.0781 | 112191.0817 | 0.47444 | 64.9 | 45.1438 | 1.1922 | 55.1 | 54.9438 | 98628.1905 | 0.49922
190 | 6.4 | 65.4 | 42.444 | 813.61 | 67.654 | 65 | 49.034 | 0.6178 | 55.2 | 55.856 | 41023.9299 | 0.42878 | -0.3997 | 64.6 | 39.288 | 0.8622 | 55.2 | 52.366 | 91705.9656 | 0.51688 | 64.8 | 45.11 | 0.9822 | 55.2 | 54.066 | 80862.1138 | 0.45722 | 64.8 | 44.866 | 1.32 | 55.2 | 55.322 | 109778.2098 | 0.524 | 64.9 | 44.856 | 0.67 | 55.2 | 54.978 | 55834.8136 | 0.50622 | 65 | 45.6 | 0.62 | 55.2 | 54.7 | 50156.1553 | 0.47 | 65 | 41.444 | 1.22 | 55.2 | 52.844 | 119734.8516 | 0.48466 | 64.922 | 46.278 | 1.2 | 55.2 | 55.6 | 93382.8176 | 0.5
191 | 6.35 | 65.5 | 43.1221 | 791.6904 | 69.7327 | 65.1 | 47.1347 | 0.61 | 55.3 | 54.7452 | 45773.3401 | 0.426 | -0.016121 | 64.7 | 41.0221 | 0.89221 | 55.3 | 53.6221 | 88280.7922 | 0.53266 | 64.8221 | 47.2894 | 0.99 | 55.3 | 55.3337 | 72483.3166 | 0.45878 | 64.9 | 46.2231 | 1.31 | 55.3 | 55.9337 | 102610.6961 | 0.52278 | 65 | 43.7125 | 0.67221 | 55.3 | 54.5673 | 60096.5319 | 0.51322 | 65.1 | 45.8548 | 0.62 | 55.3 | 54.8884 | 50017.0204 | 0.473 | 65.1 | 41.8789 | 1.2422 | 55.3 | 53.3894 | 120620.123 | 0.49644 | 65 | 45.6231 | 1.2 | 55.3 | 55.3116 | 96974.6977 | 0.5
192 | 6.3 | 65.5778 | 42.8889 | 787.7674 | 72.9556 | 65.1 | 41.7 | 0.62222 | 55.3778 | 51.8334 | 61202.3893 | 0.43467 | 1.7153 | 64.8 | 41.6334 | 0.91222 | 55.3778 | 54.2667 | 88270.1713 | 0.54467 | 64.9 | 44.9333 | 0.99 | 55.3778 | 54.0778 | 82709.5691 | 0.45922 | 65 | 42.6 | 1.32 | 55.3778 | 54.3222 | 123248.0076 | 0.52422 | 65.0222 | 38.2556 | 0.69222 | 55.3778 | 52.3889 | 77728.1821 | 0.52789 | 65.1222 | 48.9667 | 0.62 | 55.3778 | 56.6222 | 42112.7512 | 0.47278 | 65.1 | 37.6889 | 1.2822 | 55.3778 | 51.6667 | 147591.6383 | 0.51189 | 65.1 | 42.0222 | 1.21 | 55.3778 | 53.6222 | 116549.6744 | 0.50444
193 | 6.4667 | 65.2777 | 41.3447 | 873.9213 | 69.5861 | 65.1 | 45.4883 | 0.64 | 55.0777 | 54.233 | 52685.8097 | 0.44622 | 0.80707 | 64.8 | 44.033 | 0.92223 | 55.0777 | 55.4777 | 80372.0772 | 0.55222 | 65 | 43.5553 | 1 | 55.0777 | 53.5777 | 89755.5221 | 0.46545 | 65.1 | 43.0894 | 1.33 | 55.0777 | 54.6447 | 122222.4393 | 0.52922 | 65.1 | 41.6223 | 0.72 | 55.0777 | 54.3223 | 70479.2818 | 0.54445 | 65.2 | 50.3106 | 0.61 | 55.0777 | 57.233 | 38023.757 | 0.46455 | 65.2 | 39.5787 | 1.3322 | 55.0777 | 53.1117 | 142484.2522 | 0.52967 | 65.2 | 42.7223 | 1.23 | 55.0777 | 54.2223 | 115052.3293 | 0.51322
194 | 6.6333 | 65 | 41.9 | 857.0021 | 57.1059 | 64.9 | 43.2674 | 0.65 | 54.7775 | 53.0449 | 58732.3861 | 0.45345 | 0.4881 | 64.5775 | 42.9797 | 0.93 | 54.7775 | 54.9674 | 83885.8934 | 0.55622 | 64.8775 | 42.7572 | 1.02 | 54.7775 | 53.1898 | 94116.064 | 0.47245 | 64.9 | 44.8674 | 1.33 | 54.7775 | 55.4225 | 111650.5578 | 0.52978 | 64.9 | 41.8551 | 0.73 | 54.7775 | 54.5775 | 70399.1913 | 0.55422 | 64.9775 | 48.5449 | 0.6 | 54.7775 | 56.0225 | 41006.5191 | 0.45555 | 65 | 42.6449 | 1.3522 | 54.7775 | 54.7 | 126921.7037 | 0.53922 | 64.9775 | 42.7 | 1.24 | 54.7775 | 54.2775 | 115421.5487 | 0.51922
195 | 6.8 | 64.8 | 42.3677 | 848.3875 | 45.0905 | 64.6774 | 44.2549 | 0.66 | 54.4 | 53.6774 | 56365.8882 | 0.46123 | 0.23223 | 64.3 | 46.5097 | 0.93 | 54.4 | 56.4323 | 69227.3083 | 0.55677 | 64.6 | 45.7226 | 1.03 | 54.4 | 54.7226 | 81267.2452 | 0.477 | 64.6774 | 46.0549 | 1.32 | 54.4 | 55.8549 | 102813.5601 | 0.52577 | 64.6774 | 41.1677 | 0.74 | 54.4 | 54.3226 | 72727.3888 | 0.56223 | 64.7 | 49.0968 | 0.59 | 54.4 | 56.0646 | 38370.8225 | 0.44655 | 64.7774 | 43.3323 | 1.3623 | 54.4 | 54.9549 | 122137.6591 | 0.543 | 64.7 | 42.7 | 1.25 | 54.4 | 54.2 | 115374.0017 | 0.52323
196 | 6.9667 | 64.5773 | 42.6773 | 828.3395 | 32.3235 | 64.4 | 43.3135 | 0.67 | 54.1 | 53.1681 | 59046.2387 | 0.46745 | -0.26602 | 64.0773 | 44.8135 | 0.92773 | 54.1 | 55.4227 | 74447.4242 | 0.55277 | 64.3773 | 46.6815 | 1.02 | 54.1 | 55.0908 | 75652.7296 | 0.47477 | 64.4 | 45.2227 | 1.3077 | 54.1 | 55.2 | 105017.8406 | 0.51977 | 64.4 | 42.4135 | 0.75 | 54.1 | 54.8454 | 68781.0664 | 0.56823 | 64.4773 | 44.8681 | 0.58 | 54.1 | 53.5227 | 47482.0307 | 0.44123 | 64.5 | 41.7681 | 1.37 | 54.1 | 54.1454 | 130538.6315 | 0.54623 | 64.4773 | 43.2042 | 1.26 | 54.1 | 54.3908 | 111900.5117 | 0.526
197 | 7.1333 | 64.2772 | 42.8912 | 831.7492 | 21.093 | 64.1772 | 45.3719 | 0.68 | 53.8 | 54.186 | 53195.5612 | 0.472 | -2.2574 | 63.8 | 46.7772 | 0.91772 | 53.8 | 56.0772 | 65250.4539 | 0.54754 | 64.1 | 50.3088 | 1 | 53.8 | 56.7316 | 58020.2534 | 0.46532 | 64.1772 | 45.9912 | 1.29 | 53.8 | 55.3228 | 98223.8791 | 0.51377 | 64.1772 | 44.5456 | 0.75 | 53.8 | 55.7 | 61535.9661 | 0.569 | 64.2 | 46.0088 | 0.58 | 53.8 | 54.0316 | 44079.0024 | 0.44077 | 64.2772 | 43.6053 | 1.38 | 53.8 | 54.8912 | 118981.7196 | 0.548 | 64.2772 | 47.1596 | 1.25 | 53.8 | 56.0684 | 89473.4981 | 0.52354
198 | 7.3 | 64 | 44.0229 | 776.035 | 6.5811 | 63.9 | 40.9688 | 0.68229 | 53.5 | 51.9229 | 65589.7328 | 0.47669 | -3.8297 | 63.5771 | 45.9688 | 0.9 | 53.5 | 55.4229 | 66438.0393 | 0.53954 | 63.8771 | 48.1854 | 0.97 | 53.5 | 55.3083 | 63912.0701 | 0.45254 | 63.9 | 47.7375 | 1.2677 | 53.5 | 55.8688 | 85478.6135 | 0.50354 | 63.9 | 45.5917 | 0.74 | 53.5 | 55.9229 | 57110.0131 | 0.56554 | 63.9771 | 43.9 | 0.58 | 53.5 | 52.7 | 48471.4208 | 0.44 | 64 | 47.6688 | 1.36 | 53.5 | 56.5229 | 93134.704 | 0.54254 | 63.9771 | 50.4625 | 1.2177 | 53.5 | 57.3312 | 69096.0092 | 0.51008
199 | 7.4 | 63.9 | 44.7 | 733.2712 | 0 | 63.7 | 42.1461 | 0.7 | 53.3 | 52.623 | 62706.3438 | 0.48623 | -2.2879 | 63.3 | 47.0539 | 0.89 | 53.3 | 55.677 | 60344.9324 | 0.53054 | 63.6 | 45.677 | 0.96 | 53.3 | 53.677 | 71756.9294 | 0.44477 | 63.677 | 50.6309 | 1.2277 | 53.3 | 56.9539 | 66906.5942 | 0.48708 | 63.677 | 47.3157 | 0.73 | 53.3 | 56.4078 | 50020.8638 | 0.55654 | 63.7 | 43.7387 | 0.58 | 53.3 | 52.5309 | 48617.2083 | 0.442 | 63.777 | 49.223 | 1.3277 | 53.3 | 56.9 | 80743.4874 | 0.52908 | 63.7 | 47.7152 | 1.18 | 53.3 | 55.623 | 79253.8432 | 0.49431
200 | 7.5 | 63.7768 | 44.4537 | 724.6158 | 0 | 63.5 | 42.7916 | 0.71 | 53.1 | 52.9842 | 61276.7429 | 0.49223 | -3.2926 | 63.2 | 45.9842 | 0.87 | 53.1 | 54.9305 | 62631.7163 | 0.52054 | 63.4 | 45.1379 | 0.95 | 53.1 | 53.2074 | 72575.7531 | 0.44077 | 63.5 | 49.3611 | 1.1777 | 53.1 | 55.9074 | 69363.6133 | 0.46707 | 63.5 | 43.9084 | 0.72 | 53.1 | 54.6695 | 59124.1378 | 0.54877 | 63.5768 | 40.9463 | 0.59 | 53.1 | 51.0463 | 55671.4302 | 0.44746 | 63.6 | 49.5074 | 1.2877 | 53.1 | 56.7305 | 75844.493 | 0.51207 | 63.5768 | 49.9074 | 1.1477 | 53.1 | 56.4537 | 65514.4702 | 0.47907
201 | 7.6 | 63.6 | 43.5767 | 740.0421 | 0 | 63.4 | 38.6698 | 0.72 | 52.9767 | 51.0465 | 74205.017 | 0.5007 | -2.3593 | 63 | 43.5862 | 0.86 | 52.9767 | 53.5698 | 69982.4924 | 0.51377 | 63.3 | 42.3094 | 0.95 | 52.9767 | 51.6163 | 83194.9367 | 0.44123 | 63.3 | 46.2535 | 1.1377 | 52.9767 | 53.9535 | 80814.1257 | 0.45153 | 63.3767 | 48 | 0.71 | 52.9767 | 56.2767 | 45671.932 | 0.5403 | 63.4 | 41.6931 | 0.6 | 52.9767 | 51.5698 | 54492.4856 | 0.45623 | 63.4767 | 47.7233 | 1.2477 | 52.9767 | 55.5 | 81841.0254 | 0.4953 | 63.4 | 48.4233 | 1.1077 | 52.9767 | 55.3 | 69354.5999 | 0.4613
202 | 7.7 | 63.4 | 43.9702 | 722.9486 | 0 | 63.2 | 40.0806 | 0.74 | 52.7766 | 51.9403 | 71316.1916 | 0.51247 | -2.4105 | 62.8766 | 47.0492 | 0.84766 | 52.7766 | 55.0129 | 56145.4558 | 0.5063 | 63.1 | 46.2766 | 0.95 | 52.7766 | 53.6766 | 66862.1981 | 0.44153 | 63.1766 | 45.1702 | 1.11 | 52.7766 | 53.1234 | 83584.4069 | 0.44253 | 63.2 | 48.0702 | 0.69 | 52.7766 | 56 | 43841.8833 | 0.5253 | 63.2766 | 43.4234 | 0.61 | 52.7766 | 52.5234 | 50351.8977 | 0.461 | 63.3 | 48.0363 | 1.2077 | 52.7766 | 55.3065 | 77055.519 | 0.4803 | 63.2766 | 48.6831 | 1.0677 | 52.7766 | 55.2065 | 64764.677 | 0.4453
203 | 7.8 | 63.3 | 44.453 | 678.8295 | 0 | 61.6295 | 43.959 | 0.74 | 52.6 | 53.0825 | 54873.4163 | 0.518 | -0.096524 | 61.306 | 38.906 | 0.84 | 52.6 | 50.1295 | 78777.2177 | 0.50247 | 62.6825 | 45.353 | 0.94 | 52.6 | 52.8295 | 67865.7367 | 0.43476 | 62.706 | 46.1825 | 1.0876 | 52.6 | 53.306 | 75198.2979 | 0.43329 | 62.3825 | 48.712 | 0.67 | 52.6 | 55.6355 | 38218.5538 | 0.50829 | 62.006 | 42.7945 | 0.61 | 52.6 | 51.6885 | 48974.8833 | 0.463 | 62.406 | 44.0885 | 1.1776 | 52.6 | 52.659 | 90248.2739 | 0.46776 | 62.406 | 45.283 | 1.03 | 52.6 | 52.671 | 73686.9816 | 0.43153
204 | 7.9 | 63.2 | 42.0875 | 733.7905 | 0 | 60.7236 | 41.8653 | 0.75 | 52.4 | 51.7181 | 59157.8282 | 0.52424 | 5.5358 | 60.3472 | 38.4125 | 0.86236 | 52.4 | 49.7181 | 79235.3734 | 0.51571 | 60.7528 | 44.2166 | 0.93 | 52.4 | 51.4111 | 64780.2783 | 0.434 | 60.8292 | 44.1583 | 1.07 | 52.4 | 51.2819 | 74655.6162 | 0.427 | 60.6764 | 45.3583 | 0.65 | 52.4 | 52.9292 | 41896.6 | 0.49676 | 60.7 | 37.6708 | 0.62236 | 52.4 | 48.5708 | 60120.8122 | 0.47594 | 60.7764 | 40.5528 | 1.18 | 52.4 | 50.0528 | 99481.308 | 0.46947 | 60.6764 | 36.0889 | 1.0524 | 52.4 | 46.8417 | 107982.6221 | 0.43818
205 | 7.8667 | 63.2 | 39.8475 | 867.6542 | 0 | 62.5712 | 46.1763 | 0.75763 | 52.5 | 54.7475 | 51781.5793 | 0.52676 | 1.8951 | 62.1949 | 43.7373 | 0.87763 | 52.5 | 53.3661 | 67594.2635 | 0.52276 | 60.9949 | 40.3288 | 0.95237 | 52.5 | 49.4237 | 82447.5203 | 0.44271 | 61.0712 | 42.7288 | 1.08 | 52.5 | 50.6 | 82629.8276 | 0.42924 | 61.5187 | 44.2899 | 0.65 | 52.5 | 52.7661 | 46799.0895 | 0.49376 | 62.1187 | 40.5136 | 0.65 | 52.5 | 51.1661 | 58460.8591 | 0.49347 | 61.6187 | 41.2797 | 1.2 | 52.5 | 50.9611 | 102170.7611 | 0.47824 | 61.5187 | 41.3899 | 1.09 | 52.5 | 50.5661 | 91987.1778 | 0.45624
206 | 7.8333 | 63.2238 | 41.6954 | 815.7819 | 0 | 62.9 | 44.6431 | 0.75 | 52.5 | 54.0715 | 57042.7643 | 0.52076 | -0.20677 | 62.5 | 46.7569 | 0.86 | 52.5 | 54.9046 | 56672.7494 | 0.51428 | 62.7 | 39.1431 | 0.98238 | 52.5 | 49.8192 | 96518.8476 | 0.45572 | 62.7 | 41.3477 | 1.09 | 52.5 | 50.6238 | 97073.7854 | 0.43324 | 62.8 | 47.1569 | 0.63762 | 52.5 | 54.7046 | 41527.611 | 0.48428 | 62.9 | 42.4377 | 0.66 | 52.5 | 52.5808 | 56112.296 | 0.499 | 62.9 | 47.6377 | 1.1876 | 52.5 | 54.8569 | 75609.1668 | 0.47328 | 62.8 | 44.2431 | 1.09 | 52.5 | 52.7715 | 84944.3909 | 0.45776
207 | 7.8 | 63.3 | 42.824 | 746.2982 | 0 | 62.7521 | 47.3562 | 0.7376 | 52.6 | 55.2802 | 47529.4471 | 0.51352 | -1.382 | 62.4521 | 43.9719 | 0.85 | 52.6 | 53.3 | 65393.7033 | 0.50576 | 62.7 | 42.1396 | 1.0024 | 52.6 | 51.7198 | 86321.8329 | 0.46624 | 62.724 | 42.3521 | 1.1 | 52.6 | 51.276 | 93875.7844 | 0.43724 | 62.8 | 43.9281 | 0.62 | 52.6 | 52.8521 | 49210.3006 | 0.47376 | 62.876 | 37.5198 | 0.67 | 52.6 | 50.3719 | 70757.0044 | 0.50772 | 62.9 | 42.5959 | 1.17 | 52.6 | 52.0479 | 99339.2041 | 0.466 | 62.9 | 46.6802 | 1.08 | 52.6 | 53.9521 | 73153.8129 | 0.45152
208 | 7.7667 | 63.4 | 43.1 | 734.6425 | 0 | 61.7518 | 44.3759 | 0.73 | 52.7 | 53.1759 | 52842.2517 | 0.507 | 0.68455 | 61.3759 | 45.2555 | 0.84 | 52.7 | 53.3037 | 56539.6414 | 0.50076 | 62.1518 | 46.0204 | 1.01 | 52.7 | 53.5482 | 67860.2487 | 0.46776 | 62.2518 | 41.2204 | 1.11 | 52.7 | 50.4722 | 97583.5061 | 0.44224 | 62.0518 | 41.8037 | 0.62 | 52.7 | 51.3278 | 52600.312 | 0.472 | 61.9518 | 39.1204 | 0.69 | 52.7 | 51.0241 | 65508.6964 | 0.52172 | 62.1518 | 43.8 | 1.17 | 52.7 | 52.3518 | 89384.6769 | 0.46476 | 62.1278 | 43.8518 | 1.07 | 52.7 | 51.9518 | 81518.0819 | 0.446
209 | 7.7333 | 63.4 | 42.2274 | 760.1422 | 0 | 61.5242 | 44.7936 | 0.73 | 52.7 | 53.221 | 50770.9349 | 0.507 | 1.3136 | 61.1242 | 43.1726 | 0.84 | 52.7 | 52.1484 | 62730.6243 | 0.499 | 61.2758 | 48.2548 | 0.99758 | 52.7 | 54.3032 | 54042.8852 | 0.46252 | 61.3 | 43.7274 | 1.13 | 52.7 | 51.6516 | 82769.8303 | 0.44824 | 61.3 | 40.6694 | 0.63 | 52.7 | 50.4968 | 54186.0258 | 0.47748 | 61.4242 | 41.6726 | 0.7 | 52.7 | 52.1484 | 57875.9193 | 0.53348 | 61.4 | 44.1452 | 1.17 | 52.7 | 52.1726 | 84071.0907 | 0.464 | 61.3758 | 43.3548 | 1.07 | 52.7 | 51.4274 | 80858.5452 | 0.44824
210 | 7.7 | 63.4 | 42.1729 | 795.0909 | 0 | 62.6486 | 48.6541 | 0.72 | 52.8 | 55.6271 | 42048.8796 | 0.50127 | 1.6815 | 62.2486 | 45.0514 | 0.83 | 52.8 | 53.6 | 60013.8537 | 0.49776 | 61.6729 | 46.2486 | 0.98757 | 52.8 | 53.3486 | 63551.3374 | 0.45776 | 61.7486 | 43.1243 | 1.14 | 52.8 | 51.5486 | 88374.6602 | 0.45324 | 62.0729 | 44.8 | 0.63 | 52.8 | 53.1243 | 45711.091 | 0.48176 | 62.4486 | 43.7729 | 0.71 | 52.8 | 53.7729 | 55448.9211 | 0.539 | 62.1729 | 47.3541 | 1.1576 | 52.8 | 54.1514 | 71759.3792 | 0.46076 | 62.0729 | 41.9188 | 1.09 | 52.8 | 51.0702 | 91878.0497 | 0.45449
211 | 7.7667 | 63.3756 | 43.9489 | 716.6466 | 0 | 62.4267 | 44.7977 | 0.7 | 52.6756 | 53.4 | 51931.5348 | 0.49076 | -0.52511 | 62.0267 | 43.1756 | 0.83 | 52.6756 | 52.4511 | 65178.8482 | 0.493 | 62.7 | 46.7756 | 0.97756 | 52.6756 | 53.9756 | 64679.9916 | 0.45276 | 62.7 | 43.2267 | 1.15 | 52.6756 | 52.1511 | 93273.7642 | 0.456 | 62.7511 | 44.0221 | 0.63 | 52.6756 | 52.9489 | 48995.1002 | 0.477 | 62.6511 | 44.4779 | 0.71 | 52.6756 | 54.2023 | 53823.5875 | 0.537 | 62.7756 | 43.7557 | 1.14 | 52.6756 | 52.429 | 90744.3367 | 0.45376 | 62.7756 | 45.0733 | 1.09 | 52.6756 | 53.2 | 80630.966 | 0.45676
212 | 7.8333 | 63.2 | 44.1018 | 681.5407 | 0 | 60.8509 | 46.3755 | 0.7 | 52.5 | 53.4509 | 42095.9512 | 0.48575 | -0.2326 | 60.4509 | 42.6509 | 0.83 | 52.5 | 51.4509 | 61734.0287 | 0.49425 | 61.6018 | 45.3037 | 0.96 | 52.5 | 52.5527 | 65622.9218 | 0.447 | 61.6264 | 41.0227 | 1.16 | 52.5 | 50.5245 | 99460.938 | 0.46049 | 61.3264 | 45.5245 | 0.62 | 52.5 | 52.9755 | 41158.0921 | 0.47275 | 61.1264 | 41.5527 | 0.71 | 52.5 | 52.1018 | 57756.0779 | 0.53749 | 61.4264 | 38.7209 | 1.1525 | 52.5 | 49.0982 | 109366.8058 | 0.45874 | 61.4018 | 45.6018 | 1.08 | 52.5 | 52.7773 | 71343.833 | 0.45275
213 | 7.9 | 63.1753 | 41.826 | 766.6275 | 0 | 61.174 | 46.852 | 0.69 | 52.4 | 53.7507 | 41223.3991 | 0.48075 | 0.63314 | 60.774 | 43.126 | 0.83 | 52.4 | 51.9 | 61592.7445 | 0.498 | 60.4247 | 42.4247 | 0.97 | 52.4 | 50.5493 | 73113.8826 | 0.45049 | 60.5 | 43.8507 | 1.18 | 52.4 | 51.6 | 82110.3488 | 0.46825 | 60.6493 | 46.8507 | 0.61753 | 52.4 | 53.3 | 35514.7618 | 0.46751 | 60.9493 | 40.0466 | 0.72 | 52.4 | 51.448 | 62890.8026 | 0.54749 | 60.7247 | 43.7466 | 1.18 | 52.4 | 51.748 | 83635.7972 | 0.46925 | 60.6493 | 44.4247 | 1.08 | 52.4 | 51.7493 | 73790.8589 | 0.453
214 | 7.9667 | 63 | 41.6495 | 792.4879 | 0 | 62.4248 | 44.2991 | 0.68 | 52.3 | 52.8743 | 51624.3142 | 0.47475 | -0.62638 | 62.0495 | 41.9239 | 0.84 | 52.3 | 51.9743 | 70237.6673 | 0.499 | 61.5743 | 43.7257 | 0.98248 | 52.3 | 51.8752 | 73528.148 | 0.45725 | 61.5743 | 43.7 | 1.19 | 52.3 | 52.1495 | 88742.3311 | 0.472 | 61.9495 | 46.4266 | 0.60752 | 52.3 | 53.5257 | 39277.6929 | 0.4595 | 62.2495 | 44.6495 | 0.72752 | 52.3 | 54.3495 | 53307.3439 | 0.55075 | 62.0495 | 48.5761 | 1.1675 | 52.3 | 54.7752 | 65766.7063 | 0.46526 | 61.9743 | 45.3752 | 1.08 | 52.3 | 52.9 | 74957.6202 | 0.45275
215 | 8.0333 | 62.9751 | 43.1249 | 730.9586 | 0 | 62.3502 | 45.0755 | 0.67 | 52.1751 | 53.1253 | 48459.1389 | 0.46775 | -0.31254 | 61.9502 | 43.3751 | 0.83 | 52.1751 | 52.5751 | 64624.8891 | 0.497 | 62.4 | 41.8004 | 0.99 | 52.1751 | 51.2502 | 85461.4302 | 0.46025 | 62.5 | 43.1013 | 1.19 | 52.1751 | 52.2507 | 95959.9808 | 0.472 | 62.4751 | 42.0524 | 0.6 | 52.1751 | 51.3013 | 50861.4353 | 0.453 | 62.4751 | 44.5009 | 0.71751 | 52.1751 | 54.2755 | 53797.8531 | 0.54375 | 62.5751 | 45.5013 | 1.1375 | 52.1751 | 53.2258 | 81122.3365 | 0.4525 | 62.5751 | 44.2996 | 1.07 | 52.1751 | 52.4498 | 81871.9821 | 0.448
216 | 8.1 | 62.8 | 42.2 | 731.7761 | 0 | 61.3 | 43.1 | 0.67 | 52 | 51.5 | 50712.4517 | 0.464 | -0.52047 | 60.9 | 42.825 | 0.83 | 52 | 51.8 | 62898.578 | 0.496 | 61.725 | 39.25 | 1.01 | 52 | 49.7 | 94408.8681 | 0.4675 | 61.75 | 37.25 | 1.2025 | 52 | 48.975 | 123047.7047 | 0.47875 | 61.55 | 31.875 | 0.6125 | 52 | 45.725 | 75998.6536 | 0.4665 | 61.45 | 40.45 | 0.71 | 52 | 51.8 | 62393.157 | 0.54125 | 61.625 | 39.525 | 1.1325 | 52 | 49.475 | 105088.2989 | 0.4525 | 61.55 | 45.325 | 1.06 | 52 | 52.575 | 72101.8953 | 0.44375
217 | 8.1333 | 62.8 | 38.5498 | 886.0746 | 0 | 62.3502 | 44.2754 | 0.66749 | 52 | 52.6502 | 50199.5124 | 0.4635 | 0.59794 | 61.9502 | 41.2256 | 0.83 | 52 | 51.5005 | 72414.2913 | 0.49725 | 61.2502 | 37.2507 | 1.0425 | 52 | 48.8256 | 104460.9779 | 0.484 | 61.2502 | 40.1493 | 1.24 | 52 | 50.5498 | 109437.3681 | 0.49325 | 61.5754 | 34.0256 | 0.65 | 52 | 47.6256 | 74903.8345 | 0.49426 | 62.0005 | 38.8502 | 0.72 | 52 | 51.4754 | 69909.3336 | 0.5475 | 61.6754 | 43.1256 | 1.15 | 52 | 51.6256 | 89537.4385 | 0.46 | 61.6005 | 43.2256 | 1.06 | 52 | 51.4005 | 81565.7413 | 0.44325
218 | 8.1667 | 62.7748 | 39.0009 | 904.4191 | 0 | 62.4 | 44.3981 | 0.65748 | 51.9 | 52.6738 | 49398.9767 | 0.45675 | -0.56321 | 62.1 | 42.9 | 0.83 | 51.9 | 52.4 | 66857.7329 | 0.49675 | 62.3 | 40.2009 | 1.07 | 51.9 | 51.1757 | 98884.6567 | 0.4965 | 62.4 | 37.7019 | 1.2625 | 51.9 | 50.1009 | 130479.2891 | 0.5035 | 62.4 | 35.5524 | 0.67252 | 51.9 | 49.3514 | 75655.2095 | 0.51276 | 62.5 | 38.4028 | 0.73 | 51.9 | 51.6514 | 73140.7711 | 0.55225 | 62.5 | 44.7252 | 1.1475 | 51.9 | 52.8 | 85109.9035 | 0.4565 | 62.4 | 44.5981 | 1.0575 | 51.9 | 52.4738 | 78584.0966 | 0.44075
219 | 8.2 | 62.7 | 39.4746 | 868.2395 | 0 | 62.4 | 40.8268 | 0.65 | 51.8746 | 50.5761 | 59002.9445 | 0.45525 | 1.5294 | 62 | 43.0521 | 0.83 | 51.8746 | 52.3761 | 65601.8352 | 0.49375 | 62.3 | 42.4282 | 1.08 | 51.8746 | 52.3268 | 89732.1574 | 0.50125 | 62.3 | 41.3282 | 1.29 | 51.8746 | 52.1014 | 112671.987 | 0.512 | 62.4 | 39.9986 | 0.69 | 51.8746 | 51.6746 | 64457.8784 | 0.52325 | 62.4 | 43.5239 | 0.73 | 51.8746 | 53.9493 | 57551.6226 | 0.55249 | 62.4 | 45.0479 | 1.13 | 51.8746 | 52.8239 | 82183.7286 | 0.44975 | 62.4 | 40.7958 | 1.0525 | 51.8746 | 50.3225 | 95070.7376 | 0.44125
220 | 8.2333 | 62.6 | 39.5509 | 880.7603 | 0 | 62.3 | 42.8472 | 0.65745 | 51.8 | 51.7236 | 53423.1084 | 0.45675 | 4.1962 | 62 | 45.2161 | 0.81745 | 51.8 | 53.3453 | 57190.2837 | 0.48724 | 62.2 | 46.2962 | 1.07 | 51.8 | 54.1981 | 71383.4009 | 0.49849 | 62.3 | 44.8708 | 1.28 | 51.8 | 53.7727 | 93194.3385 | 0.51049 | 62.3 | 38.5 | 0.7 | 51.8 | 51.1 | 69372.1365 | 0.52925 | 62.4 | 42.0745 | 0.72 | 51.8 | 53.1745 | 60986.2118 | 0.54575 | 62.4 | 42.167 | 1.12 | 51.8 | 51.1453 | 94463.4584 | 0.446 | 62.3 | 35.3783 | 1.0825 | 51.8 | 47.6273 | 122384.6683 | 0.45402
221 | 8.2667 | 62.6 | 39.4465 | 874.205 | 0 | 62.3 | 40.2488 | 0.66 | 51.7 | 50.3744 | 60476.4035 | 0.45726 | 1.8669 | 61.9 | 37.1326 | 0.81256 | 51.7 | 49.1791 | 84508.5608 | 0.48677 | 62.2 | 42.9814 | 1.06 | 51.7 | 52.4279 | 85140.3656 | 0.49274 | 62.2 | 41.0047 | 1.28 | 51.7 | 51.8023 | 113171.8388 | 0.508 | 62.3 | 38.4279 | 0.71 | 51.7 | 51.1768 | 70322.5648 | 0.53626 | 62.3 | 41.8279 | 0.71 | 51.7 | 52.9512 | 61033.2323 | 0.54174 | 62.3 | 34.707 | 1.1426 | 51.7 | 47.3047 | 132191.9103 | 0.45602 | 62.3 | 38.8279 | 1.1226 | 51.7 | 49.8768 | 110294.8474 | 0.47051
222 | 8.3 | 62.5743 | 38.4056 | 947.0875 | 0 | 62.2 | 39.457 | 0.67 | 51.6743 | 50.0285 | 63462.4535 | 0.46426 | 0.55513 | 61.9 | 42.6743 | 0.82 | 51.6743 | 52.1 | 66247.752 | 0.492 | 62.1 | 47.8972 | 1.0474 | 51.6743 | 54.7486 | 62320.8404 | 0.48523 | 62.2 | 44.9028 | 1.27 | 51.6743 | 53.6514 | 91657.238 | 0.50574 | 62.2 | 40.7028 | 0.71 | 51.6743 | 52.2514 | 64053.4843 | 0.541 | 62.3 | 43.7173 | 0.7 | 51.6743 | 53.6458 | 54642.7217 | 0.53549 | 62.3 | 40.2542 | 1.18 | 51.6743 | 50.6028 | 108624.8293 | 0.47026 | 62.2743 | 40.9229 | 1.1426 | 51.6743 | 51.0743 | 102122.8844 | 0.47826
223 | 8.3667 | 62.4 | 41.1516 | 825.1857 | 0 | 62.2 | 43.8291 | 0.67 | 51.5 | 52.3516 | 51296.5297 | 0.46574 | 0.96309 | 61.8 | 42.3258 | 0.82 | 51.5 | 51.9 | 66695.6524 | 0.489 | 62.1 | 46.3774 | 1.0174 | 51.5 | 53.8258 | 66664.243 | 0.47248 | 62.1 | 46.5967 | 1.2474 | 51.5 | 54.2484 | 81096.2575 | 0.49623 | 62.2 | 42.5742 | 0.71 | 51.5 | 53.1 | 58140.9108 | 0.539 | 62.2 | 38.7774 | 0.7 | 51.5 | 51.2258 | 68461.7959 | 0.531 | 62.2 | 42.8774 | 1.19 | 51.5 | 52.0516 | 96092.197 | 0.473 | 62.2 | 39.6807 | 1.16 | 51.5 | 50.6033 | 109212.9867 | 0.48452
224 | 8.4333 | 62.3741 | 42.0519 | 780.0175 | 0 | 62.1 | 45.7222 | 0.66 | 51.4 | 53.2481 | 45117.9595 | 0.45848 | -0.89044 | 61.7 | 42.4481 | 0.81 | 51.4 | 51.8481 | 65499.0001 | 0.48674 | 62 | 47.2147 | 0.98741 | 51.4 | 54.0185 | 61101.3657 | 0.45922 | 62 | 45 | 1.2174 | 51.4 | 53.2 | 86985.7645 | 0.48474 | 62.1 | 42.3815 | 0.7 | 51.4 | 52.8778 | 57866.986 | 0.53474 | 62.1 | 40.1037 | 0.7 | 51.4 | 51.7519 | 64420.1787 | 0.53174 | 62.1741 | 44.5593 | 1.18 | 51.4 | 52.8297 | 86507.2502 | 0.46948 | 62.1 | 42.9481 | 1.17 | 51.4 | 52.2741 | 93305.6496 | 0.488
225 | 8.5 | 62.2 | 42.8 | 720.6976 | 0 | 62 | 44.6479 | 0.6474 | 51.3 | 52.4479 | 46849.2307 | 0.44948 | -0.3507 | 61.6 | 41.4781 | 0.81 | 51.3 | 51.226 | 68159.8043 | 0.484 | 61.9 | 42.2823 | 0.97 | 51.3 | 51.1042 | 79387.4926 | 0.451 | 61.9 | 44.974 | 1.1974 | 51.3 | 53.074 | 84464.3352 | 0.47548 | 61.974 | 45.4219 | 0.69 | 51.3 | 54.1479 | 47901.4263 | 0.52648 | 62 | 42.4084 | 0.6974 | 51.3 | 52.7781 | 57001.1406 | 0.52774 | 62 | 48.8656 | 1.1474 | 51.3 | 54.8698 | 63313.4896 | 0.45696 | 62 | 41.8219 | 1.16 | 51.3 | 51.6479 | 98262.3542 | 0.487
226 | 8.5667 | 62.1738 | 43.4785 | 680.8843 | 0 | 61.3953 | 43.1384 | 0.63738 | 51.1738 | 51.2169 | 48494.7531 | 0.44274 | -0.032605 | 60.9953 | 42.457 | 0.81 | 51.1738 | 51.4262 | 62698.0788 | 0.482 | 61.8 | 45.1384 | 0.96 | 51.1738 | 52.543 | 66715.3955 | 0.44548 | 61.8 | 44.6047 | 1.17 | 51.1738 | 52.6262 | 84270.6228 | 0.46648 | 61.8738 | 43.9785 | 0.68 | 51.1738 | 53.1262 | 50741.6566 | 0.51548 | 61.7953 | 45.7767 | 0.68 | 51.1738 | 54.0599 | 45541.0936 | 0.51622 | 61.9 | 44.8355 | 1.11 | 51.1738 | 52.4047 | 79728.177 | 0.44274 | 61.9 | 41.0186 | 1.17 | 51.1738 | 51.2093 | 102099.4166 | 0.48826
227 | 8.6333 | 62 | 44.1737 | 646.7881 | 0 | 59.3212 | 38.7212 | 0.64 | 51 | 47.9474 | 55303.9873 | 0.44679 | -2.1455 | 58.9949 | 45.3846 | 0.8 | 51 | 51.8898 | 45481.9492 | 0.47774 | 60.3949 | 39.5577 | 0.95263 | 51 | 48.7526 | 83083.2178 | 0.44353 | 60.3949 | 45.2788 | 1.1474 | 51 | 52.1737 | 72558.5637 | 0.45647 | 60.0949 | 43.5423 | 0.67 | 51 | 51.8686 | 46130.3226 | 0.50774 | 59.7949 | 36.2474 | 0.67263 | 51 | 48.2474 | 66267.424 | 0.51279 | 60.0949 | 47.0058 | 1.0874 | 51 | 52.7109 | 59539.0358 | 0.43221 | 60.0949 | 46.6949 | 1.16 | 51 | 53.1949 | 65079.094 | 0.48474
228 | 8.7 | 62 | 42.7944 | 669.6485 | 0 | 58.6264 | 38.8431 | 0.66264 | 50.9 | 48.0112 | 54973.9079 | 0.46279 | -0.72807 | 58.3264 | 41.2903 | 0.8 | 50.9 | 49.4584 | 56894.558 | 0.47826 | 58.6472 | 42.6056 | 0.97 | 50.9 | 49.8264 | 64982.5379 | 0.451 | 58.6736 | 46.7944 | 1.1274 | 50.9 | 52.1208 | 55806.2949 | 0.44747 | 58.6 | 41.5208 | 0.67 | 50.9 | 50.1736 | 47660.2338 | 0.50626 | 58.7 | 36.8751 | 0.69264 | 50.9 | 48.3376 | 63160.0927 | 0.52679 | 58.6736 | 40.832 | 1.08 | 50.9 | 48.4792 | 80684.6488 | 0.43053 | 58.6736 | 45.2208 | 1.1474 | 50.9 | 51.6472 | 64300.1693 | 0.479
229 | 8.6667 | 62 | 43.106 | 695.9197 | 0 | 59.3265 | 44.4084 | 0.67 | 51 | 51.4409 | 41918.0482 | 0.46973 | -0.20108 | 58.953 | 46.2614 | 0.8 | 51 | 52.294 | 42722.2268 | 0.47847 | 58.7265 | 44.794 | 0.97735 | 51 | 51.0735 | 56825.753 | 0.453 | 58.753 | 45.247 | 1.11 | 51 | 51.2 | 62533.8147 | 0.441 | 58.953 | 41.053 | 0.67 | 51 | 50.153 | 50299.0737 | 0.51127 | 59.2265 | 45.0819 | 0.7 | 51 | 52.5674 | 41234.1337 | 0.53147 | 59.053 | 43.5144 | 1.1 | 51 | 50.3205 | 71267.4681 | 0.437 | 59.0265 | 44.0205 | 1.14 | 51 | 51.1735 | 71384.6516 | 0.478
230 | 8.6333 | 62.0266 | 43.0669 | 668.5881 | 0 | 59.4 | 38.9533 | 0.68 | 51.0266 | 48.6266 | 58011.8145 | 0.4738 | 0.52585 | 59 | 41.6598 | 0.8 | 51.0266 | 49.8799 | 57588.974 | 0.47527 | 59.3 | 42.7 | 0.98 | 51.0266 | 50.2 | 67835.0334 | 0.45327 | 59.3 | 44.1935 | 1.1 | 51.0266 | 50.8201 | 69409.7746 | 0.437 | 59.3734 | 42.0331 | 0.68 | 51.0266 | 50.9533 | 49021.8483 | 0.51327 | 59.4 | 38.9669 | 0.7 | 51.0266 | 49.7467 | 59369.9536 | 0.52927 | 59.4734 | 40.5864 | 1.11 | 51.0266 | 48.9065 | 87549.4323 | 0.44153 | 59.4 | 42.4 | 1.1427 | 51.0266 | 50.5 | 81599.1095 | 0.47827
231 | 8.6 | 62.1 | 41.6267 | 741.6767 | 0 | 59.8535 | 40.2733 | 0.7 | 51.1 | 49.8 | 57219.2325 | 0.48553 | 0.17437 | 59.5267 | 44.9209 | 0.8 | 51.1 | 51.8872 | 48703.9179 | 0.47673 | 59.2267 | 42.5802 | 0.98267 | 51.1 | 50.2267 | 68533.6196 | 0.45727 | 59.3267 | 42.4942 | 1.1 | 51.1 | 49.8872 | 77314.6493 | 0.438 | 59.4535 | 44.7058 | 0.67 | 51.1 | 52.2663 | 41633.0108 | 0.51173 | 59.7535 | 37.3872 | 0.71 | 51.1 | 49.3337 | 66237.7171 | 0.53753 | 59.5535 | 43.9198 | 1.12 | 51.1 | 50.9 | 73406.5699 | 0.447 | 59.5535 | 42.9942 | 1.15 | 51.1 | 50.9605 | 79871.4303 | 0.482
232 | 8.5667 | 62.2 | 43.3611 | 699.2015 | 0 | 60.2463 | 39.6492 | 0.71 | 51.2 | 49.8611 | 60950.1707 | 0.49454 | -2.5893 | 59.8463 | 49.812 | 0.77731 | 51.2 | 54.4657 | 32682.4827 | 0.46493 | 60.0269 | 44.0686 | 0.99 | 51.2 | 51.3611 | 65895.5799 | 0.459 | 60.0269 | 47.6657 | 1.09 | 51.2 | 53.0463 | 56379.6321 | 0.43419 | 60.2 | 39.888 | 0.67 | 51.2 | 50.2074 | 56948.6644 | 0.51027 | 60.3 | 40.6537 | 0.72 | 51.2 | 51.3269 | 58725.735 | 0.544 | 60.2269 | 42.8149 | 1.13 | 51.2 | 50.6343 | 82213.1601 | 0.44827 | 60.2269 | 47.9 | 1.14 | 51.2 | 53.8 | 59018.4365 | 0.47746
233 | 8.5333 | 62.2 | 45.5 | 600.2026 | 0 | 58.7191 | 44.2842 | 0.72 | 51.2 | 51.4651 | 43133.2524 | 0.5 | -1.4504 | 58.3191 | 45.3842 | 0.76 | 51.2 | 51.2382 | 40854.479 | 0.45173 | 59.6191 | 48.0651 | 0.9773 | 51.2 | 53.2921 | 47062.387 | 0.45319 | 59.6921 | 44.873 | 1.07 | 51.2 | 51.1461 | 66003.1295 | 0.42473 | 59.3921 | 41.7651 | 0.68 | 51.2 | 50.7921 | 49781.3179 | 0.51327 | 59.0921 | 40.4809 | 0.72 | 51.2 | 50.573 | 55757.6765 | 0.54527 | 59.4921 | 45.573 | 1.12 | 51.2 | 51.8191 | 65192.0084 | 0.44773 | 59.3921 | 46.8303 | 1.1173 | 51.2 | 52.6842 | 58719.6251 | 0.46546
234 | 8.5 | 62.2271 | 44.2916 | 625.4781 | 0 | 58.0542 | 41.3271 | 0.73 | 51.3 | 49.7542 | 50818.1309 | 0.50581 | 1.4456 | 57.7271 | 42.7625 | 0.76 | 51.3 | 49.5813 | 47329.6305 | 0.45354 | 57.9729 | 45.9 | 0.96 | 51.3 | 51.2729 | 48642.1582 | 0.446 | 58.0458 | 44.4646 | 1.06 | 51.3 | 50.2187 | 60229.4195 | 0.424 | 57.9729 | 40.4084 | 0.68271 | 51.3 | 49.5542 | 50086.4511 | 0.51954 | 58.0271 | 42.4 | 0.72 | 51.3 | 51 | 47398.2968 | 0.55027 | 58.0729 | 45.1833 | 1.12 | 51.3 | 50.9646 | 60114.84 | 0.446 | 58 | 42.7729 | 1.11 | 51.3 | 49.8729 | 70662.9282 | 0.46427
235 | 8.4333 | 62.4 | 43.3 | 682.9603 | 0 | 59.1544 | 42.3904 | 0.74 | 51.4 | 51.0088 | 51700.055 | 0.51527 | 1.0606 | 58.7544 | 45.7912 | 0.76 | 51.4 | 51.7456 | 41287.5679 | 0.45573 | 58.2544 | 46.9544 | 0.96 | 51.4 | 51.9544 | 45007.5734 | 0.44473 | 58.2544 | 43.4632 | 1.0727 | 51.4 | 49.736 | 66600.9056 | 0.42827 | 58.5544 | 43.3448 | 0.69 | 51.4 | 51.336 | 44089.3098 | 0.527 | 58.8816 | 42.764 | 0.73 | 51.4 | 51.6728 | 49138.0984 | 0.553 | 58.6544 | 42.3993 | 1.1327 | 51.4 | 49.7176 | 76707.1769 | 0.45154 | 58.5816 | 43.0632 | 1.13 | 51.4 | 50.336 | 73238.1235 | 0.47127
236 | 8.3667 | 62.4273 | 44.2366 | 671.4013 | 0 | 59.8 | 44.9093 | 0.74 | 51.5273 | 52.6273 | 46210.7274 | 0.517 | -1.0355 | 59.4727 | 43.1454 | 0.76 | 51.5273 | 50.5727 | 51940.6378 | 0.45427 | 59.3546 | 48.1727 | 0.94 | 51.5273 | 53.1 | 44354.2442 | 0.43845 | 59.4546 | 46.4454 | 1.08 | 51.5273 | 52 | 58634.6485 | 0.42873 | 59.6273 | 47.1454 | 0.69 | 51.5273 | 53.6727 | 36005.373 | 0.52345 | 59.9 | 40.2186 | 0.73 | 51.5273 | 51.1093 | 59838.438 | 0.55527 | 59.7273 | 47.3 | 1.14 | 51.5273 | 52.9273 | 59184.3357 | 0.45345 | 59.7273 | 46.2366 | 1.13 | 51.5273 | 52.582 | 63617.6218 | 0.47173
237 | 8.3 | 62.6 | 46.4 | 579.4386 | 0 | 58.6177 | 45.4531 | 0.74 | 51.7 | 52.2354 | 40690.3175 | 0.516 | -1.323 | 58.2177 | 41.9921 | 0.77 | 51.7 | 49.4823 | 52208.1576 | 0.45955 | 59.3451 | 46.6256 | 0.92726 | 51.7 | 52.1079 | 49200.3994 | 0.42973 | 59.4177 | 44.6805 | 1.07 | 51.7 | 50.9354 | 65701.7112 | 0.426 | 59.1903 | 44.8903 | 0.68 | 51.7 | 52.2177 | 40455.9849 | 0.51573 | 58.9177 | 42.9451 | 0.73 | 51.7 | 51.8177 | 49067.167 | 0.557 | 59.2177 | 46.3726 | 1.12 | 51.7 | 52.1451 | 60576.291 | 0.447 | 59.2177 | 47.6256 | 1.11 | 51.7 | 53.0079 | 53993.8156 | 0.46473
238 | 8.2333 | 62.6276 | 45.2898 | 601.536 | 0 | 57.9276 | 42.3929 | 0.75 | 51.8 | 50.4378 | 48469.211 | 0.52083 | 1.5934 | 57.5276 | 46 | 0.78 | 51.8 | 51.4 | 37613.8994 | 0.467 | 57.8449 | 42.1102 | 0.93 | 51.8 | 48.9551 | 61306.5139 | 0.43255 | 57.9449 | 40.7653 | 1.0928 | 51.8 | 48.1827 | 78006.5048 | 0.43383 | 57.8 | 43.2347 | 0.68 | 51.8 | 50.7898 | 41326.1236 | 0.51628 | 57.9 | 42.5551 | 0.74 | 51.8 | 51.1276 | 47320.9494 | 0.56128 | 57.8724 | 46.152 | 1.12 | 51.8 | 51.3622 | 55242.2211 | 0.446 | 57.8724 | 43.5622 | 1.11 | 51.8 | 50.2173 | 66300.0216 | 0.46355
239 | 8.1667 | 62.8 | 43.4 | 686.5736 | 0 | 59.3107 | 46.017 | 0.76 | 51.9 | 53 | 42052.6381 | 0.52672 | 1.9009 | 58.983 | 46.9213 | 0.78 | 51.9 | 52.566 | 39250.9194 | 0.46672 | 58.083 | 45.0107 | 0.95 | 51.9 | 50.8107 | 52035.3347 | 0.44228 | 58.183 | 44.2447 | 1.1228 | 51.9 | 50.4277 | 65319.0601 | 0.44728 | 58.5107 | 41.7213 | 0.69 | 51.9 | 50.466 | 48534.3954 | 0.52455 | 58.983 | 44.2 | 0.74 | 51.9 | 52.5277 | 45864.5231 | 0.565 | 58.6107 | 43.483 | 1.1328 | 51.9 | 50.3107 | 71853.4553 | 0.45155 | 58.583 | 42.3447 | 1.13 | 51.9 | 50.0277 | 76635.4 | 0.47255
240 | 8.1 | 62.8278 | 43.9278 | 691.1661 | 0 | 60.5278 | 44.0945 | 0.75 | 52.0278 | 52.7111 | 51828.6288 | 0.525 | 1.6144 | 60.1278 | 49.8889 | 0.76722 | 52.0278 | 54.6166 | 32827.8187 | 0.45817 | 59.7834 | 47.2556 | 0.95722 | 52.0278 | 52.7834 | 50043.485 | 0.44372 | 59.8556 | 43.5556 | 1.14 | 52.0278 | 50.9556 | 77531.5185 | 0.45428 | 60.1556 | 45.0611 | 0.69 | 52.0278 | 52.9722 | 43789.8405 | 0.527 | 60.4278 | 43.6111 | 0.74 | 52.0278 | 53.0556 | 52039.6813 | 0.56272 | 60.2556 | 45.1389 | 1.15 | 52.0278 | 52.0111 | 72265.4296 | 0.457 | 60.1556 | 41.3389 | 1.1528 | 52.0278 | 50.4111 | 90928.7875 | 0.48256
241 | 8.05 | 62.9 | 44.4558 | 672.8608 | 0 | 60.7 | 46.721 | 0.75 | 52.1 | 53.9605 | 43668.2641 | 0.52144 | 0.1956 | 60.3 | 47.0326 | 0.75 | 52.1 | 52.9884 | 41388.6589 | 0.44644 | 60.5 | 47.7442 | 0.94 | 52.1 | 53.3 | 50259.4612 | 0.43744 | 60.5279 | 44.0721 | 1.15 | 52.1 | 51.6 | 79366.1689 | 0.45828 | 60.6279 | 42.6279 | 0.69 | 52.1 | 52.0279 | 52075.179 | 0.525 | 60.7721 | 45.5511 | 0.73 | 52.1 | 54.0116 | 46563.5529 | 0.55744 | 60.7279 | 47.0326 | 1.14 | 52.1 | 53.2884 | 65261.7731 | 0.45444 | 60.7 | 43.5674 | 1.17 | 52.1 | 51.9116 | 83679.8316 | 0.489
242 | 8 | 63 | 44.6 | 660.0564 | 0 | 60.3 | 41.944 | 0.75 | 52.2 | 51.472 | 57296.0246 | 0.51928 | -0.81918 | 59.9 | 44.084 | 0.74 | 52.2 | 51.128 | 49205.4655 | 0.44428 | 60.372 | 46.5879 | 0.93 | 52.2 | 52.516 | 53442.9928 | 0.43172 | 60.4 | 43.316 | 1.1628 | 52.2 | 51.244 | 83144.2715 | 0.46328 | 60.372 | 42.9319 | 0.69 | 52.2 | 52.116 | 50439.8204 | 0.526 | 60.4 | 49.4039 | 0.7172 | 52.2 | 55.3879 | 33150.3293 | 0.54588 | 60.472 | 43.9879 | 1.14 | 52.2 | 51.444 | 78493.4087 | 0.45228 | 60.472 | 45.9599 | 1.17 | 52.2 | 53.016 | 70701.26 | 0.48872
243 | 7.95 | 63.1 | 43.7593 | 686.554 | 0 | 60.4281 | 41.2688 | 0.76 | 52.3 | 51.3125 | 60595.6908 | 0.52656 | 0.63128 | 60.0281 | 45.5156 | 0.75 | 52.3 | 51.9719 | 45253.2976 | 0.446 | 60.1 | 44.5187 | 0.93 | 52.3 | 51.2312 | 60311.1673 | 0.43128 | 60.1 | 42.0749 | 1.1828 | 52.3 | 50.5875 | 89032.0864 | 0.47056 | 60.2 | 40.5251 | 0.7 | 52.3 | 50.9125 | 57288.7315 | 0.53056 | 60.3281 | 46.4187 | 0.7 | 52.3 | 53.7875 | 40823.3285 | 0.53244 | 60.3 | 42.4125 | 1.1528 | 52.3 | 50.5844 | 86258.3678 | 0.45956 | 60.2281 | 43.5281 | 1.17 | 52.3 | 51.7 | 81816.6966 | 0.48928
244 | 7.9 | 63.2 | 41.7435 | 773.4744 | 0 | 61.6847 | 44.487 | 0.76 | 52.4 | 53.5718 | 54570.7072 | 0.52972 | -0.18537 | 61.2847 | 44.2153 | 0.75 | 52.4 | 51.8 | 53300.0349 | 0.447 | 60.6565 | 40.926 | 0.95 | 52.4 | 49.5695 | 78079.3727 | 0.43985 | 60.6847 | 39.3542 | 1.2228 | 52.4 | 49.6977 | 108714.5842 | 0.48513 | 60.9847 | 44.826 | 0.7 | 52.4 | 53.4412 | 47535.1965 | 0.53472 | 61.3847 | 42.6282 | 0.69 | 52.4 | 52.4847 | 54324.036 | 0.527 | 61.0847 | 44.913 | 1.17 | 52.4 | 52.4847 | 78830.3729 | 0.466 | 61.0565 | 44.4153 | 1.18 | 52.4 | 52.6 | 81886.2934 | 0.493
245 | 7.85 | 63.2 | 41.4135 | 806.8433 | 0 | 62.8 | 42.0284 | 0.76 | 52.5 | 52.9284 | 65879.6058 | 0.527 | -0.21316 | 62.4 | 42.5553 | 0.75 | 52.5 | 51.4418 | 62385.0055 | 0.44828 | 62.1851 | 45.0985 | 0.96 | 52.5 | 52.7418 | 68696.1991 | 0.448 | 62.1851 | 44.1553 | 1.2428 | 52.5 | 53.0702 | 94047.8687 | 0.496 | 62.5567 | 48.5851 | 0.69 | 52.5 | 55.8851 | 40424.7043 | 0.52587 | 62.8 | 43.1433 | 0.69 | 52.5 | 53.4716 | 56625.5714 | 0.52343 | 62.6567 | 46.8433 | 1.16 | 52.5 | 54.1716 | 76728.1659 | 0.46272 | 62.5851 | 43.1149 | 1.18 | 52.5 | 52.7 | 96106.4872 | 0.493
246 | 7.8 | 63.3 | 43.7285 | 724.7389 | 0 | 62.543 | 42.7994 | 0.76 | 52.6 | 53.157 | 62527.985 | 0.526 | 0.84351 | 62.143 | 46.5 | 0.75 | 52.6 | 53.543 | 49002.2109 | 0.44772 | 62.7 | 47.1146 | 0.95715 | 52.6 | 53.9715 | 62259.3698 | 0.44372 | 62.7 | 47.2715 | 1.2372 | 52.6 | 54.8715 | 79785.4953 | 0.49243 | 62.8 | 48.8291 | 0.67 | 52.6 | 55.8861 | 39075.0486 | 0.50786 | 62.843 | 42.2285 | 0.68 | 52.6 | 52.8715 | 58514.0487 | 0.51772 | 62.9 | 44.743 | 1.15 | 52.6 | 52.9715 | 87277.1776 | 0.45772 | 62.8 | 40.8848 | 1.19 | 52.6 | 51.7709 | 108964.8723 | 0.49628
247 | 7.7667 | 63.4 | 44.0714 | 704.8126 | 0 | 61.6714 | 46.0712 | 0.75 | 52.7 | 54.257 | 49043.3279 | 0.52271 | -0.75724 | 61.2714 | 46.4855 | 0.74 | 52.7 | 52.9998 | 45867.0219 | 0.44271 | 61.9714 | 45.0714 | 0.95 | 52.7 | 52.4714 | 66756.0088 | 0.439 | 62.0428 | 45.9284 | 1.22 | 52.7 | 53.757 | 81946.1726 | 0.485 | 61.9428 | 45.0141 | 0.65 | 52.7 | 53.3284 | 45992.3661 | 0.49471 | 61.8714 | 42.657 | 0.68 | 52.7 | 52.5142 | 54425.8265 | 0.515 | 61.9714 | 42.9712 | 1.15 | 52.7 | 51.657 | 91486.0897 | 0.45829 | 61.9714 | 44.9428 | 1.19 | 52.7 | 53.4428 | 84752.1908 | 0.498
248 | 7.7333 | 63.4 | 41.999 | 756.4131 | 0 | 61.8861 | 42.9703 | 0.75 | 52.7 | 52.8139 | 58913.2335 | 0.52 | -0.27585 | 61.4861 | 41.8713 | 0.74287 | 52.7 | 50.6 | 61208.064 | 0.44557 | 61.4 | 44.5564 | 0.95 | 52.7 | 52.0139 | 66670.4543 | 0.44029 | 61.5 | 43.2861 | 1.22 | 52.7 | 52.1287 | 92541.275 | 0.48557 | 61.5287 | 41.0139 | 0.65 | 52.7 | 51.1713 | 55803.1094 | 0.49429 | 61.7287 | 40.9 | 0.68 | 52.7 | 51.6287 | 59013.2129 | 0.516 | 61.6287 | 40.2594 | 1.1729 | 52.7 | 50.2584 | 105077.1006 | 0.46786 | 61.6 | 44.5287 | 1.19 | 52.7 | 53.0287 | 84925.4477 | 0.497
249 | 7.7 | 63.4288 | 40.5577 | 857.001 | 0 | 63.1 | 39.0423 | 0.75 | 52.8 | 51.5712 | 75138.7273 | 0.52229 | -1.7924 | 62.7 | 41.2577 | 0.76 | 52.8 | 50.9577 | 68041.2243 | 0.45358 | 62.3441 | 43.4459 | 0.96 | 52.8 | 51.8594 | 75915.2279 | 0.44558 | 62.4153 | 45.2847 | 1.23 | 52.8 | 53.6 | 87927.8623 | 0.48871 | 62.8577 | 40.9594 | 0.66 | 52.8 | 51.873 | 60061.1446 | 0.49929 | 63.1 | 41.1288 | 0.68 | 52.8 | 52.5 | 62501.4003 | 0.518 | 62.8865 | 48.127 | 1.1871 | 52.8 | 55.0423 | 73401.872 | 0.47242 | 62.8577 | 46.4594 | 1.1871 | 52.8 | 54.573 | 81276.8393 | 0.49471
250 | 7.6667 | 63.5 | 42.1579 | 800.1952 | 0 | 63.1 | 38.3894 | 0.76 | 52.8289 | 51.4737 | 78569.4809 | 0.53029 | -3.2468 | 62.7 | 42.2132 | 0.77 | 52.8289 | 51.6711 | 66185.5128 | 0.46129 | 62.9 | 47.0263 | 0.96 | 52.8289 | 54.0842 | 63476.6302 | 0.44471 | 63 | 42.5737 | 1.23 | 52.8289 | 52.4868 | 104691.8363 | 0.48829 | 63 | 44.1553 | 0.66 | 52.8289 | 53.5421 | 51818.6868 | 0.49871 | 63.1 | 41.5894 | 0.68 | 52.8289 | 52.7447 | 61297.3258 | 0.518 | 63.1 | 44.9868 | 1.17 | 52.8289 | 53.3579 | 88744.8586 | 0.465 | 63.1 | 49.5816 | 1.1571 | 52.8289 | 56.1263 | 65149.9009 | 0.48284
251 | 7.6333 | 63.6 | 43.1291 | 756.8241 | 0 | 63.2 | 42.9419 | 0.77 | 52.9 | 53.7 | 64770.0932 | 0.534 | -0.27332 | 62.8 | 40.8453 | 0.79 | 52.9 | 51.0872 | 72229.7927 | 0.46958 | 63 | 43.8838 | 0.95 | 52.9 | 52.3128 | 75876.9062 | 0.442 | 63 | 45.2419 | 1.23 | 52.9 | 53.9709 | 90967.7319 | 0.48871 | 63.1 | 42.2709 | 0.65 | 52.9 | 52.5709 | 56816.6414 | 0.496 | 63.2 | 45.7385 | 0.67709 | 52.9 | 54.6547 | 49093.7802 | 0.51242 | 63.2 | 46.3128 | 1.16 | 52.9 | 54.0709 | 81699.6606 | 0.46171 | 63.1 | 44.2966 | 1.13 | 52.9 | 53.1838 | 88815.2834 | 0.472
252 | 7.6 | 63.6 | 42.625 | 754.5801 | 0 | 62.8 | 41.9875 | 0.76292 | 53 | 53.0583 | 66647.3826 | 0.533 | 1.5197 | 62.4 | 42.6292 | 0.8 | 53 | 52.1 | 66294.1294 | 0.47758 | 62.9708 | 42.1209 | 0.96292 | 53 | 51.475 | 83849.5987 | 0.44758 | 63.0708 | 44.3875 | 1.22 | 53 | 53.4292 | 95058.4357 | 0.486 | 62.9417 | 41.8875 | 0.65 | 53 | 52.3292 | 57600.892 | 0.497 | 62.8708 | 41.2125 | 0.67 | 53 | 52.1417 | 60463.8583 | 0.50629 | 63.0417 | 44.9125 | 1.15 | 53 | 53.2125 | 87235.6523 | 0.45771 | 63.0417 | 41.0459 | 1.13 | 53 | 51.4583 | 103848.3344 | 0.47329
253 | 7.5667 | 63.6293 | 41.0293 | 835.5574 | 0 | 63.3 | 43.9243 | 0.76 | 53 | 54.2121 | 61788.9014 | 0.53171 | 0.087778 | 62.9 | 43.7879 | 0.81 | 53 | 52.9586 | 64636.1181 | 0.483 | 62.7293 | 46.795 | 0.97 | 53 | 53.9121 | 64530.0036 | 0.45071 | 62.7293 | 45.5414 | 1.22 | 53 | 53.9 | 87499.1648 | 0.48471 | 62.9586 | 44.2293 | 0.65 | 53 | 53.5293 | 51203.385 | 0.49671 | 63.2293 | 40.705 | 0.67 | 53 | 52.1879 | 63041.8431 | 0.50929 | 63.0586 | 44.4536 | 1.15 | 53 | 52.9414 | 89403.2909 | 0.457 | 62.9879 | 43.7414 | 1.14 | 53 | 52.9293 | 91971.9737 | 0.478
254 | 7.5333 | 63.7 | 41.7706 | 815.4414 | 0 | 63.3 | 41.5882 | 0.76 | 53.1 | 53.0588 | 69178.6884 | 0.53 | 0.77211 | 62.9294 | 44.7765 | 0.81 | 53.1 | 53.553 | 61452.9828 | 0.48371 | 63.1 | 43.5176 | 0.97 | 53.1 | 52.3588 | 79075.8215 | 0.44929 | 63.2 | 44.6588 | 1.21 | 53.1 | 53.5588 | 93589.2616 | 0.482 | 63.2 | 43.553 | 0.65 | 53.1 | 53.2412 | 53386.8761 | 0.49371 | 63.3 | 43.2 | 0.67 | 53.1 | 53.4706 | 56302.0192 | 0.509 | 63.3 | 41.994 | 1.16 | 53.1 | 51.7764 | 102977.9942 | 0.46029 | 63.3 | 42.3118 | 1.1429 | 53.1 | 52.3412 | 100491.7703 | 0.479
255 | 7.5 | 63.8 | 41.1 | 843.3694 | 0 | 63.4 | 42.8 | 0.76 | 53.1295 | 53.7 | 65351.4813 | 0.5297 | 1.1971 | 63 | 40.2066 | 0.82 | 53.1295 | 51.3181 | 78028.5749 | 0.48859 | 63.2 | 44.9753 | 0.97 | 53.1295 | 53.2229 | 73809.8872 | 0.452 | 63.2 | 45.8114 | 1.2 | 53.1295 | 54.141 | 87594.2428 | 0.4787 | 63.3 | 41.4 | 0.65 | 53.1295 | 52.2 | 59401.411 | 0.4933 | 63.4 | 43.041 | 0.67 | 53.1295 | 53.2705 | 56700.3762 | 0.506 | 63.4 | 45.9048 | 1.16 | 53.1295 | 53.9524 | 84657.3725 | 0.462 | 63.3 | 41.3362 | 1.16 | 53.1295 | 51.9476 | 106372.0445 | 0.48359
256 | 7.4667 | 63.8 | 41.2407 | 848.278 | 0 | 63.4 | 42.7593 | 0.76 | 53.2 | 53.6296 | 65499.25 | 0.528 | -0.53257 | 63.1 | 43.4075 | 0.83 | 53.2 | 53.1889 | 68300.9989 | 0.497 | 63.2 | 40.2964 | 0.98296 | 53.2 | 50.7778 | 94374.2454 | 0.45789 | 63.3 | 44.2258 | 1.19 | 53.2 | 53.2629 | 95219.5274 | 0.4757 | 63.3 | 41.4593 | 0.65296 | 53.2 | 52.3296 | 59889.663 | 0.4973 | 63.4 | 42.2964 | 0.66 | 53.2 | 52.9482 | 58640.9539 | 0.505 | 63.4 | 41.7889 | 1.163 | 53.2 | 51.7593 | 105274.0436 | 0.46359 | 63.4 | 44.6925 | 1.16 | 53.2 | 53.7111 | 90917.5947 | 0.486
257 | 7.4333 | 63.8298 | 40.9298 | 873.543 | 2.319 | 63.5 | 43.7215 | 0.75 | 53.3 | 54.1107 | 62195.2796 | 0.5257 | 0.77636 | 63.1 | 46.0322 | 0.83 | 53.3 | 54.481 | 59345.3217 | 0.4967 | 63.3 | 44.8083 | 1 | 53.3 | 53.419 | 77534.6314 | 0.4663 | 63.3 | 37.6355 | 1.213 | 53.3 | 50.0273 | 130349.0409 | 0.48319 | 63.4 | 42.062 | 0.66 | 53.3 | 52.681 | 58691.3181 | 0.5003 | 63.5 | 46.524 | 0.66 | 53.3 | 54.962 | 46576.3032 | 0.4994 | 63.5 | 43.1107 | 1.18 | 53.3 | 52.6405 | 100307.7702 | 0.4693 | 63.4 | 42.157 | 1.163 | 53.3 | 52.5083 | 103595.8015 | 0.4873
258 | 7.4 | 63.9 | 40.5597 | 884.1193 | 4.9987 | 63.5 | 40.9896 | 0.75 | 53.3299 | 52.8299 | 70839.3747 | 0.5243 | -1.9235 | 63.2 | 41.6507 | 0.83299 | 53.3299 | 52.3403 | 74881.3336 | 0.4976 | 63.3 | 47.8312 | 1 | 53.3299 | 55.0208 | 64747.7247 | 0.4637 | 63.4 | 45.4805 | 1.237 | 53.3299 | 54.2403 | 92571.3127 | 0.4917 | 63.4 | 38.7896 | 0.67 | 53.3299 | 51.2597 | 68683.8404 | 0.5066 | 63.5 | 39.2493 | 0.65299 | 53.3299 | 51.2896 | 66405.682 | 0.4973 | 63.5 | 41.5597 | 1.193 | 53.3299 | 52.0299 | 109446.9486 | 0.4753 | 63.5 | 47.5416 | 1.16 | 53.3299 | 55.2909 | 77263.6819 | 0.4854
259 | 7.35 | 64 | 41.51 | 854.4105 | 6.2199 | 63.6 | 42.5399 | 0.76 | 53.4 | 53.6199 | 66380.2097 | 0.526 | 0.83651 | 63.2 | 39.2499 | 0.85 | 53.4 | 51.39 | 85247.8728 | 0.5079 | 63.4 | 43.57 | 0.993 | 53.4 | 52.7 | 82340.4231 | 0.4613 | 63.4 | 43.5801 | 1.23 | 53.4 | 53.34 | 102244.1088 | 0.4903 | 63.5 | 39.91 | 0.68 | 53.4 | 52.07 | 66828.6603 | 0.5156 | 63.6 | 41.4799 | 0.66 | 53.4 | 52.59 | 61261.1111 | 0.5033 | 63.6 | 42.3099 | 1.213 | 53.4 | 52.59 | 107670.8744 | 0.4826 | 63.5 | 42.4898 | 1.15 | 53.4 | 52.6099 | 101523.3626 | 0.4813
260 | 7.3 | 64.0301 | 40.9602 | 888.9144 | 11.3903 | 63.7 | 45.9398 | 0.75 | 53.5 | 55.1699 | 55479.115 | 0.5224 | -1.9606 | 63.3 | 41.2301 | 0.87 | 53.5 | 52.7 | 80124.9865 | 0.5186 | 63.4301 | 43.0893 | 1.003 | 53.5 | 52.6097 | 85577.2399 | 0.4673 | 63.5 | 41.7903 | 1.24 | 53.5 | 52.5602 | 112445.5863 | 0.4943 | 63.6 | 39.0913 | 0.69 | 53.5 | 51.9107 | 70582.3756 | 0.5249 | 63.7 | 44.1204 | 0.66 | 53.5 | 53.9602 | 54137.2156 | 0.5037 | 63.6 | 45.1 | 1.22 | 53.5 | 54.1 | 94781.9739 | 0.486 | 63.6 | 47.999 | 1.147 | 53.5 | 55.5194 | 74643.3439 | 0.4794
261 | 7.25 | 64.1 | 41.5 | 866.9209 | 13.2115 | 63.7 | 44.5187 | 0.74 | 53.6 | 54.4094 | 59377.1672 | 0.5157 | 0.69347 | 63.4 | 41.6302 | 0.88 | 53.6 | 53.0302 | 80324.0417 | 0.5266 | 63.5 | 40.5115 | 1.023 | 53.6 | 51.4511 | 98661.4844 | 0.4766 | 63.6 | 43.4417 | 1.253 | 53.6 | 53.5209 | 105424.8205 | 0.4993 | 63.6 | 44.9 | 0.7 | 53.6 | 54.8 | 54554.054 | 0.529 | 63.7 | 45.3072 | 0.66 | 53.6 | 54.4885 | 50661.5198 | 0.4987 | 63.7 | 45.2511 | 1.22 | 53.6 | 54.1906 | 93970.3572 | 0.485 | 63.7 | 43.2489 | 1.133 | 53.6 | 52.9396 | 97010.8745 | 0.4743
262 | 7.2 | 64.2 | 41.1303 | 880.0052 | 17.3336 | 63.8 | 41.5483 | 0.74 | 53.7 | 52.9393 | 68662.7624 | 0.514 | 1.7309 | 63.5 | 42.6033 | 0.89 | 53.7 | 53.682 | 77942.6091 | 0.5333 | 63.6 | 43.7213 | 1.05 | 53.7 | 53.3607 | 86922.8849 | 0.4863 | 63.6303 | 46.8574 | 1.25 | 53.7 | 55.1787 | 87874.1307 | 0.4977 | 63.7 | 44.736 | 0.69 | 53.7 | 54.718 | 54678.8598 | 0.5247 | 63.8 | 39.5 | 0.66 | 53.7 | 51.6303 | 66825.0038 | 0.49961 | 63.8 | 47.5213 | 1.21 | 53.7 | 55.3607 | 82355.7146 | 0.4817 | 63.7303 | 41.1213 | 1.15 | 53.7 | 51.9607 | 108499.7272 | 0.47961
263 | 7.15 | 64.3 | 41.9696 | 856.9601 | 19.2609 | 63.9 | 39.674 | 0.74304 | 53.8 | 52.2522 | 75427.7746 | 0.5193 | 0.88986 | 63.5304 | 47.3609 | 0.89 | 53.8 | 56 | 60260.5861 | 0.5327 | 63.7 | 45.5609 | 1.05 | 53.8 | 54.4304 | 79471.2601 | 0.488 | 63.7 | 43.0782 | 1.25 | 53.8 | 53.3391 | 107499.0987 | 0.496 | 63.8 | 39.3609 | 0.69304 | 53.8 | 52.2304 | 70837.1727 | 0.52761 | 63.9 | 39.8131 | 0.67 | 53.8 | 52.0218 | 67463.4525 | 0.50861 | 63.9 | 48.9346 | 1.187 | 53.8 | 55.9869 | 74328.8541 | 0.47309 | 63.8 | 42.6 | 1.163 | 53.8 | 52.9304 | 103429.6905 | 0.4873
264 | 7.1 | 64.4 | 41.7306 | 865.4029 | 23.1445 | 64 | 43.6694 | 0.75 | 53.9 | 54.2694 | 63663.3936 | 0.52269 | 0.58409 | 63.6 | 47.7638 | 0.88 | 53.9 | 56.0472 | 58201.3627 | 0.52539 | 63.7306 | 46.2166 | 1.05 | 53.9 | 54.7777 | 76824.123 | 0.487 | 63.8 | 41.6834 | 1.26 | 53.9 | 52.7223 | 116602.818 | 0.50161 | 63.9 | 40.1694 | 0.70306 | 53.9 | 52.8 | 69922.8458 | 0.53561 | 64 | 42.8611 | 0.68 | 53.9 | 53.7306 | 59648.9447 | 0.514 | 63.9 | 43.6917 | 1.18 | 53.9 | 53.1611 | 99782.9709 | 0.46831 | 63.9 | 43.1223 | 1.18 | 53.9 | 53.2917 | 102246.7213 | 0.49131
265 | 7.0667 | 64.4 | 41.8 | 864.7956 | 25.5614 | 64 | 43.3693 | 0.75 | 54 | 54.1 | 64693.8929 | 0.521 | -0.3366 | 63.7 | 42.4932 | 0.87307 | 54 | 53.5466 | 77604.864 | 0.52231 | 63.8 | 43.108 | 1.05 | 54 | 53.1693 | 91320.5126 | 0.48931 | 63.9 | 44.5761 | 1.27 | 54 | 54.3227 | 102607.1528 | 0.506 | 63.9307 | 39.8841 | 0.71307 | 54 | 52.9227 | 71879.9491 | 0.54361 | 64 | 43.9454 | 0.68 | 54 | 54.292 | 56803.5208 | 0.515 | 64 | 45.008 | 1.18 | 54 | 53.9386 | 93876.4231 | 0.471 | 64 | 44.8773 | 1.18 | 54 | 54.308 | 94131.9462 | 0.493
266 | 7.0333 | 64.4308 | 41.6692 | 865.8321 | 27.9156 | 64.1 | 43.1076 | 0.75 | 54 | 53.9692 | 65582.9237 | 0.521 | 0.72695 | 63.7 | 38.5003 | 0.89 | 54 | 51.8156 | 93986.6972 | 0.53092 | 63.9 | 41.9464 | 1.07 | 54 | 52.8232 | 97891.506 | 0.49662 | 63.9 | 48.3536 | 1.26 | 54 | 56.146 | 82161.5427 | 0.50138 | 64 | 42.4768 | 0.72 | 54 | 54.2384 | 65031.0522 | 0.549 | 64.1 | 46.8997 | 0.67 | 54 | 55.6844 | 48081.4237 | 0.50969 | 64.1 | 43.6924 | 1.19 | 54 | 53.2616 | 101206.9866 | 0.47231 | 64 | 42.8384 | 1.1831 | 54 | 53.2692 | 105030.7589 | 0.49431
267 | 7 | 64.5 | 41.8 | 869.2745 | 30.3927 | 64.1 | 42.0545 | 0.75 | 54.1 | 53.5618 | 69159.9096 | 0.52231 | 0.88828 | 63.8 | 44.4164 | 0.9 | 54.1 | 54.8236 | 73048.4469 | 0.539 | 63.9 | 45.5236 | 1.08 | 54.1 | 54.7618 | 82953.0317 | 0.501 | 64 | 44.5691 | 1.25 | 54.1 | 54.1691 | 101336.6655 | 0.496 | 64.0309 | 41.2709 | 0.73 | 54.1 | 53.8545 | 69115.5242 | 0.55231 | 64.1 | 41.0618 | 0.67 | 54.1 | 52.7618 | 64409.0938 | 0.50762 | 64.1 | 44.8073 | 1.19 | 54.1 | 53.9691 | 96390.6624 | 0.475 | 64.1 | 42.3327 | 1.2 | 54.1 | 53.2164 | 108940.4028 | 0.50031
268 | 6.9667 | 64.6 | 42.3931 | 856.3285 | 31.869 | 64.2 | 44.5103 | 0.75 | 54.1 | 54.7551 | 61712.7194 | 0.52269 | -2.1689 | 63.8 | 47.6379 | 0.8969 | 54.1 | 56.269 | 60607.6518 | 0.53538 | 64 | 47.0449 | 1.0769 | 54.1 | 55.5069 | 76025.2716 | 0.49969 | 64 | 44.1621 | 1.25 | 54.1 | 54.031 | 103490.9755 | 0.497 | 64.1 | 46.1208 | 0.7269 | 54.1 | 55.9759 | 54544.0643 | 0.55169 | 64.2 | 42.0862 | 0.6731 | 54.1 | 53.3931 | 62332.8253 | 0.51331 | 64.2 | 43.9482 | 1.2 | 54.1 | 53.6241 | 101259.6516 | 0.47731 | 64.1 | 48.5069 | 1.1969 | 54.1 | 56.3379 | 77972.9538 | 0.49938
269 | 6.9333 | 64.6 | 43.6 | 802.7218 | 30.9689 | 64.2 | 48.9197 | 0.74 | 54.2 | 56.7443 | 47392.5068 | 0.51507 | -1.0918 | 63.9 | 46.3132 | 0.88689 | 54.2 | 55.6066 | 64929.5249 | 0.52869 | 64 | 44.9426 | 1.07 | 54.2 | 54.4557 | 85405.1833 | 0.498 | 64.1 | 45.1623 | 1.25 | 54.2 | 54.5311 | 98789.0991 | 0.497 | 64.1 | 42.1426 | 0.72 | 54.2 | 54.1557 | 66360.9202 | 0.549 | 64.2 | 44.6574 | 0.68 | 54.2 | 54.7132 | 55360.7485 | 0.51369 | 64.2 | 47.6 | 1.2 | 54.2 | 55.5 | 83235.7038 | 0.47669 | 64.2 | 46.7132 | 1.1769 | 54.2 | 55.3066 | 85838.9446 | 0.49169
270 | 6.9 | 64.6313 | 43.0313 | 808.8255 | 33.7126 | 64.3 | 44.4125 | 0.73 | 54.3 | 54.5062 | 60162.9953 | 0.50569 | 0.26803 | 63.9 | 43.9813 | 0.88 | 54.3 | 54.4563 | 73368.7651 | 0.526 | 64.1 | 49.7187 | 1.06 | 54.3 | 56.775 | 63762.4683 | 0.49337 | 64.1 | 45.9062 | 1.24 | 54.3 | 54.9375 | 94615.6527 | 0.495 | 64.2 | 46.9375 | 0.72 | 54.3 | 56.3687 | 51865.0451 | 0.54637 | 64.3 | 39.825 | 0.68 | 54.3 | 52.4625 | 69610.3314 | 0.51663 | 64.3 | 47.9625 | 1.18 | 54.3 | 55.6313 | 80650.0734 | 0.47069 | 64.2 | 44.1813 | 1.17 | 54.3 | 54.025 | 98046.4508 | 0.49
271 | 6.85 | 64.7 | 44.0314 | 775.247 | 35.0686 | 64.3 | 41.6745 | 0.73 | 54.4 | 53.1373 | 68897.0321 | 0.50631 | -1.5975 | 64 | 47.7176 | 0.87686 | 54.4 | 56.1745 | 59586.2213 | 0.52237 | 64.1 | 45.7255 | 1.05 | 54.4 | 54.6627 | 80483.4977 | 0.48669 | 64.2 | 44.4 | 1.24 | 54.4 | 54.1314 | 102563.1635 | 0.494 | 64.2 | 46.0627 | 0.71 | 54.4 | 55.8314 | 53728.323 | 0.53869 | 64.3 | 41.7824 | 0.69 | 54.4 | 53.5569 | 65204.1958 | 0.52531 | 64.3 | 48.9118 | 1.16 | 54.4 | 56.0745 | 74727.9118 | 0.46237 | 64.3 | 48.0686 | 1.1669 | 54.4 | 55.9686 | 78892.4645 | 0.48669
272 | 6.8 | 64.8 | 43.9 | 760.6983 | 37.6519 | 64.4 | 40.226 | 0.74 | 54.4315 | 52.5945 | 74430.5653 | 0.51331 | -1.419 | 64.0315 | 43.6574 | 0.87 | 54.4315 | 54.1945 | 74056.5764 | 0.519 | 64.2 | 47.2221 | 1.04 | 54.4315 | 55.4111 | 73984.6864 | 0.48369 | 64.2 | 44.8519 | 1.24 | 54.4315 | 54.426 | 100764.8237 | 0.495 | 64.3 | 47.1889 | 0.7 | 54.4315 | 56.263 | 50095.3984 | 0.53137 | 64.4 | 46.126 | 0.69 | 54.4315 | 55.763 | 52796.6355 | 0.52569 | 64.4 | 46.0519 | 1.15 | 54.4315 | 54.426 | 87722.1417 | 0.457 | 64.3315 | 48.0574 | 1.1469 | 54.4315 | 55.863 | 77859.4599 | 0.47937
273 | 6.75 | 64.9 | 44.5948 | 738.9971 | 39.7684 | 64.5 | 42.058 | 0.75 | 54.5316 | 53.6948 | 69842.738 | 0.52032 | -2.522 | 64.1 | 45.6736 | 0.87 | 54.5316 | 55.2368 | 66790.2889 | 0.518 | 64.3 | 42.3425 | 1.0432 | 54.5316 | 52.9528 | 95693.2538 | 0.48563 | 64.3 | 48.7052 | 1.2368 | 54.5316 | 56.3684 | 80448.2211 | 0.49137 | 64.4 | 49.4311 | 0.68 | 54.5316 | 57.1472 | 42743.8413 | 0.51905 | 64.5 | 47.8472 | 0.68 | 54.5316 | 56.4736 | 47425.3028 | 0.51837 | 64.4316 | 49.284 | 1.1368 | 54.5316 | 56.1104 | 71967.6518 | 0.45137 | 64.4 | 50.6264 | 1.12 | 54.5316 | 57.0632 | 64721.2787 | 0.46837
274 | 6.7 | 65 | 44.9683 | 699.757 | 40.6489 | 64.6 | 44.3317 | 0.75 | 54.6 | 54.9 | 63347.0208 | 0.522 | -3.119 | 64.2 | 44.0586 | 0.87 | 54.6 | 54.4634 | 72860.7994 | 0.517 | 64.3 | 48.6366 | 1.05 | 54.6 | 56.2683 | 68768.5464 | 0.48668 | 64.4 | 47.7634 | 1.21 | 54.6 | 55.7317 | 84504.3953 | 0.48337 | 64.4317 | 41.6538 | 0.68 | 54.6 | 53.3269 | 64299.8963 | 0.51332 | 64.5317 | 44.5952 | 0.67 | 54.6 | 54.8317 | 56352.4926 | 0.513 | 64.5 | 44.6586 | 1.1232 | 54.6 | 53.5952 | 93225.4751 | 0.44732 | 64.5 | 52.2414 | 1.08 | 54.6 | 57.7731 | 55435.3204 | 0.45173
275 | 6.65 | 65 | 45.0637 | 708.0111 | 44.5045 | 64.6 | 44.7865 | 0.75 | 54.7 | 55.1273 | 62104.0651 | 0.52168 | -1.5348 | 64.3 | 46.4318 | 0.86 | 54.7 | 55.6 | 64537.1722 | 0.51568 | 64.4 | 48.2184 | 1.03 | 54.7 | 55.9592 | 70076.7975 | 0.48036 | 64.4318 | 48.7955 | 1.1968 | 54.7 | 56.2318 | 78141.623 | 0.47536 | 64.5 | 45.0318 | 0.68 | 54.7 | 55.0318 | 55289.224 | 0.515 | 64.6 | 46.3457 | 0.67 | 54.7 | 55.6229 | 51304.7803 | 0.51068 | 64.6 | 47.0229 | 1.13 | 54.7 | 54.8955 | 82792.688 | 0.449 | 64.5318 | 49.8363 | 1.04 | 54.7 | 56.2682 | 63987.5096 | 0.43604
276 | 6.6 | 65.1 | 46.8598 | 637.5889 | 43.3083 | 63.4083 | 47.7402 | 0.74 | 54.8 | 55.8402 | 48552.1471 | 0.51668 | -0.32526 | 63.0402 | 45.9959 | 0.86 | 54.8 | 54.7361 | 61034.3689 | 0.513 | 64.4041 | 52.8722 | 1.0068 | 54.8 | 58.2722 | 48460.481 | 0.46872 | 64.4041 | 50.168 | 1.1668 | 54.8 | 56.8041 | 69558.6295 | 0.46504 | 64.1722 | 45.432 | 0.67 | 54.8 | 54.968 | 52788.7481 | 0.512 | 63.8722 | 51.8124 | 0.6568 | 54.8 | 57.8444 | 33060.2012 | 0.49904 | 64.2041 | 49.6959 | 1.11 | 54.8 | 56.1 | 67690.1735 | 0.44336 | 64.1722 | 48.4402 | 1.02 | 54.8 | 55.1402 | 66911.9649 | 0.42536
277 | 6.5667 | 65.2 | 48.0359 | 567.8641 | 41.1283 | 60.2717 | 45.1038 | 0.74 | 54.9 | 52.9717 | 47101.6513 | 0.51764 | 2.5834 | 59.9717 | 46.6228 | 0.86 | 54.9 | 53.4473 | 48021.7212 | 0.51432 | 61.9755 | 49.4869 | 0.98 | 54.9 | 55.1831 | 51281.1851 | 0.45468 | 62.0755 | 48.7435 | 1.1468 | 54.9 | 54.8435 | 63580.7549 | 0.45568 | 61.3755 | 44.9397 | 0.67321 | 54.9 | 53.3397 | 46410.326 | 0.51232 | 60.8076 | 46.2831 | 0.65 | 54.9 | 53.4114 | 39255.4299 | 0.491 | 61.4755 | 49.8114 | 1.0968 | 54.9 | 54.9114 | 53421.4333 | 0.43568 | 61.4755 | 45.5359 | 1.0132 | 54.9 | 52.2717 | 67346.5575 | 0.42432
278 | 6.5333 | 65.2 | 45.1103 | 650.6665 | 48.4724 | 60.3253 | 45.9828 | 0.76 | 54.9322 | 53.554 | 45482.3484 | 0.52864 | 3.022 | 59.9931 | 40.8471 | 0.89 | 54.9322 | 50.9862 | 71188.5679 | 0.53061 | 59.5 | 43.254 | 0.99322 | 54.9322 | 50.7253 | 67825.2565 | 0.46229 | 59.5678 | 45.9966 | 1.1532 | 54.9322 | 52.2644 | 65580.1085 | 0.45997 | 59.5644 | 44.6218 | 0.69 | 54.9322 | 52.4609 | 42985.0495 | 0.52297 | 59.8966 | 42.1575 | 0.66322 | 54.9322 | 51.0931 | 49160.2526 | 0.50397 | 59.6322 | 46.8391 | 1.1032 | 54.9322 | 52.4678 | 59333.5028 | 0.43964 | 59.6322 | 45.9678 | 1.0432 | 54.9322 | 51.9 | 59343.7131 | 0.43497
279 | 6.5 | 65.2323 | 43.8584 | 753.9577 | 57.2677 | 64.2938 | 54.0261 | 0.75677 | 55 | 59.3938 | 32396.2052 | 0.52471 | 0.32023 | 63.9938 | 49.2938 | 0.9 | 55 | 57.1938 | 55386.7549 | 0.53968 | 61.5907 | 50.6845 | 1.02 | 55 | 55.8876 | 46697.4305 | 0.474 | 61.6907 | 50.123 | 1.17 | 55 | 55.4907 | 56572.3839 | 0.467 | 62.5907 | 51.2938 | 0.69 | 55 | 57.2584 | 32741.3576 | 0.52735 | 63.5584 | 47.7168 | 0.68 | 55 | 55.8876 | 44906.6501 | 0.51468 | 62.6907 | 47.6814 | 1.13 | 55 | 54.3845 | 70976.0211 | 0.44932 | 62.6907 | 48.3137 | 1.06 | 55 | 54.6845 | 63663.6845 | 0.44432
280 | 6.4667 | 65.3 | 48.9593 | 583.9023 | 48.522 | 64.1083 | 53.7759 | 0.71676 | 55.1 | 58.9759 | 30986.1224 | 0.5007 | -4.1684 | 63.7083 | 48.9055 | 0.88676 | 55.1 | 56.7407 | 54945.3128 | 0.52935 | 64.7 | 56.0759 | 0.98676 | 55.1 | 60.0055 | 35549.3153 | 0.45838 | 64.7 | 53.5 | 1.1468 | 55.1 | 58.6 | 53817.8731 | 0.4547 | 64.8 | 51.8676 | 0.67 | 55.1 | 58.4676 | 36451.4251 | 0.51103 | 64.7379 | 52.5028 | 0.66 | 55.1 | 58.6379 | 33801.395 | 0.5027 | 64.9 | 53.8324 | 1.1068 | 55.1 | 58.7 | 51074.3349 | 0.4407 | 64.8 | 55 | 1.0368 | 55.1 | 59.2 | 42652.7546 | 0.43238
281 | 6.4333 | 65.4 | 50.2024 | 480.9205 | 43.7301 | 57.8096 | 47.3048 | 0.71 | 55.1 | 52.5072 | 30969.805 | 0.49165 | 0.30221 | 57.5096 | 44.7976 | 0.89 | 55.1 | 51.5373 | 47283.3614 | 0.53198 | 61.6771 | 48.5096 | 0.95 | 55.1 | 54.3096 | 52289.877 | 0.44 | 61.7446 | 50.412 | 1.1 | 55.1 | 55.412 | 51915.8023 | 0.43735 | 60.4446 | 47.3723 | 0.66 | 55.1 | 53.8747 | 35826.4638 | 0.499 | 59.1446 | 48.5373 | 0.65 | 55.1 | 53.7072 | 28720.5288 | 0.49133 | 60.512 | 50.2446 | 1.07 | 55.1 | 54.6446 | 45887.1117 | 0.42567 | 60.4446 | 50.8096 | 0.99 | 55.1 | 54.8446 | 39820.7453 | 0.41367
282 | 6.4 | 65.4 | 48.1368 | 543.8599 | 49.7876 | 56.0959 | 48.4612 | 0.73 | 55.2 | 52.3285 | 23333.7245 | 0.50798 | 4.6696 | 55.7959 | 49.6959 | 0.92326 | 55.2 | 53.0959 | 23411.4417 | 0.55198 | 55.7368 | 43.9674 | 0.97326 | 55.2 | 49.3347 | 47832.0321 | 0.45363 | 55.7368 | 43.8694 | 1.1233 | 55.2 | 49.1694 | 55898.297 | 0.44663 | 55.5 | 46.0632 | 0.67326 | 55.2 | 50.8979 | 26568.0941 | 0.51231 | 55.6979 | 49.2306 | 0.66 | 55.2 | 52.4979 | 17716.198 | 0.50298 | 55.5674 | 46.1979 | 1.0965 | 55.2 | 50.2653 | 43012.6263 | 0.43731 | 55.5 | 46.8368 | 1.0133 | 55.2 | 50.5021 | 36589.2701 | 0.42231
283 | 6.3667 | 65.4328 | 46.8983 | 620.6191 | 57.1966 | 60.6621 | 53.7276 | 0.73672 | 55.2328 | 57.2949 | 21192.0803 | 0.51234 | 2.5881 | 60.3621 | 54.0293 | 0.93 | 55.2328 | 57.5621 | 24549.2108 | 0.55767 | 57.5276 | 47.3949 | 1.0333 | 55.2328 | 52.2276 | 43589.2866 | 0.47931 | 57.5276 | 46.0931 | 1.1933 | 55.2328 | 51.4931 | 57081.1109 | 0.47431 | 58.6276 | 51.7259 | 0.69 | 55.2328 | 55.3604 | 19850.677 | 0.527 | 59.7276 | 53.6931 | 0.67 | 55.2328 | 56.7604 | 16842.8623 | 0.50967 | 58.6276 | 50.7276 | 1.1433 | 55.2328 | 54.3276 | 37899.4891 | 0.45533 | 58.6276 | 47.9225 | 1.06 | 55.2328 | 52.6914 | 47248.0652 | 0.44198
284 | 6.3333 | 65.5 | 49.9644 | 530.6901 | 53.5397 | 61.9356 | 55.2699 | 0.71 | 55.3 | 58.5699 | 19894.0184 | 0.49568 | -2.8471 | 61.6356 | 54.4027 | 0.91 | 55.3 | 58.3027 | 27421.5795 | 0.54434 | 61.8315 | 50.9301 | 1.05 | 55.3 | 56.1973 | 47744.728 | 0.487 | 61.8986 | 51.2315 | 1.21 | 55.3 | 56.3315 | 53996.209 | 0.48267 | 62.2329 | 56.6658 | 0.68 | 55.3 | 59.5329 | 15747.7628 | 0.51668 | 62.3014 | 56.9685 | 0.65 | 55.3 | 59.6014 | 14339.2304 | 0.49368 | 62.3 | 54.1329 | 1.1367 | 55.3 | 57.8329 | 38660.5355 | 0.45134 | 62.2329 | 54.9014 | 1.0567 | 55.3 | 58.1671 | 32272.2886 | 0.44101
285 | 6.3 | 65.6 | 50.567 | 468.5929 | 51.032 | 57.3031 | 50.0371 | 0.7 | 55.4 | 53.5701 | 21357.5907 | 0.48633 | 1.0765 | 57.0031 | 49.5031 | 0.9033 | 55.4 | 53.5031 | 28462.7151 | 0.53966 | 60.2701 | 51.0041 | 1.04 | 55.4 | 55.4371 | 40240.7482 | 0.482 | 60.3701 | 49.9701 | 1.2 | 55.4 | 54.9031 | 52102.3176 | 0.47833 | 59.3371 | 54.2711 | 0.6567 | 55.4 | 56.8041 | 13965.6308 | 0.49734 | 58.3371 | 52.1051 | 0.63 | 55.4 | 55.0711 | 16476.0091 | 0.47767 | 59.4371 | 51.5361 | 1.11 | 55.4 | 55.0031 | 36816.863 | 0.442 | 59.4371 | 50.4711 | 1.03 | 55.4 | 54.3041 | 38660.8143 | 0.431
286 | 6.2667 | 65.6 | 49.0013 | 512.153 | 56.0291 | 55.7987 | 48.2318 | 0.72 | 55.4 | 52.0318 | 22631.3293 | 0.50032 | 5.5363 | 55.4987 | 48.8318 | 0.93 | 55.4 | 52.5318 | 25911.5223 | 0.55532 | 55.5345 | 45.3007 | 1.0633 | 55.4 | 50.4007 | 45438.3591 | 0.49466 | 55.5676 | 45.5682 | 1.2333 | 55.4 | 50.5013 | 51768.4492 | 0.49166 | 55.2669 | 49.2338 | 0.66 | 55.4 | 52.2338 | 16663.5792 | 0.49899 | 55.3993 | 47.2993 | 0.64 | 55.4 | 51.1993 | 21683.6807 | 0.48732 | 55.3669 | 48.7338 | 1.1333 | 55.4 | 51.7338 | 31459.1139 | 0.45132 | 55.3669 | 45.5338 | 1.0633 | 55.4 | 49.8669 | 43654.9478 | 0.44566
287 | 6.2333 | 65.6332 | 46.6 | 629.8887 | 66.5319 | 61.4319 | 53.8984 | 0.73 | 55.5 | 57.6652 | 23079.7143 | 0.50734 | 2.2566 | 61.1319 | 54.2326 | 0.94 | 55.5 | 58.1323 | 27212.0855 | 0.56334 | 57.3987 | 47.9652 | 1.1233 | 55.5 | 52.8652 | 44208.3423 | 0.52133 | 57.3987 | 46.2984 | 1.3033 | 55.5 | 52.0652 | 60904.8408 | 0.51966 | 58.7319 | 52.0981 | 0.67 | 55.5 | 55.4984 | 18510.4748 | 0.511 | 60.1319 | 51.8319 | 0.66 | 55.5 | 55.9652 | 22734.1578 | 0.5 | 58.7319 | 51.499 | 1.1733 | 55.5 | 54.8655 | 35752.1551 | 0.46733 | 58.7319 | 48.3316 | 1.1233 | 55.5 | 53.1984 | 48880.7126 | 0.471
288 | 6.2 | 65.7 | 49.6668 | 560.8639 | 64.3332 | 64.9 | 57.9666 | 0.69667 | 55.6 | 61.3333 | 20218.3431 | 0.48467 | -3.9527 | 64.6 | 54.9 | 0.91667 | 55.6 | 60.1333 | 36990.8672 | 0.54533 | 63.6001 | 55.2001 | 1.13 | 55.6 | 59.6001 | 39604.034 | 0.525 | 63.6001 | 53.4334 | 1.3267 | 55.6 | 58.7667 | 56495.9643 | 0.52733 | 64.4667 | 59.9334 | 0.65 | 55.6 | 62.1667 | 12372.8216 | 0.49567 | 64.9333 | 56.2333 | 0.63667 | 55.6 | 60.4333 | 23380.3744 | 0.48633 | 64.5 | 55.4334 | 1.1567 | 55.6 | 59.6334 | 44104.9971 | 0.46167 | 64.5 | 55.1334 | 1.1267 | 55.6 | 59.5334 | 44165.7868 | 0.47
289 | 6.1667 | 65.8 | 51.1331 | 447.468 | 57.8669 | 58.9978 | 51.3978 | 0.66 | 55.6 | 54.8978 | 20938.7856 | 0.46267 | -0.9697 | 58.6312 | 48.0978 | 0.89 | 55.6 | 53.6978 | 39571.7046 | 0.53233 | 63.332 | 54.9316 | 1.0867 | 55.6 | 59.1651 | 38210.2729 | 0.505 | 63.3985 | 52.032 | 1.29 | 55.6 | 57.832 | 61305.4806 | 0.51333 | 62.1647 | 56.8647 | 0.60665 | 55.6 | 59.2981 | 13323.9097 | 0.46033 | 60.7312 | 51.8312 | 0.61 | 55.6 | 55.9312 | 22541.4659 | 0.46433 | 62.1981 | 52.5647 | 1.11 | 55.6 | 56.8647 | 44858.6722 | 0.44233 | 62.1981 | 51.9647 | 1.0867 | 55.6 | 56.5647 | 46523.8191 | 0.45333
290 | 6.1333 | 65.8 | 49.6314 | 483.5467 | 62.0379 | 53.8007 | 46.1343 | 0.68336 | 55.7 | 49.8007 | 22042.514 | 0.47668 | 6.6478 | 53.6007 | 42.8671 | 0.93336 | 55.7 | 48.8007 | 41789.7922 | 0.55669 | 55.6636 | 46.3643 | 1.0834 | 55.7 | 51.0307 | 42046.3687 | 0.50534 | 55.6636 | 44.8971 | 1.3034 | 55.7 | 50.4971 | 58518.4559 | 0.51901 | 54.5314 | 49.0314 | 0.6 | 55.7 | 51.5314 | 13679.4158 | 0.45367 | 53.9657 | 45.3993 | 0.62336 | 55.7 | 49.4329 | 22340.0345 | 0.47568 | 54.5978 | 44.765 | 1.1367 | 55.7 | 49.2314 | 46694.7847 | 0.45201 | 54.5978 | 44.2314 | 1.1134 | 55.7 | 49.0314 | 48286.8536 | 0.46535
291 | 6.1 | 65.8337 | 44.4663 | 693.6668 | 79.278 | 61.0075 | 53.5411 | 0.71 | 55.7337 | 57.2075 | 22050.0072 | 0.49366 | 3.6932 | 60.7075 | 49.3748 | 0.98 | 55.7337 | 55.9411 | 46291.6709 | 0.58434 | 55.2716 | 47.2053 | 1.1534 | 55.7337 | 51.5053 | 38725.6602 | 0.53602 | 55.2716 | 45.339 | 1.3934 | 55.7337 | 50.839 | 57918.0879 | 0.55436 | 56.9064 | 51.2379 | 0.62 | 55.7337 | 53.9053 | 14638.2603 | 0.47067 | 58.9075 | 50.7411 | 0.66 | 55.7337 | 54.8075 | 22456.5381 | 0.50034 | 57.0064 | 47.6401 | 1.2234 | 55.7337 | 52.1738 | 47586.8633 | 0.48568 | 56.9401 | 47.1401 | 1.1967 | 55.7337 | 52.0401 | 49185.1141 | 0.50068
292 | 6.0667 | 65.9 | 48.9733 | 616.2768 | 77.1845 | 65.5 | 57.9662 | 0.67662 | 55.8 | 61.4662 | 21460.3819 | 0.47097 | -4.7919 | 65.2 | 54.1648 | 0.95662 | 55.8 | 60.4324 | 44170.4717 | 0.57165 | 64.5718 | 56.338 | 1.17 | 55.8 | 60.7718 | 40077.4288 | 0.54399 | 64.6056 | 54.738 | 1.4266 | 55.8 | 60.2718 | 58520.4549 | 0.56699 | 65.4 | 56.4986 | 0.60662 | 55.8 | 60.5986 | 22543.5985 | 0.46097 | 65.5 | 57.2662 | 0.64 | 55.8 | 61.2662 | 22156.1335 | 0.48631 | 65.5 | 56.3338 | 1.2266 | 55.8 | 60.8 | 47080.9145 | 0.48665 | 65.5 | 55.6662 | 1.2066 | 55.8 | 60.5662 | 49445.2376 | 0.50465
293 | 6.0333 | 66 | 52.1982 | 423.9859 | 65.4661 | 62.5912 | 54.4573 | 0.63661 | 55.9 | 58.0573 | 21493.7275 | 0.44098 | -3.9328 | 62.2912 | 49.8626 | 0.93 | 55.9 | 56.693 | 48287.181 | 0.55466 | 65.4 | 56.1322 | 1.1266 | 55.9 | 60.9661 | 43223.4284 | 0.5213 | 65.4 | 54.7 | 1.3766 | 55.9 | 60.5661 | 61408.3408 | 0.54864 | 65.0947 | 54.359 | 0.57 | 55.9 | 59.0269 | 25802.2899 | 0.43464 | 64.1573 | 55.3555 | 0.60661 | 55.9 | 59.3894 | 22130.1372 | 0.4583 | 65.2286 | 56.393 | 1.1666 | 55.9 | 60.493 | 43235.9159 | 0.4643 | 65.1947 | 54.7269 | 1.1566 | 55.9 | 59.8269 | 50786.6635 | 0.48464
294 | 6 | 66 | 50.6639 | 459.4397 | 68.8084 | 56.2298 | 47.8958 | 0.63 | 55.9 | 51.5298 | 22123.8766 | 0.44002 | 3.5987 | 55.9639 | 47.4639 | 0.9434 | 55.9 | 52.2298 | 33427.8056 | 0.56236 | 59.4235 | 49.5895 | 1.09 | 55.9 | 54.5895 | 45011.5027 | 0.50734 | 59.4895 | 48.9895 | 1.35 | 55.9 | 54.6235 | 59234.8557 | 0.53768 | 58.1575 | 46.0575 | 0.5634 | 55.9 | 51.2575 | 28443.0229 | 0.42802 | 57.0596 | 46.7916 | 0.6 | 55.9 | 51.4256 | 25664.9047 | 0.45436 | 58.2575 | 48.1256 | 1.1434 | 55.9 | 52.7256 | 48478.8799 | 0.45602 | 58.1916 | 46.8575 | 1.1534 | 55.9 | 52.3575 | 54607.2164 | 0.48202
295 | 5.9833 | 66 | 45.9926 | 617.7074 | 81.8978 | 60.0147 | 50.9123 | 0.65 | 56 | 55.0806 | 24773.3873 | 0.45534 | 4.5091 | 59.7147 | 51.1123 | 0.97 | 56 | 56.0806 | 34976.5398 | 0.57934 | 56.1391 | 46.4049 | 1.1334 | 56 | 51.5391 | 46057.8705 | 0.52671 | 56.1391 | 45.7732 | 1.4034 | 56 | 51.5391 | 60835.9656 | 0.55871 | 57.0098 | 44.944 | 0.59342 | 56 | 50.444 | 30150.2551 | 0.45405 | 58.4123 | 47.3123 | 0.63 | 56 | 52.6123 | 29083.1871 | 0.47737 | 57.1098 | 47.6757 | 1.2034 | 56 | 52.1757 | 47602.2303 | 0.47937 | 57.0757 | 45.6098 | 1.2168 | 56 | 51.444 | 58371.4629 | 0.50905
296 | 5.9667 | 66.0343 | 47.0769 | 670.4464 | 87.6147 | 65.7 | 54.7629 | 0.63657 | 56 | 59.5972 | 28857.0099 | 0.44229 | -3.5862 | 65.4 | 55.2315 | 0.94657 | 56 | 60.9657 | 40210.4627 | 0.56729 | 63.5168 | 53.4825 | 1.16 | 56 | 58.8825 | 48691.7438 | 0.53931 | 63.5168 | 53.2825 | 1.44 | 56 | 59.1168 | 61936.5524 | 0.57266 | 65.0084 | 53.3455 | 0.61 | 56 | 58.7769 | 29762.7164 | 0.46297 | 65.7 | 54.1657 | 0.62657 | 56 | 59.6657 | 30294.3644 | 0.47663 | 65.1741 | 54.9056 | 1.2166 | 56 | 59.8399 | 52168.8125 | 0.48563 | 65.0741 | 53.5741 | 1.2466 | 56 | 59.5741 | 59914.5309 | 0.52097
297 | 5.95 | 66.1 | 51.8688 | 468.7137 | 74.6499 | 65.4249 | 52.4562 | 0.60656 | 56 | 57.9562 | 32783.4391 | 0.42262 | -3.7614 | 65.1249 | 54.1562 | 0.91 | 56 | 60.0906 | 41699.7504 | 0.54428 | 65.5 | 54.7312 | 1.1266 | 56 | 60.3656 | 50650.6454 | 0.52162 | 65.6 | 54.7656 | 1.3966 | 56 | 60.7656 | 62871.2847 | 0.55562 | 65.6 | 56.2 | 0.58 | 56 | 60.3656 | 22915.589 | 0.44228 | 65.7 | 53.6656 | 0.6 | 56 | 59.1656 | 30330.3476 | 0.45762 | 65.7 | 54.1656 | 1.1766 | 56 | 59.5656 | 56493.2977 | 0.46697 | 65.7 | 53.8 | 1.2066 | 56 | 59.7656 | 60040.8596 | 0.50497
298 | 5.9333 | 66.1 | 50.831 | 463.9634 | 74.007 | 60.2895 | 46.724 | 0.6 | 56.0345 | 52.424 | 33945.3699 | 0.41869 | -0.12785 | 59.9895 | 48.4895 | 0.89 | 56.0345 | 54.5895 | 42732.2681 | 0.53334 | 63.2205 | 51.8515 | 1.08 | 56.0345 | 57.586 | 51512.0592 | 0.50231 | 63.255 | 51.886 | 1.3466 | 56.0345 | 57.986 | 63925.865 | 0.53631 | 62.2205 | 52.586 | 0.55 | 56.0345 | 56.586 | 22332.2507 | 0.42131 | 61.255 | 49.055 | 0.59 | 56.0345 | 54.555 | 29994.4009 | 0.44634 | 62.3205 | 50.0205 | 1.14 | 56.0345 | 55.6205 | 58500.7372 | 0.454 | 62.3205 | 50.286 | 1.18 | 56.0345 | 56.186 | 59298.9965 | 0.493
299 | 5.9167 | 66.1 | 47.9885 | 547.8382 | 81.0692 | 59.4769 | 46.6808 | 0.62346 | 56.1 | 52.2461 | 33467.6248 | 0.43638 | 3.4887 | 59.1769 | 47.8461 | 0.91 | 56.1 | 54.0115 | 43062.2193 | 0.54469 | 58.6962 | 46.8308 | 1.09 | 56.1 | 52.8308 | 54144.0228 | 0.50604 | 58.7615 | 47.1962 | 1.3535 | 56.1 | 53.3962 | 65209.8214 | 0.53869 | 58.6346 | 48.3346 | 0.56 | 56.1 | 52.7 | 23874.7705 | 0.42304 | 58.9385 | 47.1077 | 0.60346 | 56.1 | 52.5077 | 29755.903 | 0.45838 | 58.7346 | 46.6692 | 1.17 | 56.1 | 52.2692 | 58921.3648 | 0.46538 | 58.6346 | 46.4346 | 1.2035 | 56.1 | 52.5692 | 61513.9015 | 0.50338
300 | 5.9 | 66.2 | 45.9737 | 678.0234 | 91.9695 | 65.2126 | 53.3126 | 0.63 | 56.1 | 58.5126 | 31455.9121 | 0.44096 | -0.84541 | 64.8126 | 54.4126 | 0.91 | 56.1 | 60.0778 | 39621.2062 | 0.54261 | 61.3515 | 50.0168 | 1.12 | 56.1 | 55.9168 | 52964.4153 | 0.51935 | 61.4168 | 49.882 | 1.3835 | 56.1 | 56.2168 | 66769.5853 | 0.55135 | 62.6862 | 52.1515 | 0.57 | 56.1 | 56.6862 | 24974.1238 | 0.43065 | 64.1168 | 52.382 | 0.61 | 56.1 | 57.8168 | 30083.2321 | 0.46631 | 62.7862 | 51.2515 | 1.2 | 56.1 | 56.7515 | 58280.1687 | 0.479 | 62.7515 | 50.7515 | 1.24 | 56.1 | 56.9515 | 62251.0668 | 0.518
301 | 5.8667 | 66.2 | 50.0439 | 547.9554 | 85.1334 | 65.8 | 53.6652 | 0.61 | 56.2 | 58.8 | 30871.8398 | 0.42395 | -3.4415 | 65.4 | 54.7652 | 0.87 | 56.2 | 60.3 | 38882.6543 | 0.52026 | 65.6 | 53.7652 | 1.0965 | 56.2 | 59.8 | 54359.5884 | 0.51061 | 65.7 | 53.4652 | 1.3665 | 56.2 | 60.0652 | 69340.5107 | 0.54195 | 65.7 | 54.9652 | 0.54652 | 56.2 | 59.4303 | 24525.5848 | 0.41461 | 65.8 | 53.1652 | 0.59 | 56.2 | 58.8652 | 31331.7107 | 0.45095 | 65.8 | 53.8303 | 1.1765 | 56.2 | 59.4303 | 58776.0685 | 0.46795 | 65.8 | 53.3 | 1.2165 | 56.2 | 59.6 | 63289.3199 | 0.50795
302 | 5.8333 | 66.235 | 50.7301 | 470.8124 | 80.7098 | 61.4504 | 49.2504 | 0.5935 | 56.2 | 54.3154 | 30354.6982 | 0.41435 | -0.82717 | 61.1154 | 50.2504 | 0.84 | 56.2 | 55.7154 | 38381.1741 | 0.504 | 64.4504 | 52.1805 | 1.06 | 56.2 | 58.2154 | 54464.8172 | 0.49295 | 64.5154 | 51.9154 | 1.3165 | 56.2 | 58.5154 | 69445.5132 | 0.5243 | 63.4504 | 52.0154 | 0.52 | 56.2 | 56.5154 | 24950.9282 | 0.3963 | 62.5154 | 49.3154 | 0.58 | 56.2 | 55.1154 | 31927.2828 | 0.44 | 63.5504 | 50.7154 | 1.14 | 56.2 | 56.5154 | 61264.43 | 0.454 | 63.5504 | 50.7504 | 1.18 | 56.2 | 57.0504 | 63126.1912 | 0.4943
303 | 5.8 | 66.3 | 48.5843 | 527.1956 | 86.5419 | 58.9403 | 46.9052 | 0.61351 | 56.3 | 52.0403 | 30900.0013 | 0.4284 | 3.6316 | 58.5403 | 47.9403 | 0.85351 | 56.3 | 53.3403 | 37983.3441 | 0.5107 | 59.4545 | 47.1545 | 1.06 | 56.3 | 53.1545 | 54530.052 | 0.4927 | 59.4545 | 46.8895 | 1.3135 | 56.3 | 53.4545 | 69190.8095 | 0.52305 | 58.8948 | 47.5597 | 0.52351 | 56.3 | 52.0948 | 24995.6242 | 0.39905 | 58.8 | 45.8702 | 0.59351 | 56.3 | 51.7351 | 31949.9631 | 0.4514 | 58.9948 | 46.2948 | 1.1635 | 56.3 | 52.1948 | 61734.7629 | 0.4624 | 58.9597 | 46.3948 | 1.2 | 56.3 | 52.6948 | 63173.6266 | 0.50105
304 | 5.7667 | 66.4 | 45.3352 | 684.964 | 100.6631 | 63.9575 | 51.5223 | 0.63 | 56.4 | 56.9575 | 32926.4711 | 0.44 | 0.88945 | 63.6575 | 52.5223 | 0.86 | 56.4 | 58.2223 | 40132.0961 | 0.5153 | 60.1519 | 48.1223 | 1.0935 | 56.4 | 54.1871 | 54962.4241 | 0.50906 | 60.1519 | 48.0871 | 1.3535 | 56.4 | 54.5871 | 68474.0867 | 0.53906 | 61.3223 | 49.9223 | 0.54352 | 56.4 | 54.6223 | 25970.5375 | 0.4147 | 62.6927 | 50.2575 | 0.61352 | 56.4 | 56.0575 | 31882.4021 | 0.46735 | 61.4223 | 49.0223 | 1.21 | 56.4 | 54.9575 | 62783.0134 | 0.48106 | 61.3575 | 49.1223 | 1.24 | 56.4 | 55.4575 | 63616.8102 | 0.5187
305 | 5.7333 | 66.4 | 48.5531 | 608.8947 | 98.1232 | 66 | 53.1 | 0.61647 | 56.4 | 58.6 | 33140.8139 | 0.42894 | -3.4641 | 65.6 | 53.7 | 0.83 | 56.4 | 59.6 | 41398.7709 | 0.49659 | 65.8 | 53.8647 | 1.0965 | 56.4 | 59.9 | 54616.3698 | 0.50794 | 65.8353 | 53.5647 | 1.3465 | 56.4 | 60.1647 | 69330.2347 | 0.53694 | 65.9 | 53.5647 | 0.54 | 56.4 | 58.6294 | 27682.4368 | 0.40894 | 66 | 53.2647 | 0.6 | 56.4 | 59.0647 | 32244.393 | 0.45894 | 66 | 53.1647 | 1.2 | 56.4 | 59.3 | 64275.4246 | 0.47794 | 66 | 53.4647 | 1.23 | 56.4 | 59.8647 | 64151.4314 | 0.51394
306 | 5.7 | 66.4354 | 50.8937 | 475.3454 | 89.8937 | 63.1103 | 50.1103 | 0.6 | 56.5 | 55.5458 | 32615.7337 | 0.418 | -2.2882 | 62.7458 | 50.6103 | 0.8 | 56.5 | 56.4103 | 40856.3956 | 0.48029 | 65.6937 | 53.2229 | 1.0565 | 56.5 | 59.3229 | 55188.826 | 0.49094 | 65.7583 | 52.6229 | 1.3065 | 56.5 | 59.4229 | 71675.6311 | 0.51994 | 65.1458 | 51.9395 | 0.52 | 56.5 | 57.1749 | 28761.3543 | 0.39629 | 64.2103 | 50.9749 | 0.59 | 56.5 | 56.8749 | 32516.008 | 0.44565 | 65.2458 | 51.9103 | 1.17 | 56.5 | 58.1103 | 65257.1195 | 0.46529 | 65.2103 | 52.3749 | 1.1965 | 56.5 | 58.7749 | 64259.9947 | 0.49894
307 | 5.6667 | 66.5 | 49.2868 | 507.9329 | 93.4397 | 59.2645 | 46.5355 | 0.61355 | 56.5355 | 52 | 32722.671 | 0.42942 | 2.7899 | 58.9 | 46.9 | 0.81355 | 56.5355 | 52.7 | 40796.8905 | 0.48507 | 60.9446 | 48.1801 | 1.04 | 56.5355 | 54.3801 | 55463.1153 | 0.48436 | 60.9801 | 47.5801 | 1.29 | 56.5355 | 54.3801 | 72491.1621 | 0.51336 | 60.1512 | 46.1512 | 0.52355 | 56.5355 | 51.7512 | 30831.6188 | 0.40042 | 59.6223 | 46.1578 | 0.59355 | 56.5355 | 52.2578 | 33376.848 | 0.45242 | 60.2512 | 46.9512 | 1.1736 | 56.5355 | 53.1512 | 65483.6023 | 0.46807 | 60.2157 | 47.3512 | 1.1936 | 56.5355 | 53.7512 | 64175.8312 | 0.49871
308 | 5.6333 | 66.6 | 45.4287 | 660.11 | 107.334 | 62.8635 | 50.4635 | 0.64 | 56.6 | 55.9635 | 33296.3295 | 0.44636 | 2.1735 | 62.4635 | 50.7635 | 0.83 | 56.6 | 56.5635 | 40821.6629 | 0.496 | 59.6496 | 47.2496 | 1.0736 | 56.6 | 53.4496 | 55525.1542 | 0.49943 | 59.6496 | 46.4853 | 1.3236 | 56.6 | 53.4496 | 72962.414 | 0.52843 | 60.4566 | 46.9922 | 0.56 | 56.6 | 52.6922 | 31508.7171 | 0.42343 | 61.6279 | 48.5279 | 0.62 | 56.6 | 54.7279 | 33997.6983 | 0.47207 | 60.5566 | 47.7922 | 1.2236 | 56.6 | 53.9922 | 65562.1121 | 0.48743 | 60.5566 | 47.9566 | 1.2336 | 56.6 | 54.4566 | 65028.9702 | 0.51607
309 | 5.6 | 66.6 | 47.3862 | 650.674 | 109.8561 | 66.2 | 53.5 | 0.63 | 56.7 | 59.0642 | 33447.5232 | 0.43993 | -3.4251 | 65.8 | 53.5285 | 0.81 | 56.7 | 59.4642 | 41636.8656 | 0.48393 | 65.2293 | 52.9935 | 1.0864 | 56.7 | 59.1935 | 55854.7082 | 0.50528 | 65.3293 | 52.1935 | 1.34 | 56.7 | 59.1935 | 73449.3538 | 0.53428 | 66.1 | 52.7358 | 0.56642 | 56.7 | 58.5 | 31582.5567 | 0.43028 | 66.2 | 52.9642 | 0.62 | 56.7 | 59.2 | 34303.5931 | 0.47028 | 66.2 | 53.4642 | 1.2364 | 56.7 | 59.7 | 65812.9833 | 0.49093 | 66.2 | 53.6 | 1.2364 | 56.7 | 60.1 | 64853.6396 | 0.51693
310 | 5.5667 | 66.6359 | 50.8718 | 489.937 | 99.9488 | 64.9411 | 51.9411 | 0.61 | 56.7 | 57.5052 | 33434.7747 | 0.42764 | -3.0125 | 64.5411 | 51.5052 | 0.78 | 56.7 | 57.6052 | 42628.9275 | 0.46728 | 66 | 53.1641 | 1.0564 | 56.7 | 59.4641 | 56950.9059 | 0.48992 | 66.1 | 52.6 | 1.3064 | 56.7 | 59.6 | 73511.9676 | 0.51956 | 66.1 | 52.8 | 0.55 | 56.7 | 58.4 | 30880.221 | 0.42128 | 65.9411 | 52.5411 | 0.6 | 56.7 | 58.6411 | 33816.5564 | 0.45828 | 66.2359 | 53.0641 | 1.2 | 56.7 | 59.3641 | 66197.8282 | 0.47792 | 66.2 | 53.2641 | 1.2 | 56.7 | 59.7641 | 65067.5835 | 0.50192
311 | 5.5333 | 66.7 | 49.956 | 494.0203 | 100.924 | 60.484 | 47.52 | 0.62 | 56.8 | 53.12 | 33499.8843 | 0.43208 | 1.4973 | 60.084 | 46.92 | 0.7836 | 56.8 | 53.12 | 43264.6203 | 0.46872 | 62.84 | 49.504 | 1.03 | 56.8 | 55.904 | 57526.2049 | 0.48 | 62.876 | 49.076 | 1.28 | 56.8 | 56.076 | 73642.1254 | 0.508 | 61.976 | 48.812 | 0.55 | 56.8 | 54.312 | 30282.5256 | 0.41872 | 61.212 | 47.812 | 0.6 | 56.8 | 53.948 | 33779.9109 | 0.45772 | 62.076 | 48.64 | 1.19 | 56.8 | 54.976 | 66932.746 | 0.47336 | 62.076 | 48.74 | 1.1836 | 56.8 | 55.276 | 65988.9261 | 0.49436
312 | 5.5 | 66.8 | 46.411 | 609.6502 | 112.1558 | 61.7973 | 49.2973 | 0.65 | 56.9 | 54.9334 | 33817.0132 | 0.45008 | 3.2521 | 61.4612 | 48.3973 | 0.81 | 56.9 | 54.6973 | 44116.3473 | 0.48372 | 59.8361 | 46.4445 | 1.0536 | 56.9 | 53.0084 | 59218.5041 | 0.49108 | 59.8722 | 46.2084 | 1.3036 | 56.9 | 53.3084 | 74200.8106 | 0.51844 | 60.1806 | 47.6806 | 0.57361 | 56.9 | 53.1167 | 30002.2879 | 0.43644 | 60.9251 | 48.0251 | 0.62361 | 56.9 | 54.1251 | 33739.9648 | 0.47508 | 60.2806 | 46.789 | 1.2336 | 56.9 | 53.4167 | 69395.5722 | 0.48944 | 60.2806 | 46.7528 | 1.2136 | 56.9 | 53.6167 | 68937.1827 | 0.50908
313 | 5.4833 | 66.8 | 46.3899 | 678.8515 | 119.6376 | 66.4 | 53.8 | 0.64638 | 56.9 | 59.4638 | 33785.9242 | 0.44891 | -2.2798 | 66 | 52.7638 | 0.80638 | 56.9 | 59.1 | 44575.0184 | 0.48091 | 64.0711 | 51.3711 | 1.08 | 56.9 | 57.7711 | 57277.9493 | 0.503 | 64.0711 | 50.8348 | 1.33 | 56.9 | 57.8348 | 73676.9844 | 0.52964 | 65.4348 | 52.6986 | 0.59 | 56.9 | 58.3986 | 31131.359 | 0.44664 | 66.3362 | 53.4 | 0.63 | 56.9 | 59.6 | 34014.0967 | 0.47928 | 65.5348 | 52.6348 | 1.25 | 56.9 | 59.0348 | 67284.4074 | 0.49864 | 65.4348 | 52.4348 | 1.2364 | 56.9 | 59.1348 | 67239.1788 | 0.51664
314 | 5.4667 | 66.8 | 50.6091 | 519.6766 | 109.0366 | 66.2182 | 53.5819 | 0.62636 | 56.9 | 59.0819 | 33220.477 | 0.43691 | -2.9694 | 65.8182 | 52.1819 | 0.78 | 56.9 | 58.5182 | 44747.5475 | 0.46791 | 66.2 | 53.2636 | 1.0564 | 56.9 | 59.6636 | 57243.4287 | 0.49091 | 66.3 | 52.4636 | 1.3 | 56.9 | 59.6 | 75011.9155 | 0.51791 | 66.3 | 53.0636 | 0.57636 | 56.9 | 58.8636 | 31820.6971 | 0.43727 | 66.4 | 52.9 | 0.61636 | 56.9 | 59.2 | 34697.9688 | 0.46691 | 66.4 | 53.2 | 1.2264 | 56.9 | 59.6636 | 67537.547 | 0.48727 | 66.4 | 53.3 | 1.2064 | 56.9 | 59.8636 | 65829.7622 | 0.50291
315 | 5.45 | 66.8 | 50.3271 | 487.0786 | 106.1459 | 61.9083 | 49.0083 | 0.62 | 56.9365 | 54.6083 | 33638.0114 | 0.43373 | 0.09307 | 61.6083 | 47.7447 | 0.78 | 56.9365 | 54.1447 | 45064.5114 | 0.46473 | 64.4718 | 51.0718 | 1.03 | 56.9365 | 57.4718 | 57563.2477 | 0.47827 | 64.5353 | 50.3353 | 1.27 | 56.9365 | 57.4718 | 75320.2834 | 0.50464 | 63.6718 | 50.0718 | 0.57 | 56.9365 | 55.9083 | 32248.7771 | 0.43136 | 62.8718 | 49.2718 | 0.61 | 56.9365 | 55.5083 | 34422.7789 | 0.46136 | 63.7718 | 50.3353 | 1.2 | 56.9365 | 56.7353 | 67093.5781 | 0.477 | 63.6718 | 50.2353 | 1.18 | 56.9365 | 56.8718 | 66231.4708 | 0.49164
316 | 5.4333 | 66.8366 | 47.7439 | 562.104 | 112.8511 | 61.1195 | 48.2561 | 0.64366 | 57 | 53.9927 | 34693.3717 | 0.44946 | 3.1909 | 60.7195 | 47.3561 | 0.80366 | 57 | 53.7561 | 44821.2378 | 0.4801 | 60.5537 | 47.3903 | 1.04 | 57 | 53.7268 | 57086.523 | 0.4821 | 60.5903 | 46.5903 | 1.28 | 57 | 53.6903 | 74891.0571 | 0.5091 | 60.4 | 47.3732 | 0.58366 | 57 | 53.1732 | 31853.8909 | 0.44446 | 60.6463 | 47.2463 | 0.62366 | 57 | 53.6463 | 34976.0826 | 0.47446 | 60.5 | 47.0732 | 1.2237 | 57 | 53.6366 | 68678.5592 | 0.4871 | 60.5 | 47.1366 | 1.1937 | 57 | 53.8 | 66768.7629 | 0.49946
317 | 5.4167 | 66.9 | 46.1101 | 672.3926 | 123.2101 | 65.9936 | 53.2936 | 0.65633 | 57 | 59.0936 | 34693.5313 | 0.45563 | -0.37203 | 65.5936 | 52.2936 | 0.81 | 57 | 58.7569 | 45209.3972 | 0.48527 | 62.667 | 49.6037 | 1.07 | 57 | 56.1037 | 58060.8425 | 0.49637 | 62.7037 | 48.967 | 1.3137 | 57 | 56.1037 | 75381.7937 | 0.52273 | 63.8404 | 51.3037 | 0.60367 | 57 | 57.0404 | 31697.7016 | 0.46 | 65.1037 | 51.867 | 0.64 | 57 | 58.267 | 35215.1262 | 0.485 | 63.9404 | 50.8037 | 1.26 | 57 | 57.3404 | 68884.331 | 0.5 | 63.9037 | 50.6037 | 1.22 | 57 | 57.4037 | 68017.3468 | 0.511
318 | 5.4 | 66.9 | 49.5577 | 566.5409 | 116.8533 | 66.5 | 53.9632 | 0.64 | 57 | 59.5632 | 33434.1952 | 0.44426 | -2.7226 | 66.1 | 52.5632 | 0.79 | 57 | 58.9632 | 44825.0208 | 0.4739 | 66.3 | 53.1632 | 1.0563 | 57 | 59.6 | 58340.0007 | 0.4909 | 66.4 | 51.8 | 1.3 | 57 | 59.3632 | 79170.1492 | 0.5179 | 66.4 | 53.5632 | 0.6 | 57 | 59.4 | 32166.5703 | 0.45426 | 66.5 | 52.9 | 0.62632 | 57 | 59.4 | 35532.2432 | 0.47526 | 66.5 | 52.9632 | 1.2363 | 57 | 59.6632 | 70018.8717 | 0.49226 | 66.5 | 53 | 1.2 | 57 | 59.7632 | 67670.1669 | 0.5019
319 | 5.3667 | 67 | 50.4261 | 486.9527 | 111.7846 | 63.5046 | 50.2676 | 0.63 | 57.1 | 56.0046 | 34619.8489 | 0.437 | -0.92946 | 63.1046 | 49.2046 | 0.78 | 57.1 | 55.7046 | 45357.9166 | 0.467 | 65.8676 | 52.2307 | 1.03 | 57.1 | 58.7307 | 58561.0479 | 0.47826 | 65.8676 | 50.8938 | 1.27 | 57.1 | 58.4938 | 79738.8478 | 0.50626 | 65.0676 | 51.9307 | 0.58631 | 57.1 | 57.7676 | 32189.9597 | 0.44463 | 64.3046 | 50.7046 | 0.61 | 57.1 | 57.0676 | 34880.8729 | 0.466 | 65.1676 | 51.0676 | 1.21 | 57.1 | 57.8676 | 71265.9608 | 0.48163 | 65.1676 | 51.2676 | 1.17 | 57.1 | 58.0676 | 67950.7104 | 0.48926
320 | 5.3333 | 67 | 48.6036 | 535.9944 | 117.115 | 61.3111 | 48.2852 | 0.6437 | 57.2 | 54.0852 | 35008.8937 | 0.44848 | 2.8297 | 60.9111 | 47.2482 | 0.8 | 57.2 | 53.7482 | 45872.575 | 0.47811 | 61.8407 | 48.0148 | 1.03 | 57.2 | 54.6148 | 59309.9092 | 0.47774 | 61.8777 | 45.9777 | 1.2737 | 57.2 | 54.0148 | 84925.5837 | 0.50811 | 61.3518 | 48.1259 | 0.5937 | 57.2 | 54.0889 | 32926.9085 | 0.45111 | 61.263 | 47.9 | 0.6237 | 57.2 | 54.2 | 34650.682 | 0.47311 | 61.4518 | 47.5518 | 1.2237 | 57.2 | 54.2889 | 71192.1281 | 0.48611 | 61.4518 | 47.4777 | 1.1737 | 57.2 | 54.3148 | 68772.0121 | 0.49174
321 | 5.3 | 67.0372 | 45.9 | 666.1965 | 130.0946 | 65.4088 | 53.2601 | 0.65628 | 57.2 | 58.8345 | 33290.6243 | 0.45663 | 1.3932 | 65.0088 | 51.5716 | 0.82 | 57.2 | 58.1716 | 45777.0833 | 0.48763 | 62.1973 | 48.9345 | 1.0537 | 57.2 | 55.4345 | 58659.4077 | 0.49074 | 62.2345 | 46.7345 | 1.32 | 57.2 | 54.8345 | 85614.371 | 0.52511 | 63.1716 | 50.5716 | 0.61 | 57.2 | 56.4088 | 32403.3673 | 0.46574 | 64.3088 | 51.0716 | 0.64 | 57.2 | 57.5088 | 35477.6669 | 0.485 | 63.2716 | 49.2088 | 1.26 | 57.2 | 56.2716 | 73809.102 | 0.50074 | 63.2716 | 48.2459 | 1.21 | 57.2 | 55.8459 | 75800.0454 | 0.50574
322 | 5.2667 | 67.1 | 48.3982 | 610.6405 | 128.829 | 66.7 | 52.7627 | 0.64 | 57.3 | 58.9627 | 37505.9854 | 0.44763 | -2.2448 | 66.3 | 52.2627 | 0.8 | 57.3 | 58.9627 | 46943.9153 | 0.47925 | 66.5 | 53.0627 | 1.0563 | 57.3 | 59.6627 | 59081.0187 | 0.48988 | 66.5 | 51.1 | 1.3263 | 57.3 | 59.2 | 85564.7449 | 0.52725 | 66.6 | 53.7627 | 0.61 | 57.3 | 59.6627 | 32778.4354 | 0.46325 | 66.7 | 52.9 | 0.63 | 57.3 | 59.5 | 36313.878 | 0.47825 | 66.7 | 52.7627 | 1.25 | 57.3 | 59.6627 | 72835.8173 | 0.49725 | 66.7 | 52.3627 | 1.2063 | 57.3 | 59.5 | 72056.5477 | 0.50325
323 | 5.2333 | 67.2 | 50.4252 | 497.8791 | 121.8252 | 65.1382 | 50.6261 | 0.63 | 57.3374 | 57.0009 | 38419.7171 | 0.441 | -1.7588 | 64.7382 | 50.3635 | 0.79 | 57.3374 | 57.1009 | 47319.1943 | 0.471 | 66.5 | 52.6252 | 1.03 | 57.3374 | 59.2626 | 59874.6954 | 0.47825 | 66.6 | 51.1374 | 1.3 | 57.3374 | 59.1 | 84163.6096 | 0.51825 | 66.413 | 52.8261 | 0.6 | 57.3374 | 59.0009 | 33864.9954 | 0.45363 | 65.9009 | 51.8513 | 0.61626 | 57.3374 | 58.4261 | 36074.2442 | 0.46763 | 66.513 | 51.8382 | 1.2263 | 57.3374 | 58.9756 | 75139.7331 | 0.48725 | 66.4756 | 51.9756 | 1.1763 | 57.3374 | 59.0756 | 71478.7269 | 0.49225
324 | 5.2 | 67.2 | 49.1125 | 524.5639 | 124.9752 | 62.3 | 47 | 0.64375 | 57.4 | 53.9 | 41401.1897 | 0.4505 | 1.5921 | 61.9625 | 46.8625 | 0.8 | 57.4 | 54.0625 | 50464.6513 | 0.47813 | 63.5374 | 48.8749 | 1.02 | 57.4 | 55.7749 | 62576.4318 | 0.47338 | 63.5749 | 48.4374 | 1.29 | 57.4 | 56.2374 | 81807.8573 | 0.51438 | 62.9749 | 47.7125 | 0.6 | 57.4 | 54.7125 | 38266.291 | 0.45513 | 62.5875 | 46.8875 | 0.62 | 57.4 | 54.2875 | 40793.5331 | 0.47113 | 63.0749 | 48.35 | 1.22 | 57.4 | 55.5125 | 75351.2471 | 0.48675 | 63.0749 | 48.8749 | 1.17 | 57.4 | 55.8125 | 69398.1678 | 0.48938
325 | 5.1667 | 67.2376 | 45.9248 | 657.6486 | 138.2277 | 65.3762 | 50.3139 | 0.67 | 57.5 | 57.3139 | 41953.2279 | 0.46438 | 1.1711 | 64.9762 | 49.5139 | 0.82 | 57.5 | 57.1139 | 53132.8638 | 0.49138 | 62.6257 | 48.3634 | 1.0438 | 57.5 | 55.2634 | 62112.122 | 0.48413 | 62.6257 | 47.6505 | 1.3138 | 57.5 | 55.4881 | 82586.4609 | 0.52375 | 63.401 | 48.6762 | 0.62 | 57.5 | 55.6386 | 38081.6112 | 0.47213 | 64.3762 | 48.9762 | 0.64 | 57.5 | 56.4762 | 41174.4358 | 0.48638 | 63.501 | 49.301 | 1.25 | 57.5 | 56.401 | 74025.1929 | 0.49775 | 63.4386 | 49.201 | 1.1938 | 57.5 | 56.301 | 70934.7661 | 0.49875
326 | 5.1333 | 67.3 | 47.5264 | 640.1368 | 140.2471 | 66.9 | 51.3736 | 0.66 | 57.5 | 58.549 | 42934.7954 | 0.462 | -1.9179 | 66.5 | 51.0245 | 0.82 | 57.5 | 58.5623 | 52986.8649 | 0.48862 | 66.7 | 52.4623 | 1.05 | 57.5 | 59.3623 | 62325.3147 | 0.48625 | 66.7 | 50.7 | 1.3262 | 57.5 | 59.1 | 88723.3553 | 0.52725 | 66.8 | 52.3623 | 0.62 | 57.5 | 59.2 | 37661.5387 | 0.47462 | 66.9 | 51.3377 | 0.64 | 57.5 | 58.9 | 41556.4587 | 0.48462 | 66.9 | 51.9755 | 1.2462 | 57.5 | 59.3377 | 77876.8266 | 0.49625 | 66.9 | 52.1868 | 1.1862 | 57.5 | 59.4245 | 72783.5915 | 0.49625
327 | 5.1 | 67.4 | 49.4621 | 544.5286 | 135.0243 | 66.9 | 48.6621 | 0.66 | 57.6 | 57.1 | 50656.6189 | 0.46138 | -0.99116 | 66.5 | 50.0243 | 0.81 | 57.6 | 58.0243 | 56021.6094 | 0.48462 | 66.7 | 52 | 1.03 | 57.6 | 59 | 63423.8859 | 0.47762 | 66.8 | 50.7 | 1.3062 | 57.6 | 59 | 87893.3518 | 0.51962 | 66.8 | 52.2621 | 0.62 | 57.6 | 59.1 | 37532.5494 | 0.46862 | 67 | 51.5757 | 0.63 | 57.6 | 58.9379 | 40572.745 | 0.47962 | 66.9 | 52.8243 | 1.2262 | 57.6 | 59.6621 | 72281.0194 | 0.48724 | 66.9 | 50.6864 | 1.1662 | 57.6 | 58.5621 | 79077.5972 | 0.48762
328 | 5.0667 | 67.4 | 48.962 | 548.829 | 136.3519 | 65.7481 | 47.0861 | 0.67 | 57.7 | 55.7861 | 52371.1314 | 0.46776 | 0.41831 | 65.3481 | 47.7722 | 0.81 | 57.7 | 56.2481 | 59734.8935 | 0.48476 | 66.6481 | 51.8583 | 1.01 | 57.7 | 58.7342 | 62460.1012 | 0.46924 | 66.6481 | 50.8101 | 1.2862 | 57.7 | 58.9101 | 85449.5042 | 0.51224 | 66.3481 | 51.4481 | 0.61 | 57.7 | 58.3481 | 37996.2358 | 0.463 | 66.0861 | 51.7101 | 0.62 | 57.7 | 58.5101 | 37530.8682 | 0.47262 | 66.4481 | 51.4241 | 1.2 | 57.7 | 58.5861 | 75449.8496 | 0.47762 | 66.3861 | 48.6823 | 1.16 | 57.7 | 57.2342 | 85711.881 | 0.483
329 | 5.0333 | 67.4381 | 47.7715 | 581.2037 | 140.6713 | 64.8762 | 46.4762 | 0.69 | 57.7 | 55.3762 | 53162.6785 | 0.48114 | 3.5148 | 64.5381 | 45.5953 | 0.83 | 57.7 | 54.9857 | 65746.1603 | 0.49576 | 64.9857 | 47.5953 | 1.01 | 57.7 | 55.7096 | 73254.2041 | 0.46838 | 65.0238 | 48.3953 | 1.28 | 57.7 | 56.8715 | 88916.3141 | 0.50938 | 64.8619 | 49.3049 | 0.61 | 57.7 | 56.5334 | 39677.7156 | 0.46438 | 64.9 | 49.8619 | 0.62 | 57.7 | 56.9 | 38951.1052 | 0.47238 | 64.9619 | 49.9668 | 1.19 | 57.7 | 57.0953 | 74816.7913 | 0.475 | 64.9238 | 43.8715 | 1.1738 | 57.7 | 54.1857 | 103222.6161 | 0.49114
330 | 5 | 67.5 | 45.2708 | 677.1486 | 151.2169 | 67.0382 | 48.5618 | 0.71 | 57.8 | 57.6382 | 54613.8323 | 0.49238 | 3.0462 | 66.6382 | 43.5528 | 0.85382 | 57.8 | 55.3146 | 82853.2948 | 0.51215 | 65.3528 | 45.1 | 1.0338 | 57.8 | 54.8146 | 87483.2357 | 0.48115 | 65.3528 | 45.9764 | 1.3 | 57.8 | 55.9528 | 105043.275 | 0.51676 | 65.891 | 45.7056 | 0.63 | 57.8 | 55.3674 | 52853.2697 | 0.47615 | 66.5674 | 51.2674 | 0.62 | 57.8 | 58.5674 | 40018.6691 | 0.474 | 65.991 | 45.6056 | 1.2138 | 57.8 | 55.4056 | 103530.7896 | 0.48315 | 65.991 | 43.091 | 1.22 | 57.8 | 54.7292 | 116489.9669 | 0.50953
331 | 4.9833 | 67.5 | 44.3916 | 753.7009 | 159.3383 | 67.1 | 48.1383 | 0.71 | 57.8 | 57.6 | 56593.4804 | 0.49638 | 1.8426 | 66.8 | 45.0766 | 0.88 | 57.8 | 56.4383 | 79625.741 | 0.52477 | 66.9 | 44.6533 | 1.0638 | 57.8 | 55.6766 | 98899.327 | 0.49315 | 67 | 46.5383 | 1.31 | 57.8 | 57.2 | 111994.2629 | 0.522 | 67.0383 | 47.5 | 0.64 | 57.8 | 57 | 52223.1461 | 0.48577 | 67.2 | 51.3934 | 0.62 | 57.8 | 58.7467 | 40636.5848 | 0.46862 | 67.1383 | 47.7934 | 1.23 | 57.8 | 57.2467 | 99453.5291 | 0.48938 | 67.1 | 43.815 | 1.25 | 57.8 | 55.9766 | 121815.9665 | 0.52277
332 | 4.9667 | 67.6 | 44.8 | 732.467 | 160.5228 | 67.2 | 48.1541 | 0.72 | 57.8 | 57.7078 | 57206.4096 | 0.50138 | 0.96212 | 66.8 | 46.1075 | 0.89384 | 57.8 | 57.1537 | 77486.7447 | 0.53377 | 67 | 45.9231 | 1.0838 | 57.8 | 56.5 | 95464.0717 | 0.50377 | 67 | 46.7847 | 1.32 | 57.8 | 57.3616 | 111673.976 | 0.525 | 67.1 | 47.7153 | 0.65 | 57.8 | 57.2384 | 52613.9262 | 0.49277 | 67.2 | 48 | 0.61384 | 57.8 | 56.9 | 49394.0752 | 0.46738 | 67.2 | 44.1694 | 1.2438 | 57.8 | 55.5847 | 119721.4572 | 0.49615 | 67.1 | 45.2153 | 1.2738 | 57.8 | 56.8769 | 116843.2285 | 0.53277
333 | 4.95 | 67.6 | 44.6 | 755.2157 | 164.6313 | 67.2 | 43.9771 | 0.73386 | 57.9 | 55.8386 | 71106.5007 | 0.51016 | 0.11849 | 66.8 | 49.7542 | 0.9 | 57.9 | 58.9386 | 64195.7583 | 0.53761 | 67 | 44.9771 | 1.1039 | 57.9 | 56.2386 | 101732.7291 | 0.51277 | 67.1 | 45.6843 | 1.33 | 57.9 | 56.9614 | 118591.5675 | 0.52839 | 67.1 | 48.9614 | 0.65386 | 57.9 | 58 | 49664.0252 | 0.49739 | 67.2 | 47.7843 | 0.62 | 57.9 | 56.9229 | 50302.1576 | 0.47139 | 67.2 | 41.8542 | 1.2839 | 57.9 | 54.8157 | 136219.1199 | 0.51154 | 67.2 | 46.7626 | 1.29 | 57.9 | 57.7313 | 110167.8808 | 0.53939
334 | 4.9333 | 67.6 | 44.6773 | 767.96 | 168.116 | 67.2 | 44.6933 | 0.75 | 57.9 | 56.516 | 70898.0488 | 0.52416 | -2.4209 | 66.9 | 51.4227 | 0.89613 | 57.9 | 59.6613 | 57947.8555 | 0.53461 | 67 | 45.5773 | 1.1239 | 57.9 | 56.7773 | 101097.0236 | 0.52277 | 67.1 | 44.5227 | 1.3439 | 57.9 | 56.5613 | 126926.7413 | 0.53539 | 67.1 | 48.6773 | 0.66 | 57.9 | 57.9387 | 50722.6058 | 0.50039 | 67.2 | 46.4933 | 0.63 | 57.9 | 56.416 | 54388.2106 | 0.47777 | 67.2 | 43.916 | 1.3239 | 57.9 | 56.1773 | 129235.6284 | 0.52677 | 67.2 | 52.332 | 1.29 | 57.9 | 60.316 | 80037.0398 | 0.53823
335 | 4.9167 | 67.6 | 45.4776 | 744.6202 | 168.8388 | 67.3 | 46.6224 | 0.77 | 57.9 | 57.6 | 66091.2719 | 0.53439 | -3.4305 | 66.9 | 50.2673 | 0.89 | 57.9 | 59.0837 | 61716.2544 | 0.52961 | 67.1 | 46.8388 | 1.14 | 57.9 | 57.5388 | 96521.1938 | 0.53039 | 67.1 | 43.7776 | 1.37 | 57.9 | 56.4388 | 133346.2795 | 0.54378 | 67.2 | 49.1897 | 0.66 | 57.9 | 58.2449 | 49627.239 | 0.503 | 67.3 | 48.4673 | 0.64 | 57.9 | 57.5837 | 49845.5366 | 0.483 | 67.3 | 44.8673 | 1.35 | 57.9 | 56.8837 | 126294.1505 | 0.53778 | 67.2 | 54.9061 | 1.2561 | 57.9 | 61.3837 | 65057.9923 | 0.52684
336 | 4.9 | 67.6 | 45.4055 | 730.9515 | 170.1613 | 67.3 | 46.0167 | 0.78 | 57.9611 | 57.4778 | 69279.7964 | 0.54178 | -2.2187 | 66.9 | 47.4277 | 0.89 | 57.9611 | 57.6833 | 72213.3935 | 0.52939 | 67.1 | 47.2 | 1.15 | 57.9611 | 57.8389 | 95833.9807 | 0.53539 | 67.1389 | 44.8112 | 1.39 | 57.9611 | 57.1556 | 129761.5713 | 0.55278 | 67.2 | 45.8556 | 0.67 | 57.9611 | 56.6778 | 59746.6837 | 0.50817 | 67.3 | 45.8222 | 0.64 | 57.9611 | 56.3 | 57683.228 | 0.48878 | 67.3 | 42.489 | 1.3839 | 57.9611 | 56.0945 | 143345.4424 | 0.55017 | 67.3 | 52.7 | 1.2261 | 57.9611 | 60.1611 | 74769.7811 | 0.51322
337 | 5.1667 | 67.2 | 44.078 | 812.7587 | 160.3565 | 67.2 | 47.6072 | 0.79 | 57.461 | 58.2951 | 64315.5916 | 0.54739 | -2.4356 | 66.861 | 44.461 | 0.8939 | 57.461 | 56.4 | 83692.1431 | 0.53439 | 67.1 | 47.222 | 1.16 | 57.461 | 57.9 | 96588.6286 | 0.53839 | 67.2 | 48.2 | 1.3961 | 57.461 | 58.7 | 110463.4849 | 0.555 | 67.2 | 47.561 | 0.68 | 57.461 | 57.661 | 55741.114 | 0.515 | 67.261 | 44.6049 | 0.6539 | 57.461 | 55.883 | 62207.9366 | 0.49839 | 67.3 | 46.917 | 1.4 | 57.461 | 58.278 | 119824.6503 | 0.55839 | 67.3 | 52.4 | 1.2 | 57.461 | 59.861 | 74389.2258 | 0.50122
338 | 5.4333 | 66.8 | 45.1 | 776.1174 | 139.4957 | 66.8 | 52.9261 | 0.78 | 56.9609 | 60.4435 | 45234.0786 | 0.54283 | -2.2656 | 66.4609 | 44.1391 | 0.91 | 56.9609 | 56.2 | 84585.1697 | 0.54178 | 66.8609 | 46.4 | 1.16 | 56.9609 | 57.4 | 99587.0357 | 0.54 | 66.9609 | 47.7261 | 1.38 | 56.9609 | 58.2435 | 111130.7826 | 0.55061 | 66.8609 | 46.4217 | 0.68 | 56.9609 | 57.0217 | 58219.7365 | 0.51739 | 66.8609 | 42.3609 | 0.67 | 56.9609 | 54.8 | 68841.0663 | 0.51017 | 66.9609 | 48.1174 | 1.4 | 56.9609 | 58.6 | 110585.324 | 0.558 | 66.9609 | 51.8435 | 1.1661 | 56.9609 | 59.1826 | 73495.9349 | 0.48783
339 | 5.7 | 66.4 | 44.5215 | 793.3294 | 121.5657 | 66.4 | 49.9 | 0.76 | 56.4608 | 58.6608 | 52680.8244 | 0.53222 | -1.3679 | 66.0608 | 44.3468 | 0.92 | 56.4608 | 56.2038 | 83229.2481 | 0.54739 | 66.4608 | 46.7392 | 1.16 | 56.4608 | 57.4 | 96029.5899 | 0.54 | 66.5608 | 44.7 | 1.38 | 56.4608 | 56.6608 | 125534.1933 | 0.54839 | 66.4608 | 45.8355 | 0.69 | 56.4608 | 56.6177 | 59178.001 | 0.52139 | 66.5 | 41.9608 | 0.69 | 56.4608 | 54.7608 | 70532.4787 | 0.52278 | 66.5608 | 49.1823 | 1.39 | 56.4608 | 58.7823 | 100845.923 | 0.55222 | 66.5608 | 49.9 | 1.14 | 56.4608 | 57.8 | 79087.4368 | 0.47561
340 | 5.9667 | 66 | 43.4606 | 838.3734 | 105.2617 | 66 | 49.9755 | 0.75 | 55.9606 | 58.3787 | 50334.0853 | 0.52361 | -1.5279 | 65.6606 | 40.4968 | 0.93 | 55.9606 | 54.3787 | 97858.9132 | 0.55479 | 66.0606 | 47.6181 | 1.1561 | 55.9606 | 57.5 | 89399.1894 | 0.53661 | 66.1606 | 44.8362 | 1.38 | 55.9606 | 56.4787 | 122462.7617 | 0.54861 | 66.1 | 48.5213 | 0.68606 | 55.9606 | 57.6606 | 50209.9116 | 0.52061 | 66.1 | 41.6149 | 0.70394 | 55.9606 | 54.6574 | 72195.0914 | 0.53518 | 66.1606 | 47.5606 | 1.37 | 55.9606 | 57.6606 | 106745.5308 | 0.54561 | 66.1606 | 49.9638 | 1.11 | 55.9606 | 57.4819 | 75158.907 | 0.46482
341 | 6.2333 | 65.6 | 43.7184 | 838.1578 | 85.7815 | 65.6 | 52.8026 | 0.73 | 55.4605 | 59.3421 | 39157.5573 | 0.50982 | -0.32689 | 65.2605 | 42.6579 | 0.94 | 55.4605 | 55.379 | 89189.0652 | 0.56339 | 65.7 | 48.5237 | 1.14 | 55.4605 | 57.6421 | 81884.3358 | 0.53021 | 65.7605 | 47.6 | 1.3661 | 55.4605 | 57.4605 | 103587.777 | 0.54421 | 65.7 | 47.621 | 0.68 | 55.4605 | 56.921 | 51143.4847 | 0.51461 | 65.7 | 45.5922 | 0.71 | 55.4605 | 56.4369 | 60081.0722 | 0.542 | 65.7605 | 47.2026 | 1.3561 | 55.4605 | 57.1816 | 105033.1433 | 0.53921 | 65.7605 | 47.4816 | 1.09 | 55.4605 | 55.821 | 83272.6314 | 0.45561
342 | 6.5 | 65.1604 | 44.4208 | 799.8767 | 63.8767 | 65.2 | 50.1208 | 0.71 | 54.9604 | 57.5208 | 44703.8604 | 0.49281 | 0.090294 | 64.8604 | 44.3812 | 0.95 | 54.9604 | 55.9208 | 81329.6515 | 0.566 | 65.3 | 45.4208 | 1.13 | 54.9604 | 55.8208 | 93439.4615 | 0.523 | 65.3604 | 47.4 | 1.34 | 54.9604 | 56.9604 | 100634.7953 | 0.53421 | 65.3 | 46.4416 | 0.67 | 54.9604 | 56.0208 | 53003.9894 | 0.5106 | 65.3 | 51.9229 | 0.70604 | 54.9604 | 59.0416 | 39382.062 | 0.53481 | 65.3604 | 45.0208 | 1.34 | 54.9604 | 55.8604 | 114124.4435 | 0.5336 | 65.3604 | 46.3208 | 1.08 | 54.9604 | 54.8604 | 85878.3219 | 0.4506
343 | 6.8667 | 64.6603 | 43.1603 | 835.3311 | 40.5734 | 64.7603 | 49.4 | 0.68603 | 54.2603 | 56.7603 | 44198.6572 | 0.47881 | 0.27408 | 64.4603 | 43.0794 | 0.95 | 54.2603 | 55.1 | 84480.4685 | 0.565 | 64.9 | 44.5794 | 1.12 | 54.2603 | 55.1 | 95153.6829 | 0.5196 | 64.9603 | 47.3 | 1.316 | 54.2603 | 56.5603 | 96716.8866 | 0.52321 | 64.9 | 44.8206 | 0.67 | 54.2603 | 54.9603 | 56097.1367 | 0.5076 | 64.8603 | 49.0397 | 0.68603 | 54.2603 | 57.3 | 45234.8254 | 0.51981 | 64.9603 | 43.8 | 1.33 | 54.2603 | 55 | 118094.5527 | 0.5306 | 64.9603 | 45.2015 | 1.07 | 54.2603 | 53.9809 | 88336.3631 | 0.4466
344 | 7.2333 | 64.1204 | 43 | 843.0486 | 15.1495 | 64.2204 | 49.2212 | 0.66602 | 53.5602 | 56.1407 | 41693.4247 | 0.46341 | 1.0319 | 63.8602 | 43.9416 | 0.94 | 53.5602 | 55.1009 | 78519.8128 | 0.5626 | 64.3602 | 45.3796 | 1.11 | 53.5602 | 55.1398 | 87992.0248 | 0.5142 | 64.4602 | 47.0805 | 1.28 | 53.5602 | 55.9204 | 92998.2309 | 0.50981 | 64.3602 | 43.7611 | 0.66 | 53.5602 | 54.1407 | 57274.4528 | 0.505 | 64.3602 | 49.4212 | 0.66602 | 53.5602 | 56.9407 | 41524.5306 | 0.50481 | 64.4602 | 44.1584 | 1.32 | 53.5602 | 54.8195 | 112305.1338 | 0.5266 | 64.3602 | 43.0195 | 1.07 | 53.5602 | 52.5398 | 95265.6783 | 0.446
345 | 7.6 | 63.5601 | 42.5601 | 832.0012 | 0 | 63.6601 | 45.9003 | 0.64601 | 52.9201 | 53.9003 | 47885.9486 | 0.4492 | -0.10595 | 63.3601 | 40.2598 | 0.94 | 52.9201 | 53.1399 | 90534.5042 | 0.5604 | 63.8601 | 46.7598 | 1.086 | 52.9201 | 55.3399 | 77591.6846 | 0.5042 | 63.8601 | 45.8604 | 1.246 | 52.9201 | 54.8402 | 93831.2773 | 0.4962 | 63.8601 | 40.7402 | 0.66399 | 52.9201 | 52.4201 | 64178.9872 | 0.5054 | 63.7601 | 46.1003 | 0.64601 | 52.9201 | 54.7802 | 47697.2947 | 0.4912 | 63.8601 | 47.4607 | 1.296 | 52.9201 | 55.9204 | 89205.647 | 0.5164 | 63.8601 | 44.3399 | 1.06 | 52.9201 | 53 | 86735.0257 | 0.4446
346 | 7.9667 | 62.9599 | 42.1798 | 808.9196 | 0 | 63.1199 | 43.3602 | 0.63599 | 52.2199 | 52.1401 | 52421.1951 | 0.4426 | -0.44561 | 62.7599 | 42.1003 | 0.94 | 52.2199 | 53.6401 | 80932.7192 | 0.559 | 63.2599 | 48.4997 | 1.05 | 52.2199 | 55.7398 | 64857.5186 | 0.4874 | 63.3599 | 43.1401 | 1.22 | 52.2199 | 52.9599 | 102956.6348 | 0.4856 | 63.2599 | 39.3602 | 0.67 | 52.2199 | 51.5401 | 67011.8541 | 0.5094 | 63.2599 | 43.9599 | 0.63599 | 52.2199 | 53.2599 | 51187.1953 | 0.4822 | 63.3599 | 42.1599 | 1.27 | 52.2199 | 52.8599 | 112346.6927 | 0.5056 | 63.2599 | 44.3599 | 1.05 | 52.2199 | 52.6599 | 83303.8178 | 0.4396
347 | 8.3333 | 62.4598 | 41.5803 | 811.6606 | 0 | 62.5598 | 44.8402 | 0.62598 | 51.5598 | 52.5598 | 46413.807 | 0.4362 | -0.13954 | 62.2598 | 44.3795 | 0.92 | 51.5598 | 54.1795 | 69025.548 | 0.5512 | 62.7598 | 46.0188 | 1.01 | 51.5598 | 53.8393 | 70780.7167 | 0.46979 | 62.7598 | 43.5 | 1.196 | 51.5598 | 52.7 | 96367.9919 | 0.4772 | 62.7598 | 41.1402 | 0.67 | 51.5598 | 52.2 | 60726.6566 | 0.5116 | 62.6598 | 43.1188 | 0.62598 | 51.5598 | 52.3991 | 51242.4549 | 0.4756 | 62.7598 | 41.8607 | 1.26 | 51.5598 | 52.3402 | 110019.9005 | 0.5006 | 62.7598 | 43.2573 | 1.036 | 51.5598 | 51.6983 | 84504.68 | 0.4336
348 | 8.7 | 61.9597 | 41.7389 | 751.0266 | 0 | 62.0194 | 44.8986 | 0.61 | 50.8597 | 52.1389 | 43623.9309 | 0.42519 | 3.1686 | 61.6597 | 43.0403 | 0.9 | 50.8597 | 53.1 | 70372.6863 | 0.53919 | 62.1597 | 42.8403 | 0.98597 | 50.8597 | 51.6597 | 79520.1719 | 0.45719 | 62.2597 | 43.5 | 1.17 | 50.8597 | 52.2597 | 91461.1259 | 0.46579 | 62.1597 | 41.7597 | 0.67 | 50.8597 | 52.1194 | 56975.3564 | 0.5086 | 62.1597 | 40.0403 | 0.62 | 50.8597 | 50.4403 | 57355.7465 | 0.472 | 62.2597 | 43.6583 | 1.236 | 50.8597 | 52.7986 | 95774.9206 | 0.49179 | 62.1597 | 36.5417 | 1.044 | 50.8597 | 47.7209 | 112195.0509 | 0.43621
349 | 9.0167 | 61.4596 | 40.3808 | 778.6404 | 0 | 61.4596 | 42.098 | 0.6 | 50.2596 | 50.1384 | 48368.2207 | 0.4156 | 1.2317 | 61.1596 | 43.7 | 0.88 | 50.2596 | 52.8596 | 64437.3336 | 0.52679 | 61.6596 | 43.0788 | 0.96 | 50.2596 | 51.3788 | 74708.649 | 0.44719 | 61.6596 | 43.4 | 1.14 | 50.2596 | 51.6596 | 86873.879 | 0.45379 | 61.6192 | 41.0172 | 0.66 | 50.2596 | 51.3384 | 57040.6243 | 0.5026 | 61.5596 | 40.3788 | 0.62 | 50.2596 | 50.3192 | 54980.25 | 0.4706 | 61.6596 | 40.7192 | 1.21 | 50.2596 | 50.8192 | 106033.4288 | 0.48219 | 61.6596 | 39 | 1.064 | 50.2596 | 49.0596 | 100966.7253 | 0.4454
350 | 9.3333 | 60.9595 | 41.3 | 721.0481 | 0 | 60.2974 | 39.2 | 0.59 | 49.719 | 47.919 | 52404.7135 | 0.41341 | 0.96512 | 59.9379 | 42.6974 | 0.86 | 49.719 | 51.5974 | 61882.6078 | 0.51278 | 61.1595 | 41.0517 | 0.94 | 49.719 | 49.7948 | 79024.2634 | 0.43759 | 61.1595 | 42.9759 | 1.1059 | 49.719 | 50.9974 | 83897.2484 | 0.44019 | 61.0379 | 37.5759 | 0.66 | 49.719 | 49.2974 | 64599.0274 | 0.50041 | 60.7379 | 38.7405 | 0.62 | 49.719 | 49.019 | 56775.5327 | 0.469 | 61.0784 | 40.0216 | 1.2 | 49.719 | 50.1 | 105476.4921 | 0.47659 | 61.0784 | 38.7379 | 1.07 | 49.719 | 48.7379 | 100249.0511 | 0.44841
351 | 9.65 | 60.4594 | 40.7375 | 706.0813 | 0 | 58.6187 | 39.7813 | 0.6 | 49.1187 | 47.6406 | 47074.6822 | 0.41741 | 2.1482 | 58.3187 | 41.0625 | 0.84 | 49.1187 | 49.7406 | 60754.2518 | 0.50359 | 59.3375 | 33.4908 | 0.95406 | 49.1187 | 44.8657 | 102924.5626 | 0.44163 | 59.3781 | 38.0562 | 1.09 | 49.1187 | 47.2968 | 97199.0566 | 0.43341 | 59.0781 | 34.3438 | 0.67 | 49.1187 | 46.8813 | 69130.3295 | 0.50722 | 58.8781 | 38.9968 | 0.62 | 49.1187 | 48.3375 | 51472.7446 | 0.47041 | 59.1781 | 41.2187 | 1.18 | 49.1187 | 49.6781 | 88732.8501 | 0.47059 | 59.1781 | 36.8187 | 1.09 | 49.1187 | 46.9781 | 101404.7069 | 0.45481
352 | 9.9667 | 60 | 39.463 | 746.4965 | 0 | 58.2592 | 41.1777 | 0.6 | 48.5592 | 48.3185 | 42846.3533 | 0.41759 | 1.8916 | 57.9592 | 43.337 | 0.83 | 48.5592 | 50.5777 | 50575.1022 | 0.49478 | 58.2 | 41.2777 | 0.97 | 48.5592 | 48.8185 | 68365.6366 | 0.44859 | 58.2592 | 36.063 | 1.1041 | 48.5592 | 45.7815 | 102356.3597 | 0.43941 | 58.3 | 37.8445 | 0.68 | 48.5592 | 48.363 | 57905.283 | 0.51541 | 58.3 | 37.637 | 0.62 | 48.5592 | 47.4185 | 54033.4611 | 0.47441 | 58.3 | 40.6408 | 1.17 | 48.5592 | 48.9 | 86201.8076 | 0.46459 | 58.3 | 36.5223 | 1.1141 | 48.5592 | 46.6223 | 101287.7641 | 0.46482
353 | 10.2833 | 60 | 41.2409 | 682.397 | 0 | 57.5591 | 39.3591 | 0.6 | 47.9591 | 46.9183 | 45513.7808 | 0.416 | 0.60173 | 57.2183 | 40.7548 | 0.81 | 47.9591 | 48.7365 | 55509.0581 | 0.48218 | 57.9591 | 39.5096 | 0.96 | 47.9591 | 47.7139 | 73592.4168 | 0.444 | 58.0183 | 37.9409 | 1.12 | 47.9591 | 46.8 | 93665.6135 | 0.444 | 57.9183 | 40.3365 | 0.68 | 47.9591 | 49.3365 | 49641.7316 | 0.51359 | 57.7591 | 35.4183 | 0.63 | 47.9591 | 46.1183 | 59016.2604 | 0.47982 | 57.9183 | 40.9 | 1.15 | 47.9591 | 48.6591 | 82228.4742 | 0.45818 | 57.9183 | 37.8817 | 1.13 | 47.9591 | 47.3 | 94465.8883 | 0.472
354 | 10.6 | 60 | 40.8541 | 670.4982 | 0 | 56.9 | 38.9229 | 0.6 | 47.4 | 46.441 | 44965.1928 | 0.418 | -0.019788 | 56.5 | 38.4049 | 0.8 | 47.4 | 47.0229 | 60610.0534 | 0.477 | 57.118 | 34.041 | 0.9641 | 47.4 | 44.341 | 93003.7257 | 0.44823 | 57.118 | 38.182 | 1.12 | 47.4 | 46.6 | 88513.2049 | 0.445 | 57.018 | 38.5951 | 0.67 | 47.4 | 47.9771 | 51620.8029 | 0.50959 | 56.959 | 34.3541 | 0.64 | 47.4 | 45.3771 | 60760.8004 | 0.48882 | 57.118 | 40.8541 | 1.13 | 47.4 | 48.1361 | 76857.3814 | 0.44959 | 57.059 | 38.7 | 1.1341 | 47.4 | 47.4 | 86976.1344 | 0.474
355 | 10.6833 | 60 | 38.3178 | 765.7949 | 0 | 57.3822 | 40.7055 | 0.6 | 47.2589 | 47.6644 | 41836.1993 | 0.417 | -0.6248 | 57.0822 | 41.0411 | 0.79 | 47.2589 | 48.5822 | 52786.3858 | 0.47077 | 56.8411 | 35.6987 | 0.99 | 47.2589 | 45.411 | 87248.3085 | 0.45982 | 56.8411 | 39.6178 | 1.1159 | 47.2589 | 47.2589 | 80263.9783 | 0.44359 | 57.0411 | 37.6466 | 0.67 | 47.2589 | 47.4644 | 54220.9927 | 0.509 | 57.2822 | 32.911 | 0.66 | 47.2589 | 45.0877 | 67203.0159 | 0.50123 | 57.0822 | 39.1055 | 1.1159 | 47.2589 | 47.0644 | 83897.5468 | 0.444 | 57.0411 | 39.5644 | 1.14 | 47.2589 | 47.8233 | 82988.3788 | 0.47459
356 | 10.7667 | 60 | 39.5709 | 762.4549 | 0 | 58 | 42.5176 | 0.58588 | 47.1 | 48.8588 | 37841.0753 | 0.40818 | -2.1331 | 57.6588 | 40.9467 | 0.76588 | 47.1 | 48.5527 | 53614.7099 | 0.45776 | 57.6412 | 43.2764 | 0.98588 | 47.1 | 49.8176 | 59032.6456 | 0.45676 | 57.6824 | 38.7351 | 1.1059 | 47.1 | 47.1176 | 87415.7702 | 0.44 | 57.8824 | 40.9061 | 0.66 | 47.1 | 49.4236 | 46965.3422 | 0.50318 | 58.0412 | 37.3473 | 0.67 | 47.1 | 47.8236 | 57886.4791 | 0.507 | 57.9412 | 41.2879 | 1.0959 | 47.1 | 48.5527 | 76484.4142 | 0.43618 | 57.9412 | 41.5588 | 1.12 | 47.1 | 49.2 | 76738.1576 | 0.46918
357 | 10.85 | 60 | 42.076 | 634.7442 | 0 | 56.8173 | 40.4867 | 0.57 | 46.9 | 47.0107 | 39020.3588 | 0.39759 | -1.2237 | 56.476 | 35.6827 | 0.76 | 46.9 | 45.1 | 65667.9662 | 0.45141 | 57.576 | 40.552 | 0.95587 | 46.9 | 48.0934 | 68148.854 | 0.44317 | 57.6173 | 35.976 | 1.1 | 46.9 | 45.476 | 99902.5694 | 0.439 | 57.376 | 42.0413 | 0.64587 | 46.9 | 49.5173 | 41350.2906 | 0.48976 | 57.176 | 38.728 | 0.66 | 46.9 | 47.9934 | 51052.2937 | 0.50359 | 57.476 | 35.7347 | 1.08 | 46.9 | 45.076 | 98225.3789 | 0.43041 | 57.4347 | 40.276 | 1.1 | 46.9 | 48.1347 | 78729.1484 | 0.45917
358 | 10.9333 | 60 | 40.1757 | 694.7536 | 0 | 56.4414 | 36.9414 | 0.57 | 46.8 | 44.6829 | 46714.8597 | 0.39883 | -0.21909 | 56.1 | 37.5658 | 0.76 | 46.8 | 45.9829 | 58900.2765 | 0.454 | 56.3586 | 38.1658 | 0.95 | 46.8 | 46.1414 | 71798.8273 | 0.439 | 56.3586 | 34.7243 | 1.12 | 46.8 | 44.3414 | 101246.1404 | 0.44583 | 56.3 | 42.4928 | 0.62586 | 46.8 | 49.0757 | 36220.8333 | 0.47576 | 56.4 | 35.8414 | 0.66 | 46.8 | 46.2 | 57066.0479 | 0.50341 | 56.4 | 34.9658 | 1.1 | 46.8 | 44.3243 | 98226.1506 | 0.43683 | 56.4 | 39.2171 | 1.09 | 46.8 | 46.9586 | 78142.856 | 0.45459
359 | 11.0167 | 60 | 40.0662 | 716.1947 | 0 | 56.8 | 37.8078 | 0.58 | 46.6 | 45.5247 | 46128.709 | 0.40442 | -0.38774 | 56.5 | 39.1675 | 0.75584 | 46.6 | 46.9338 | 54557.3512 | 0.45058 | 56.4416 | 40.5831 | 0.94 | 46.6 | 47.5416 | 62394.982 | 0.43658 | 56.5416 | 36.574 | 1.14 | 46.6 | 45.6078 | 94961.0685 | 0.45342 | 56.6416 | 40.5 | 0.61 | 46.6 | 48 | 41182.6772 | 0.46317 | 56.8416 | 36.7987 | 0.67 | 46.6 | 46.8909 | 55831.766 | 0.507 | 56.7416 | 36.9338 | 1.11 | 46.6 | 45.7169 | 91882.6315 | 0.442 | 56.7 | 39.0325 | 1.08 | 46.6 | 47.0078 | 80004.7146 | 0.45258
360 | 11.1 | 60 | 41.925 | 653.0151 | 0 | 56.4166 | 38.4248 | 0.58 | 46.4583 | 45.7582 | 43709.0937 | 0.405 | -1.9851 | 56.1166 | 35.275 | 0.75 | 46.4583 | 44.6166 | 65216.504 | 0.44842 | 56.6583 | 40.975 | 0.92 | 46.4583 | 47.675 | 60381.1183 | 0.42817 | 56.7 | 39.6249 | 1.1358 | 46.4583 | 47.3499 | 81264.664 | 0.45258 | 56.6583 | 40.0916 | 0.59583 | 46.4583 | 47.575 | 41215.0018 | 0.45217 | 56.6583 | 41.4999 | 0.66 | 46.4583 | 49.0083 | 41692.02 | 0.50017 | 56.7583 | 35.0084 | 1.12 | 46.4583 | 44.725 | 101643.0846 | 0.44583 | 56.7166 | 41.7916 | 1.0658 | 46.4583 | 48.4333 | 66371.8743 | 0.44517
361 | 11.3 | 60 | 41.9328 | 627.0747 | 0 | 55.6582 | 29.8672 | 0.6 | 46.0582 | 40.6254 | 64660.3611 | 0.41751 | -0.40029 | 55.3582 | 33.9582 | 0.76 | 46.0582 | 43.7 | 67917.1802 | 0.45484 | 55.9582 | 38.8239 | 0.90582 | 46.0582 | 46.0492 | 64883.3391 | 0.42058 | 56.0164 | 35.5343 | 1.1342 | 46.0582 | 44.7672 | 97102.2064 | 0.45142 | 55.9164 | 37.6 | 0.59 | 46.0582 | 45.7582 | 44784.9729 | 0.44558 | 55.8164 | 35.6403 | 0.65 | 46.0582 | 45.6075 | 54863.2351 | 0.494 | 55.9582 | 37.209 | 1.13 | 46.0582 | 45.6836 | 88399.9727 | 0.44942 | 55.9164 | 39.1821 | 1.04 | 46.0582 | 46.4492 | 73002.7488 | 0.43616
362 | 11.5 | 60 | 40.7 | 677.785 | 0 | 55.8 | 31.7162 | 0.63419 | 45.7 | 42.3 | 63578.0813 | 0.44026 | 1.4378 | 55.4419 | 33.6486 | 0.77419 | 45.7 | 43.7743 | 70646.4283 | 0.46284 | 55.5 | 35.5772 | 0.91 | 45.7 | 43.9514 | 75289.0115 | 0.42142 | 55.5 | 39 | 1.14 | 45.7 | 46.4581 | 78569.1139 | 0.45258 | 55.6 | 37.4486 | 0.58 | 45.7 | 45.4743 | 44098.4067 | 0.44258 | 55.7419 | 31.2257 | 0.66 | 45.7 | 43.4838 | 67613.5662 | 0.50126 | 55.6419 | 39.6324 | 1.12 | 45.7 | 46.8162 | 75082.0515 | 0.44658 | 55.6419 | 35.4838 | 1.0442 | 45.7 | 44.2838 | 87912.8121 | 0.43642
363 | 11.7 | 60 | 40.942 | 674.5292 | 0 | 55.9 | 30.258 | 0.66 | 45.358 | 42.042 | 70529.7437 | 0.45868 | 0.40852 | 55.558 | 30.8101 | 0.7942 | 45.358 | 42.5261 | 82046.6871 | 0.47326 | 55.742 | 39.2479 | 0.9058 | 45.358 | 46.2319 | 62411.4624 | 0.42058 | 55.8 | 38.958 | 1.12 | 45.358 | 46.5 | 78961.503 | 0.44658 | 55.9 | 35.2362 | 0.58 | 45.358 | 44.3101 | 50111.623 | 0.44142 | 55.958 | 32.2681 | 0.67 | 45.358 | 44.384 | 66463.5284 | 0.51084 | 55.9 | 37.642 | 1.11 | 45.358 | 45.7 | 84680.5016 | 0.44058 | 55.9 | 36.342 | 1.05 | 45.358 | 44.942 | 85976.172 | 0.439
364 | 11.9 | 60 | 41.8421 | 644.4703 | 0 | 55.5579 | 29.8421 | 0.68421 | 44.9579 | 42.0843 | 73745.8087 | 0.47826 | -0.30147 | 55.1579 | 32.9528 | 0.81 | 44.9579 | 43.6843 | 75436.7245 | 0.48342 | 55.6579 | 36.4528 | 0.9 | 44.9579 | 44.4264 | 71812.0318 | 0.416 | 55.6579 | 38.2893 | 1.1 | 44.9579 | 45.9314 | 80108.0046 | 0.43916 | 55.6579 | 38.5893 | 0.57579 | 44.9579 | 46.0314 | 40965.9306 | 0.43716 | 55.6579 | 34.1686 | 0.68 | 44.9579 | 45.1843 | 60737.2251 | 0.515 | 55.7579 | 37.6843 | 1.0958 | 44.9579 | 45.5421 | 82485.6547 | 0.43558 | 55.6579 | 37.1107 | 1.05 | 44.9579 | 45.2843 | 81213.3355 | 0.438
365 | 12.1 | 60 | 42.6268 | 613.8999 | 0 | 55.0577 | 30.6113 | 0.71 | 44.6 | 42.7268 | 72586.6664 | 0.49527 | -1.4462 | 54.7577 | 35.4577 | 0.81577 | 44.6 | 44.8577 | 65739.2277 | 0.487 | 55.1577 | 38.7268 | 0.89 | 44.6 | 45.5423 | 60942.2893 | 0.41258 | 55.2 | 35.8 | 1.09 | 44.6 | 44.2577 | 88568.0082 | 0.435 | 55.1577 | 35.9732 | 0.57 | 44.6 | 44.2732 | 45450.3257 | 0.431 | 55.1577 | 36.338 | 0.67577 | 44.6 | 46.0268 | 53083.9213 | 0.51258 | 55.2577 | 38.4155 | 1.08 | 44.6 | 45.6155 | 75859.7895 | 0.42915 | 55.2 | 39.0465 | 1.0358 | 44.6 | 46.031 | 69729.3981 | 0.43215
366 | 12.3 | 60 | 43.8847 | 566.1019 | 0 | 54.4153 | 32.6847 | 0.73 | 44.2576 | 43.7 | 66128.4767 | 0.50785 | 0.32994 | 54.1153 | 35.3424 | 0.81 | 44.2576 | 44.4 | 63760.4606 | 0.486 | 54.6576 | 39.9153 | 0.86576 | 44.2576 | 45.8153 | 53546.5981 | 0.40315 | 54.6576 | 36.0813 | 1.09 | 44.2576 | 44.1695 | 84699.8279 | 0.434 | 54.6153 | 34.1729 | 0.57 | 44.2576 | 42.9729 | 48316.8302 | 0.43042 | 54.5576 | 39.1187 | 0.66 | 44.2576 | 46.8881 | 42686.1475 | 0.50373 | 54.6576 | 37.3034 | 1.06 | 44.2576 | 44.5881 | 77114.6848 | 0.42158 | 54.6576 | 35.9458 | 1.02 | 44.2576 | 43.9305 | 79661.642 | 0.426
367 | 12.3667 | 60 | 44.3575 | 536.7922 | 0 | 53.6575 | 33.5575 | 0.74 | 44.1 | 43.9 | 62119.5954 | 0.51642 | 1.9006 | 53.3575 | 36 | 0.81 | 44.1 | 44.4 | 58643.6359 | 0.485 | 53.915 | 38.8026 | 0.84575 | 44.1 | 44.6876 | 53347.4838 | 0.39258 | 53.915 | 39.915 | 1.0758 | 44.1 | 45.915 | 63067.3475 | 0.42815 | 53.815 | 32.785 | 0.57 | 44.1 | 41.9425 | 50272.9678 | 0.43485 | 53.7575 | 34.8575 | 0.65 | 44.1 | 44.215 | 51461.8658 | 0.496 | 53.915 | 34.5249 | 1.06 | 44.1 | 42.6549 | 85683.9584 | 0.42142 | 53.8575 | 33.4549 | 1.03 | 44.1 | 42.2275 | 87390.2546 | 0.42942
368 | 12.4333 | 60 | 44.6278 | 537.7806 | 0 | 53.5 | 33.9556 | 0.75 | 44 | 44.1278 | 61246.9301 | 0.52343 | 0.17855 | 53.1574 | 36.3722 | 0.81 | 44 | 44.4574 | 56886.5608 | 0.483 | 53.3 | 36.1278 | 0.84 | 44 | 42.7852 | 60213.2299 | 0.38943 | 53.3574 | 39.4574 | 1.05 | 44 | 45.2574 | 60888.5311 | 0.41715 | 53.4 | 33.913 | 0.58 | 44 | 42.5278 | 47349.3704 | 0.44243 | 53.5 | 34.8 | 0.65 | 44 | 44 | 50977.7826 | 0.495 | 53.5 | 39.6704 | 1.0557 | 44 | 45.4278 | 60972.0309 | 0.41915 | 53.4 | 36.4704 | 1.04 | 44 | 43.7852 | 73616.8797 | 0.434
369 | 12.5 | 60 | 46.7709 | 465.9816 | 0 | 52.8146 | 36.599 | 0.76 | 43.9 | 45.0854 | 51354.9421 | 0.527 | -0.24546 | 52.5146 | 34.7 | 0.81 | 43.9 | 43.3146 | 60128.2868 | 0.48243 | 53.1573 | 37.4427 | 0.84 | 43.9 | 43.5573 | 55026.6481 | 0.389 | 53.1573 | 38.6718 | 1.0257 | 43.9 | 44.5718 | 62260.3081 | 0.40857 | 53.1146 | 35.8854 | 0.59 | 43.9 | 43.5427 | 42164.4566 | 0.445 | 53.0146 | 34.4854 | 0.65 | 43.9 | 43.7 | 50492.6894 | 0.495 | 53.2146 | 41.1146 | 1.0257 | 43.9 | 46.0146 | 51784.5399 | 0.40672 | 53.1573 | 37.2583 | 1.03 | 43.9 | 44.1437 | 68599.8162 | 0.43157
370 | 12.5667 | 60 | 48.1 | 401.9151 | 0 | 51.4143 | 39.6285 | 0.75 | 43.7572 | 45.8 | 37168.6597 | 0.52457 | 2.4734 | 51.1143 | 34.4713 | 0.81428 | 43.7572 | 42.5857 | 56877.6847 | 0.48686 | 52.0715 | 37.2428 | 0.83 | 43.7572 | 43 | 51704.9036 | 0.387 | 52.1715 | 36.8857 | 1.01 | 43.7572 | 43.0428 | 64700.0308 | 0.404 | 51.8715 | 36.5142 | 0.59 | 43.7572 | 43.3857 | 37614.3616 | 0.445 | 51.6715 | 35.3142 | 0.65 | 43.7572 | 43.4428 | 44683.746 | 0.496 | 51.9715 | 39.3145 | 0.99 | 43.7572 | 44.3002 | 52331.5094 | 0.39457 | 51.9715 | 33.1287 | 1.04 | 43.7572 | 41.2715 | 81893.8665 | 0.43486
371 | 12.6333 | 60 | 47.4571 | 417.034 | 0 | 51.1429 | 42.0147 | 0.74 | 43.6 | 46.7288 | 28393.139 | 0.51814 | 2.8365 | 50.9 | 37.2147 | 0.82 | 43.6 | 43.9288 | 46970.713 | 0.491 | 50.9571 | 38.1 | 0.83 | 43.6 | 43.1 | 44927.8022 | 0.38757 | 51 | 38.4 | 1.01 | 43.6 | 43.5 | 53112.4647 | 0.40257 | 51 | 39.2712 | 0.58 | 43.6 | 44.5141 | 28572.7139 | 0.44357 | 51.1 | 38.5859 | 0.65 | 43.6 | 44.7429 | 34171.8474 | 0.49457 | 51.1 | 36.2006 | 0.99 | 43.6 | 42.0718 | 61318.593 | 0.393 | 51.1 | 32.4724 | 1.0743 | 43.6 | 40.8006 | 83379.5629 | 0.44829
372 | 12.7 | 60 | 47.9292 | 415.238 | 0 | 51.5 | 44.5292 | 0.72 | 43.5 | 48.0431 | 21180.469 | 0.50228 | -0.30381 | 51.2 | 39.7431 | 0.81569 | 43.5 | 45.3 | 39111.0014 | 0.48614 | 51.1431 | 38.7 | 0.83 | 43.5 | 43.5 | 43249.0453 | 0.386 | 51.2431 | 38.9431 | 1 | 43.5 | 43.8431 | 51243.6436 | 0.39857 | 51.3431 | 38.0139 | 0.58 | 43.5 | 43.8569 | 32123.0417 | 0.43857 | 51.5 | 39.6723 | 0.64 | 43.5 | 45.4861 | 31650.2021 | 0.48714 | 51.4431 | 39.3277 | 0.98569 | 43.5 | 44.0708 | 49867.9379 | 0.39157 | 51.4431 | 37.4292 | 1.09 | 43.5 | 43.8292 | 63670.1697 | 0.457
373 | 12.6333 | 60 | 49.7864 | 348.0251 | 0 | 50.6705 | 44.8545 | 0.69 | 43.6432 | 47.6409 | 16752.5642 | 0.48184 | -0.55761 | 50.3705 | 39.5705 | 0.8 | 43.6432 | 44.7705 | 36111.511 | 0.47814 | 51.1568 | 38.3295 | 0.83 | 43.6432 | 43.2432 | 44318.9912 | 0.383 | 51.2136 | 39.0568 | 0.99 | 43.6432 | 43.8568 | 50201.2922 | 0.39357 | 51.1136 | 36.2273 | 0.57432 | 43.6432 | 42.6705 | 35766.7608 | 0.437 | 50.9705 | 40.5545 | 0.62568 | 43.6432 | 45.5409 | 27123.328 | 0.47514 | 51.2136 | 36.7136 | 0.98 | 43.6432 | 42.3136 | 58764.2793 | 0.38843 | 51.1136 | 38.4295 | 1.09 | 43.6432 | 44.2 | 57983.5487 | 0.45557
374 | 12.5667 | 60 | 49.9 | 331.6134 | 0 | 49.7 | 41.3835 | 0.67 | 43.8 | 45.2701 | 23352.592 | 0.46713 | -0.41437 | 49.4 | 38.6402 | 0.79 | 43.8 | 43.7701 | 35889.0281 | 0.47457 | 49.8701 | 38.6268 | 0.82 | 43.8 | 42.9268 | 38705.6664 | 0.383 | 49.8701 | 37.7536 | 0.98 | 43.8 | 42.5402 | 49860.7722 | 0.391 | 49.7134 | 34.1567 | 0.58433 | 43.8 | 41.0567 | 37971.8557 | 0.44387 | 49.7 | 36.7134 | 0.62 | 43.8 | 42.8567 | 33697.2866 | 0.47 | 49.7567 | 35.6866 | 0.99 | 43.8 | 41.2433 | 58376.3325 | 0.39387 | 49.7567 | 39.5598 | 1.09 | 43.8 | 44.2299 | 46322.772 | 0.454
375 | 12.5 | 60 | 49.9 | 331.7434 | 0 | 49.7 | 38.9132 | 0.66 | 43.9 | 43.8566 | 29906.8747 | 0.461 | -2.0908 | 49.4 | 36.0605 | 0.8 | 43.9 | 42.4737 | 44710.0782 | 0.47743 | 49.6 | 37.9 | 0.83 | 43.9 | 42.4 | 40483.9092 | 0.38643 | 49.6 | 35.6 | 1 | 43.9 | 41.1434 | 58485.2974 | 0.39787 | 49.6 | 34.7473 | 0.6 | 43.9 | 41.5171 | 37479.4023 | 0.45687 | 49.7 | 35.9737 | 0.62 | 43.9 | 42.4868 | 35896.2995 | 0.47343 | 49.7 | 36.8434 | 1.01 | 43.9 | 42.0434 | 54353.2908 | 0.40243 | 49.7 | 43.0132 | 1.0757 | 43.9 | 45.9566 | 30123.9503 | 0.44913
376 | 12.4333 | 60 | 49.9 | 332.1 | 0 | 49.7 | 38.4612 | 0.66 | 44 | 43.6306 | 31215.9352 | 0.461 | -1.3582 | 49.4 | 39.0435 | 0.81 | 44 | 44.0435 | 34932.9272 | 0.481 | 49.6 | 37.6871 | 0.84435 | 44 | 42.3435 | 42005.6629 | 0.39187 | 49.6 | 35.7871 | 1.0244 | 44 | 41.4435 | 59444.6625 | 0.40887 | 49.7 | 37.9824 | 0.61 | 44 | 43.4129 | 29929.7064 | 0.46544 | 49.7 | 37.6435 | 0.63 | 44 | 43.4435 | 31722.7222 | 0.47744 | 49.7 | 37.3 | 1.03 | 44 | 42.4 | 53564.4837 | 0.40944 | 49.7 | 41.9694 | 1.05 | 44 | 45.4129 | 33781.2117 | 0.43956
377 | 12.3667 | 60 | 49.9 | 332.9746 | 0 | 49.7 | 41.2436 | 0.66 | 44.1436 | 45.1 | 23308.8881 | 0.45813 | -0.5369 | 49.4 | 39.2254 | 0.8 | 44.1436 | 44.1127 | 34345.9595 | 0.48056 | 49.6 | 38.3254 | 0.86 | 44.1436 | 42.8127 | 40216.0654 | 0.39844 | 49.6 | 36.7873 | 1.0544 | 44.1436 | 42.1436 | 56564.6294 | 0.41987 | 49.7 | 36.2055 | 0.62 | 44.1436 | 42.5746 | 34890.9253 | 0.47187 | 49.7 | 38.4309 | 0.63 | 44.1436 | 43.7873 | 29844.45 | 0.479 | 49.7 | 37.4619 | 1.05 | 44.1436 | 42.5746 | 53750.3033 | 0.41744 | 49.7 | 40.8309 | 1.04 | 44.1436 | 44.6873 | 38333.1193 | 0.43356
378 | 12.3 | 60 | 49.9 | 334.2125 | 0 | 49.7 | 41.125 | 0.65 | 44.3 | 45.0125 | 23249.7645 | 0.45156 | -1.1817 | 49.4 | 37.575 | 0.81 | 44.3 | 43.2875 | 40004.9572 | 0.48244 | 49.6 | 36.8 | 0.87438 | 44.3 | 42 | 46735.2224 | 0.40688 | 49.6 | 37.775 | 1.08 | 44.3 | 42.8313 | 53301.2439 | 0.42888 | 49.6 | 39.0562 | 0.63 | 44.3 | 44.1562 | 27852.5519 | 0.479 | 49.7 | 39.8562 | 0.63 | 44.3 | 44.5562 | 26022.9404 | 0.478 | 49.7 | 40.175 | 1.06 | 44.3 | 44.2313 | 42258.0913 | 0.422 | 49.7 | 42.3 | 1.0256 | 44.3 | 45.5 | 31589.0611 | 0.42812
379 | 12.1167 | 60 | 49.9 | 332.9684 | 0 | 49.7 | 38.9561 | 0.64 | 44.6439 | 43.8 | 28931.7305 | 0.449 | -0.86674 | 49.4 | 39.1122 | 0.81439 | 44.6439 | 44.1561 | 35059.3883 | 0.48644 | 49.6 | 37.2071 | 0.90439 | 44.6439 | 42.3755 | 46624.9495 | 0.41932 | 49.6 | 39.4439 | 1.0944 | 44.6439 | 43.8439 | 46509.3665 | 0.43544 | 49.6 | 38.7633 | 0.64 | 44.6439 | 44.0316 | 28954.7982 | 0.48344 | 49.7 | 39.4194 | 0.63 | 44.6439 | 44.3316 | 27024.5531 | 0.477 | 49.7 | 41.8806 | 1.06 | 44.6439 | 45.1684 | 34569.9525 | 0.42056 | 49.7 | 42.4561 | 1.01 | 44.6439 | 45.5 | 30477.8671 | 0.42112
380 | 11.9333 | 60 | 49.9 | 332.156 | 0 | 49.7 | 38.28 | 0.65 | 44.944 | 43.468 | 31113.506 | 0.45244 | -0.2897 | 49.4 | 38.344 | 0.82 | 44.944 | 43.8 | 38242.8918 | 0.49088 | 49.6 | 40.144 | 0.92 | 44.944 | 44.2 | 36261.9339 | 0.42844 | 49.6 | 39.644 | 1.11 | 44.944 | 44.044 | 46038.6244 | 0.44144 | 49.6 | 41.112 | 0.64 | 44.944 | 45.256 | 22819.976 | 0.48644 | 49.7 | 41.28 | 0.63 | 44.944 | 45.312 | 22124.2026 | 0.47556 | 49.7 | 39.6 | 1.06 | 44.944 | 43.844 | 44892.1258 | 0.42144 | 49.7 | 42.112 | 0.99 | 44.944 | 45.256 | 31460.9733 | 0.41556
381 | 11.75 | 60 | 49.9 | 333.1646 | 0 | 49.7 | 36.1323 | 0.66441 | 45.3 | 42.3882 | 37596.3931 | 0.46188 | 0.59515 | 49.5 | 39.0529 | 0.83441 | 45.3 | 44.2764 | 36163.1134 | 0.49788 | 49.6 | 40.7559 | 0.93441 | 45.3 | 44.6 | 34561.6719 | 0.43444 | 49.6 | 40.3441 | 1.1244 | 45.3 | 44.4441 | 43571.3413 | 0.44744 | 49.7 | 39.8 | 0.64441 | 45.3 | 44.6 | 26558.0358 | 0.48944 | 49.7 | 39.3559 | 0.63 | 45.3 | 44.3 | 27079.4968 | 0.476 | 49.7 | 39.5236 | 1.0744 | 45.3 | 43.9118 | 45888.1168 | 0.42788 | 49.7 | 41.2441 | 0.99 | 45.3 | 44.7441 | 35043.5649 | 0.413
382 | 11.5667 | 60 | 48.6673 | 367.3088 | 0 | 50.0327 | 37.6327 | 0.68 | 45.6442 | 43.5327 | 35431.2577 | 0.47533 | 0.50797 | 49.7884 | 43.0211 | 0.84 | 45.6442 | 46.4327 | 23571.6381 | 0.50156 | 49.6 | 40.3789 | 0.95 | 45.6442 | 44.4116 | 36621.0246 | 0.44188 | 49.6 | 40.8558 | 1.14 | 45.6442 | 44.8 | 41857.8429 | 0.45388 | 49.6 | 39.7211 | 0.65 | 45.6442 | 44.6327 | 27055.8255 | 0.49688 | 49.7884 | 38.9442 | 0.63 | 45.6442 | 44.1884 | 28723.4182 | 0.48144 | 49.7 | 37.9769 | 1.1044 | 45.6442 | 43.1327 | 54096.927 | 0.43933 | 49.7 | 41.9327 | 0.99 | 45.6442 | 45.1442 | 32113.6279 | 0.414
383 | 11.3833 | 60 | 47.8 | 411.0868 | 0 | 51.3887 | 39.1217 | 0.69443 | 46 | 45.0774 | 35502.96 | 0.48444 | -0.73444 | 51.0887 | 45.034 | 0.83 | 46 | 48.0113 | 20942.4258 | 0.49611 | 50.433 | 39.4991 | 0.97443 | 46 | 44.4104 | 44523.0208 | 0.45289 | 50.433 | 41.366 | 1.16 | 46 | 45.5774 | 43695.6082 | 0.46044 | 50.733 | 43.2104 | 0.66 | 46 | 47.0217 | 20669.9942 | 0.501 | 51.133 | 39.933 | 0.64 | 46 | 45.333 | 30018.1953 | 0.48744 | 50.833 | 40.7113 | 1.13 | 46 | 45.3 | 47840.2378 | 0.44989 | 50.833 | 43.8783 | 0.98557 | 46 | 46.7113 | 28521.5 | 0.41156
384 | 11.2 | 60 | 47.1666 | 425.49 | 0 | 51.8889 | 41.2335 | 0.7 | 46.3 | 46.4667 | 31283.2977 | 0.489 | 0.76448 | 51.6445 | 41.6555 | 0.82 | 46.3 | 46.5445 | 34100.1845 | 0.49 | 51.5445 | 42.7444 | 0.99 | 46.3 | 46.8222 | 36243.7954 | 0.45944 | 51.5445 | 43.6666 | 1.16 | 46.3 | 47.3111 | 38300.1983 | 0.462 | 51.7 | 45.7777 | 0.65 | 46.3 | 48.7111 | 15999.9929 | 0.49511 | 51.8445 | 40.8223 | 0.64 | 46.3 | 46.1334 | 29663.189 | 0.48944 | 51.7445 | 39.7667 | 1.15 | 46.3 | 45.2778 | 57518.4179 | 0.45689 | 51.7 | 41.3333 | 0.98 | 46.3 | 45.5666 | 42523.9721 | 0.408
385 | 11.1167 | 60 | 45.8554 | 482.5742 | 0 | 53.1891 | 46.6771 | 0.69554 | 46.5 | 49.8109 | 18924.2539 | 0.48266 | 1.4321 | 52.8891 | 41.8554 | 0.82 | 46.5 | 47.2446 | 37594.3722 | 0.48855 | 52.1337 | 39.8011 | 1 | 46.5 | 45.5674 | 51482.5195 | 0.46489 | 52.1891 | 42.3337 | 1.16 | 46.5 | 46.8337 | 47688.3348 | 0.462 | 52.5337 | 44.2 | 0.64 | 46.5 | 48.2446 | 22218.8625 | 0.48655 | 52.9337 | 43.4554 | 0.64 | 46.5 | 48.0446 | 25330.3471 | 0.48711 | 52.5337 | 43.2891 | 1.16 | 46.5 | 47.5891 | 44872.0305 | 0.46155 | 52.5337 | 39.7457 | 0.99 | 46.5 | 45.012 | 52690.2169 | 0.41289
386 | 11.0333 | 60 | 46.2787 | 486.1654 | 0 | 54.1 | 43.6425 | 0.67 | 46.6 | 48.5213 | 29371.4253 | 0.46911 | -1.4935 | 53.8 | 40.8894 | 0.81 | 46.6 | 47.1447 | 43560.7188 | 0.48455 | 53.5894 | 43.9447 | 1.01 | 46.6 | 48.4447 | 40466.5485 | 0.46755 | 53.5894 | 43.9234 | 1.1555 | 46.6 | 48.3787 | 46579.341 | 0.45955 | 53.8894 | 44.1447 | 0.63 | 46.6 | 48.7447 | 25510.0016 | 0.47811 | 54.0447 | 42.6553 | 0.63 | 46.6 | 48.1553 | 30015.5634 | 0.47911 | 53.8894 | 43.9553 | 1.15 | 46.6 | 48.5 | 47643.3976 | 0.45711 | 53.8894 | 44.0787 | 0.98553 | 46.6 | 48.1341 | 40455.7162 | 0.41211
387 | 10.95 | 60 | 47.9448 | 416.4574 | 0 | 52.9656 | 39.1312 | 0.67 | 46.8 | 45.576 | 38479.7117 | 0.46445 | -1.5063 | 52.6656 | 40.7312 | 0.81 | 46.8 | 46.476 | 40108.4018 | 0.482 | 53.7104 | 43.5552 | 0.99552 | 46.8 | 48.2552 | 42105.0811 | 0.46255 | 53.7104 | 44.876 | 1.13 | 46.8 | 48.8208 | 41742.1834 | 0.4501 | 53.4656 | 43.0416 | 0.61552 | 46.8 | 47.9312 | 26995.2993 | 0.46755 | 53.2656 | 40.976 | 0.62 | 46.8 | 46.8208 | 32052.7441 | 0.473 | 53.5656 | 42.5 | 1.13 | 46.8 | 47.5104 | 52442.2063 | 0.451 | 53.5656 | 44.7104 | 0.96 | 46.8 | 48.2656 | 35333.0841 | 0.4011
388 | 10.8667 | 60 | 47.6652 | 411.64 | 0 | 51.9551 | 37.3246 | 0.68 | 46.9 | 44.2348 | 41615.5575 | 0.47435 | -0.34176 | 51.6551 | 38.8695 | 0.81449 | 46.9 | 45.0797 | 43664.3463 | 0.4869 | 52.2102 | 43 | 0.99 | 46.9 | 47.2551 | 38102.9773 | 0.46 | 52.2652 | 42.0203 | 1.12 | 46.9 | 46.5652 | 47997.7603 | 0.44545 | 52.1102 | 39.5348 | 0.61449 | 46.9 | 45.4449 | 32225.4464 | 0.46745 | 52.0551 | 39.0652 | 0.62449 | 46.9 | 45.2102 | 33871.3818 | 0.47545 | 52.1551 | 42.3754 | 1.13 | 46.9 | 46.7652 | 46414.719 | 0.451 | 52.1102 | 44.0898 | 0.94 | 46.9 | 47.2449 | 31596.2624 | 0.39455
389 | 10.7833 | 60 | 46.555 | 455.6226 | 0 | 52.5901 | 40.2252 | 0.7 | 47.1 | 46.1801 | 36132.6722 | 0.48545 | -1.1679 | 52.2901 | 42.345 | 0.83 | 47.1 | 47.245 | 34446.1853 | 0.493 | 51.8901 | 43.6 | 0.99 | 47.1 | 47.445 | 34454.8815 | 0.461 | 51.945 | 41.3801 | 1.13 | 47.1 | 46.1351 | 49965.9934 | 0.4499 | 52.0901 | 41.6 | 0.62 | 47.1 | 46.545 | 27297.6103 | 0.473 | 52.3901 | 38.7503 | 0.64 | 47.1 | 45.3702 | 36345.9234 | 0.4849 | 52.1901 | 40.7099 | 1.1445 | 47.1 | 45.955 | 54928.2871 | 0.45545 | 52.1901 | 45.7748 | 0.93 | 47.1 | 48.2649 | 24771.5073 | 0.3881
390 | 10.7 | 60 | 46.4 | 467.5549 | 0 | 53.4451 | 42.1194 | 0.7 | 47.2451 | 47.6549 | 33032.9504 | 0.488 | 0.26576 | 53.1451 | 42.4806 | 0.82 | 47.2451 | 47.6903 | 36686.2505 | 0.492 | 52.8903 | 44.1451 | 0.99 | 47.2451 | 48.1451 | 36257.9715 | 0.461 | 52.8903 | 43.6451 | 1.14 | 47.2451 | 47.8451 | 44083.3572 | 0.45255 | 53.0903 | 42.0612 | 0.62 | 47.2451 | 47.3257 | 28796.5384 | 0.474 | 53.3451 | 43.2354 | 0.64 | 47.2451 | 48.1903 | 27107.378 | 0.48755 | 53.1903 | 40.016 | 1.1645 | 47.2451 | 46.1257 | 63912.4539 | 0.4639 | 53.1451 | 43.2097 | 0.91 | 47.2451 | 46.9549 | 38063.1169 | 0.38155
391 | 10.6 | 60 | 46.8905 | 454.8841 | 0 | 53.5 | 40.0379 | 0.7 | 47.4 | 46.6189 | 39607.4799 | 0.48945 | 1.0911 | 53.2 | 43.9284 | 0.82 | 47.4 | 48.4642 | 31622.0219 | 0.48809 | 53.4 | 44.3547 | 0.98547 | 47.4 | 48.4547 | 37322.3463 | 0.45755 | 53.4 | 43.1926 | 1.13 | 47.4 | 47.7737 | 48185.1422 | 0.45 | 53.5 | 44.8473 | 0.62 | 47.4 | 48.9284 | 22206.7502 | 0.47009 | 53.5547 | 43.8473 | 0.63547 | 47.4 | 48.5284 | 25741.2107 | 0.48255 | 53.5 | 42.5284 | 1.18 | 47.4 | 47.6642 | 54238.3307 | 0.468 | 53.5 | 41.9642 | 0.91 | 47.4 | 46.3095 | 44072.1142 | 0.381
392 | 10.5 | 60 | 46.4185 | 453.3827 | 0 | 53.2 | 36.6815 | 0.71454 | 47.6 | 44.8908 | 49439.9335 | 0.49936 | 2.4717 | 52.8454 | 41.4 | 0.81454 | 47.6 | 46.9454 | 39129.7383 | 0.48645 | 53.1546 | 43.6454 | 0.98 | 47.6 | 48 | 38932.3523 | 0.455 | 53.2546 | 38.8361 | 1.1445 | 47.6 | 45.3908 | 68572.3087 | 0.45491 | 53.1546 | 39.4554 | 0.62 | 47.6 | 45.8823 | 35334.7874 | 0.46845 | 53.2 | 39.1092 | 0.63454 | 47.6 | 45.9 | 37341.8175 | 0.48291 | 53.2546 | 39.6908 | 1.19 | 47.6 | 46.1 | 67411.5811 | 0.47291 | 53.1546 | 40.0823 | 0.92454 | 47.6 | 45.1731 | 50618.22 | 0.38591
393 | 10.4 | 60 | 43.9635 | 545.2173 | 0 | 54.2365 | 39.082 | 0.73455 | 47.8 | 46.8275 | 46620.2654 | 0.51291 | 3.494 | 53.9365 | 42.2 | 0.82 | 47.8 | 47.9455 | 40003.7927 | 0.489 | 53.191 | 44.3635 | 0.98 | 47.8 | 48.4 | 36338.5821 | 0.45455 | 53.291 | 40.5455 | 1.17 | 47.8 | 46.4455 | 62230.8015 | 0.46591 | 53.5365 | 35.1365 | 0.63455 | 47.8 | 43.982 | 48923.2569 | 0.48282 | 53.9365 | 39.2365 | 0.65 | 47.8 | 46.4365 | 39629.5571 | 0.49191 | 53.6365 | 41.2455 | 1.21 | 47.8 | 47.191 | 62675.478 | 0.48245 | 53.591 | 38.1005 | 0.95455 | 47.8 | 44.3095 | 61852.1065 | 0.39982
394 | 10.3 | 60 | 43.4456 | 590.1562 | 0 | 55.6912 | 40.9544 | 0.74 | 48 | 48.6 | 45872.7732 | 0.517 | 0.15657 | 55.3912 | 42.4193 | 0.81544 | 48 | 48.7281 | 44150.637 | 0.487 | 54.7368 | 43.7088 | 0.97 | 48 | 48.7 | 45088.6174 | 0.45254 | 54.7824 | 41.3281 | 1.19 | 48 | 47.6824 | 66663.7969 | 0.47246 | 55.1368 | 36.9105 | 0.66 | 48 | 46.0193 | 50016.2357 | 0.49991 | 55.4912 | 40.8737 | 0.65 | 48 | 48.0824 | 39988.6059 | 0.49646 | 55.2368 | 42.2912 | 1.22 | 48 | 48.5368 | 66173.3708 | 0.487 | 55.1368 | 42.7263 | 0.98 | 48 | 47.8088 | 51019.3419 | 0.41
395 | 10.2 | 60 | 44.2 | 561.4367 | 0 | 56.1 | 39.7915 | 0.74 | 48.1457 | 48.2457 | 50668.8351 | 0.51846 | 1.8734 | 55.7543 | 44.6884 | 0.8 | 48.1457 | 49.9714 | 37047.9881 | 0.47909 | 55.8457 | 42.4457 | 0.97 | 48.1457 | 48.4457 | 54351.623 | 0.45 | 55.9 | 42.3055 | 1.19 | 48.1457 | 48.7256 | 67633.8257 | 0.474 | 56 | 39.9714 | 0.67 | 48.1457 | 48.1085 | 44711.3393 | 0.50746 | 56.1 | 42.9201 | 0.65 | 48.1457 | 49.4372 | 35787.5467 | 0.49454 | 56.1 | 42.9829 | 1.22 | 48.1457 | 49.3457 | 66673.3688 | 0.48554 | 56 | 39.4256 | 0.99 | 48.1457 | 46.3171 | 68693.99 | 0.41391
396 | 10.1 | 60 | 42.6874 | 593.3731 | 0 | 56.1917 | 40.2332 | 0.75 | 48.3458 | 48.5083 | 49768.141 | 0.521 | 3.5786 | 55.7917 | 40.7542 | 0.79 | 48.3458 | 47.9 | 50047.3825 | 0.47446 | 55.8 | 42.7458 | 0.97 | 48.3458 | 48.6 | 52811.214 | 0.449 | 55.9 | 36.3209 | 1.2046 | 48.3458 | 45.6834 | 98616.2497 | 0.48083 | 55.9 | 38.1501 | 0.67458 | 48.3458 | 47.2751 | 50113.9403 | 0.51392 | 56.0458 | 45.3332 | 0.64 | 48.3458 | 50.5166 | 28642.0116 | 0.48608 | 56 | 44.4458 | 1.21 | 48.3458 | 50 | 58413.1643 | 0.48154 | 55.9 | 36.4 | 1.0246 | 48.3458 | 44.7458 | 83448.7543 | 0.42783
397 | 10 | 60 | 38.7 | 763.3086 | 0 | 58.0838 | 37.6758 | 0.75 | 48.546 | 48.3298 | 64462.0292 | 0.52546 | 1.8497 | 57.7838 | 41.2919 | 0.79 | 48.546 | 49.0919 | 54601.7977 | 0.474 | 56.5838 | 44.2217 | 0.96 | 48.546 | 49.7298 | 49850.6015 | 0.447 | 56.6838 | 39.9838 | 1.24 | 48.546 | 48.1838 | 86217.4588 | 0.49292 | 57.1298 | 44.454 | 0.68 | 48.546 | 50.9919 | 35866.1105 | 0.51554 | 57.6838 | 42.7 | 0.63 | 48.546 | 49.846 | 39369.5225 | 0.47754 | 57.2298 | 46.1919 | 1.19 | 48.546 | 51.4379 | 54741.4418 | 0.47362 | 57.1838 | 38.2354 | 1.0646 | 48.546 | 46.6515 | 84479.715 | 0.44638
398 | 9.9 | 60.2 | 41.2608 | 720.8108 | 0 | 59.2539 | 39.5 | 0.75 | 48.7 | 49.8539 | 62346.9482 | 0.52554 | -2.537 | 58.9 | 41.1539 | 0.78539 | 48.7 | 49.4539 | 58183.7184 | 0.46854 | 58.6382 | 46.7696 | 0.93539 | 48.7 | 51.9618 | 46476.724 | 0.43562 | 58.7382 | 41.8608 | 1.24 | 48.7 | 50.1765 | 87556.7982 | 0.495 | 58.9922 | 43.7 | 0.66539 | 48.7 | 51.4461 | 42421.5504 | 0.50508 | 59.2461 | 42.1382 | 0.62 | 48.7 | 50.1922 | 44081.4079 | 0.46908 | 59.0922 | 47.2304 | 1.1454 | 48.7 | 52.6382 | 56855.6853 | 0.45762 | 59.0382 | 44.9382 | 1.0754 | 48.7 | 51.2922 | 63414.5633 | 0.44908
399 | 9.8 | 60.3 | 44.7924 | 563.378 | 0 | 57.7152 | 38.8386 | 0.75 | 48.9 | 48.7538 | 59331.0216 | 0.525 | -1.6351 | 57.3152 | 39.3462 | 0.78 | 48.9 | 47.7538 | 58789.6667 | 0.467 | 58.7614 | 43.0614 | 0.91 | 48.9 | 49.6614 | 59545.1688 | 0.42208 | 58.7614 | 45.2152 | 1.22 | 48.9 | 51.8152 | 69184.4834 | 0.48608 | 58.5152 | 41.969 | 0.65 | 48.9 | 50.1229 | 44885.9089 | 0.49454 | 58.1152 | 42.3538 | 0.61 | 48.9 | 49.6076 | 40010.1925 | 0.46054 | 58.5152 | 48.0843 | 1.0954 | 48.9 | 52.6767 | 47886.034 | 0.43569 | 58.5152 | 44.2919 | 1.05 | 48.9 | 50.5305 | 62429.0918 | 0.43954
400 | 9.7 | 60.4463 | 44.7074 | 545.3992 | 0 | 56.1537 | 40.5074 | 0.76 | 49.1 | 48.7537 | 49679.6028 | 0.529 | 1.9904 | 55.8537 | 40.0148 | 0.79 | 49.1 | 47.5074 | 52282.3081 | 0.47246 | 56.7148 | 41.1611 | 0.90463 | 49.1 | 47.7074 | 58873.8077 | 0.42046 | 56.7611 | 43.3 | 1.2 | 49.1 | 49.7074 | 67667.8711 | 0.478 | 56.4611 | 39.4537 | 0.65 | 49.1 | 47.8537 | 46387.2969 | 0.49446 | 56.3074 | 42.0222 | 0.6 | 49.1 | 48.5148 | 36008.4448 | 0.45754 | 56.5611 | 43.8906 | 1.06 | 49.1 | 49.2295 | 56094.1592 | 0.42154 | 56.5611 | 39.6463 | 1.0546 | 49.1 | 47.1 | 74503.4721 | 0.44139
401 | 9.6 | 60.6 | 43.0072 | 614.9278 | 0 | 56.4928 | 40.7857 | 0.77 | 49.3 | 49.1393 | 50171.9823 | 0.534 | 1.44 | 56.0928 | 39.3464 | 0.80464 | 49.3 | 47.3928 | 56635.1401 | 0.48193 | 55.9 | 41.1464 | 0.92 | 49.3 | 47.4464 | 56858.0393 | 0.42746 | 55.9464 | 43.9286 | 1.2 | 49.3 | 49.6143 | 60290.6129 | 0.477 | 56.0464 | 40.3571 | 0.66 | 49.3 | 48.225 | 43331.1242 | 0.50246 | 56.2928 | 40.5393 | 0.61 | 49.3 | 47.7928 | 39863.4264 | 0.46093 | 56.1464 | 40.1536 | 1.0646 | 49.3 | 46.9 | 70979.9522 | 0.42346 | 56.1464 | 40.9642 | 1.0846 | 49.3 | 47.825 | 68671.5245 | 0.45393
402 | 9.5 | 60.8 | 42.5 | 653.9981 | 0 | 57.5396 | 42.5138 | 0.77 | 49.4465 | 50.5535 | 48176.3578 | 0.53453 | -1.2506 | 57.1931 | 40.1792 | 0.82 | 49.4465 | 48.4862 | 58276.6564 | 0.48947 | 56.6931 | 42.2396 | 0.93465 | 49.4465 | 48.5396 | 56551.1198 | 0.43447 | 56.7931 | 41.5258 | 1.2047 | 49.4465 | 48.8327 | 76834.9765 | 0.47947 | 56.9931 | 45.6208 | 0.66 | 49.4465 | 51.3604 | 31460.2174 | 0.50207 | 57.2931 | 41.8535 | 0.61 | 49.4465 | 49.0465 | 39566.1064 | 0.46447 | 57.0931 | 40.4188 | 1.0847 | 49.4465 | 47.6258 | 75874.4054 | 0.43247 | 57.0931 | 45.3208 | 1.1 | 49.4465 | 50.7069 | 53791.3118 | 0.45853
403 | 9.4167 | 60.9 | 42.1067 | 669.8656 | 0 | 58.3933 | 40.8866 | 0.77 | 49.6 | 50.1933 | 55933.1715 | 0.533 | 0.073712 | 58.0467 | 42.4667 | 0.82 | 49.6 | 50.1067 | 53571.5721 | 0.49153 | 57.7467 | 43.2 | 0.94 | 49.6 | 49.5467 | 57133.037 | 0.436 | 57.7933 | 44.7467 | 1.2053 | 49.6 | 51.0467 | 65548.8392 | 0.47953 | 57.9933 | 42.6067 | 0.65 | 49.6 | 50.2533 | 41970.5325 | 0.496 | 58.2467 | 41.2134 | 0.61 | 49.6 | 49.1067 | 43682.1942 | 0.46547 | 58.0933 | 44.5799 | 1.09 | 49.6 | 50.4333 | 61545.1395 | 0.43453 | 58.0467 | 42.4134 | 1.0947 | 49.6 | 49.5533 | 71738.2923 | 0.45747
404 | 9.3333 | 61 | 41.7935 | 699.6904 | 0 | 59.1468 | 42.3194 | 0.76 | 49.8 | 51.2065 | 53559.6439 | 0.53006 | 0.58726 | 58.8 | 40.5806 | 0.82 | 49.8 | 49.5403 | 62625.5459 | 0.492 | 58.5468 | 43.1209 | 0.94 | 49.8 | 49.8806 | 60537.1771 | 0.437 | 58.5935 | 45.1935 | 1.1853 | 49.8 | 51.4935 | 66469.3895 | 0.47253 | 58.7935 | 41.6532 | 0.65 | 49.8 | 50.1 | 46651.8764 | 0.494 | 59.0468 | 39.2661 | 0.62 | 49.8 | 48.5065 | 50938.093 | 0.46847 | 58.8935 | 47.2597 | 1.0653 | 49.8 | 52.2065 | 51629.3442 | 0.4246 | 58.8468 | 40.8871 | 1.11 | 49.8 | 49.1871 | 83039.2466 | 0.46247
405 | 9.25 | 61.1469 | 42.5938 | 672.5652 | 0 | 59.0531 | 39.4751 | 0.76 | 49.9 | 49.8407 | 62035.7309 | 0.528 | -0.34521 | 58.7531 | 42.4187 | 0.82 | 49.9 | 50.4125 | 56220.1009 | 0.49153 | 59 | 46.8407 | 0.93 | 49.9 | 52.0938 | 47240.63 | 0.43106 | 59.1 | 45.8656 | 1.16 | 49.9 | 51.9593 | 64353.0942 | 0.46259 | 59.1 | 40.8531 | 0.65 | 49.9 | 49.8531 | 49609.9006 | 0.493 | 59.1531 | 36.5469 | 0.63 | 49.9 | 47.3469 | 59348.6611 | 0.47741 | 59.2 | 45.4531 | 1.0353 | 49.9 | 51.1 | 59559.0859 | 0.41206 | 59.2 | 42.5 | 1.1147 | 49.9 | 50.2531 | 77692.2945 | 0.466
406 | 9.1667 | 61.247 | 43.547 | 639.3569 | 0 | 58.453 | 42.53 | 0.76 | 50.1 | 50.918 | 50415.5066 | 0.52753 | 0.34225 | 58.106 | 39.794 | 0.83 | 50.1 | 48.847 | 63186.3176 | 0.49347 | 58.653 | 47.06 | 0.9 | 50.1 | 51.889 | 43731.1544 | 0.41806 | 58.706 | 43.447 | 1.14 | 50.1 | 50.4 | 72883.1683 | 0.455 | 58.653 | 40.012 | 0.65 | 50.1 | 49.206 | 50686.2581 | 0.49447 | 58.553 | 36.594 | 0.6447 | 50.1 | 47.347 | 59467.8227 | 0.49141 | 58.706 | 44.912 | 1.0153 | 50.1 | 50.459 | 58567.943 | 0.40406 | 58.653 | 41.9 | 1.12 | 50.1 | 49.753 | 78799.8889 | 0.46847
407 | 9.0833 | 61.4 | 42.5644 | 657.8676 | 0 | 58.1471 | 38.3942 | 0.76 | 50.2 | 48.7942 | 62878.3909 | 0.52994 | 0.5166 | 57.8471 | 41.1414 | 0.84 | 50.2 | 49.4942 | 58423.5079 | 0.50047 | 58.0529 | 38.6827 | 0.90471 | 50.2 | 46.7885 | 73021.871 | 0.41941 | 58.0529 | 43.7 | 1.14 | 50.2 | 50.2 | 68350.6292 | 0.45253 | 58.0529 | 38.7356 | 0.66 | 50.2 | 48.4414 | 53312.1974 | 0.50194 | 58.1 | 37.5414 | 0.66471 | 50.2 | 47.9414 | 57284.1547 | 0.50641 | 58.1529 | 43.1942 | 1.01 | 50.2 | 49.2 | 62986.295 | 0.402 | 58.1 | 42.1885 | 1.1347 | 50.2 | 49.6942 | 75534.6003 | 0.47447
408 | 9 | 61.5 | 41.5362 | 730.997 | 0 | 59.1945 | 40.2779 | 0.77 | 50.4 | 50.4362 | 60942.1671 | 0.536 | -0.86214 | 58.8945 | 43.5889 | 0.84 | 50.4 | 51.2417 | 53847.7652 | 0.50253 | 58.2945 | 41.5472 | 0.93 | 50.4 | 48.7945 | 64995.8604 | 0.43194 | 58.2945 | 44.4417 | 1.13 | 50.4 | 50.7417 | 65805.8053 | 0.45153 | 58.6417 | 42.3196 | 0.67 | 50.4 | 50.6306 | 45701.949 | 0.509 | 58.9945 | 39.5638 | 0.68 | 50.4 | 49.6528 | 55292.5567 | 0.51794 | 58.7417 | 44.5055 | 1.01 | 50.4 | 50.2 | 59832.1258 | 0.402 | 58.6417 | 44.4694 | 1.14 | 50.4 | 51.2528 | 67844.1843 | 0.47753
409 | 8.9 | 61.6473 | 43.4527 | 658.6223 | 0 | 59.2527 | 43.4947 | 0.77 | 50.6 | 51.9 | 50541.9394 | 0.53453 | 0.72676 | 58.9527 | 44.5053 | 0.83527 | 50.6 | 51.7053 | 50301.5697 | 0.49853 | 59.3 | 41.9894 | 0.94473 | 50.6 | 49.542 | 68288.9792 | 0.43847 | 59.3 | 45.9947 | 1.12 | 50.6 | 51.9473 | 62352.3159 | 0.44553 | 59.3527 | 45.8371 | 0.66 | 50.6 | 52.6212 | 37371.6537 | 0.50405 | 59.3527 | 37.0735 | 0.69473 | 50.6 | 48.8367 | 64681.0204 | 0.52742 | 59.4527 | 43.0947 | 1.01 | 50.6 | 49.6473 | 68765.1764 | 0.401 | 59.3527 | 41.1053 | 1.1447 | 50.6 | 49.8527 | 87655.8786 | 0.47947
410 | 8.8 | 61.8 | 43.0475 | 675.4087 | 0 | 59.2 | 44.5627 | 0.76 | 50.7475 | 52.3051 | 46353.7828 | 0.52805 | 1.0341 | 58.8475 | 43.7424 | 0.83 | 50.7475 | 51.2475 | 52315.0629 | 0.495 | 59 | 43.5475 | 0.95 | 50.7475 | 50.4 | 61502.4952 | 0.443 | 59 | 46.1152 | 1.1 | 50.7475 | 51.7101 | 59308.78 | 0.43705 | 59.1 | 39.6424 | 0.66 | 50.7475 | 49.3949 | 53647.1364 | 0.50195 | 59.2 | 41.6323 | 0.71 | 50.7475 | 51.0424 | 51704.2034 | 0.537 | 59.1475 | 44.2051 | 1.01 | 50.7475 | 50.2525 | 63050.0893 | 0.402 | 59.1 | 40.7797 | 1.1647 | 50.7475 | 49.7373 | 89201.5668 | 0.48695
411 | 8.7 | 62 | 43.1524 | 675.0573 | 0 | 59.2476 | 42.4097 | 0.75 | 50.9476 | 51.2048 | 52835.8088 | 0.52352 | -0.59813 | 58.9 | 44.229 | 0.82524 | 50.9476 | 51.4145 | 50698.5254 | 0.49252 | 59 | 44.3379 | 0.96 | 50.9476 | 50.8427 | 58882.7802 | 0.44548 | 59.1 | 42.9718 | 1.09 | 50.9476 | 49.9621 | 73095.8328 | 0.43348 | 59.1 | 41.0573 | 0.67 | 50.9476 | 50.2048 | 50391.1776 | 0.50848 | 59.2 | 44.6048 | 0.71 | 50.9476 | 52.4524 | 43089.5322 | 0.53752 | 59.2 | 43.5 | 1.01 | 50.9476 | 49.8 | 66469.5728 | 0.40348 | 59.2 | 44.1524 | 1.18 | 50.9476 | 51.5524 | 73841.8667 | 0.492
412 | 8.6 | 62.1 | 41.9092 | 719.1607 | 0 | 59.8954 | 41.3816 | 0.75 | 51.1 | 51.0385 | 58267.968 | 0.524 | -0.72837 | 59.5954 | 39.9201 | 0.83 | 51.1 | 49.6816 | 68120.633 | 0.49595 | 59.2477 | 45.923 | 0.96 | 51.1 | 51.8615 | 53125.4513 | 0.44452 | 59.2477 | 39.4954 | 1.1048 | 51.1 | 48.1954 | 91776.3001 | 0.44095 | 59.4477 | 40.0477 | 0.68 | 51.1 | 49.9954 | 54960.2664 | 0.51448 | 59.6954 | 44.0523 | 0.7 | 51.1 | 52.4 | 46149.4132 | 0.53452 | 59.5477 | 44.2816 | 1.02 | 51.1 | 50.4862 | 65101.4036 | 0.40648 | 59.4954 | 44.4339 | 1.18 | 51.1 | 51.8385 | 74496.7928 | 0.49348
413 | 8.5 | 62.2478 | 42.2391 | 748.7373 | 0 | 61.0478 | 44.9522 | 0.74522 | 51.3 | 53.3 | 50198.3338 | 0.52004 | -2.8032 | 60.7478 | 45.5 | 0.83 | 51.3 | 53.0522 | 52835.1748 | 0.49652 | 60.1956 | 42.0956 | 0.96 | 51.3 | 50.1956 | 72789.0823 | 0.44648 | 60.2434 | 40.7391 | 1.1348 | 51.3 | 49.5912 | 92704.1239 | 0.45296 | 60.5434 | 40.7434 | 0.68478 | 51.3 | 51.0434 | 56785.7699 | 0.52048 | 60.8956 | 44.2391 | 0.7 | 51.3 | 53.0434 | 48692.253 | 0.53052 | 60.6434 | 48.1912 | 1.01 | 51.3 | 53.2434 | 52674.1688 | 0.40304 | 60.6434 | 47.9088 | 1.17 | 51.3 | 54.1 | 62099.2122 | 0.48857
414 | 8.4 | 62.4 | 44.1959 | 664.3054 | 0 | 60.5562 | 43.6521 | 0.73 | 51.5 | 52.2521 | 51853.9428 | 0.51152 | -1.7035 | 60.2041 | 43.7728 | 0.82 | 51.5 | 51.8645 | 56355.5005 | 0.49 | 60.9521 | 42.8272 | 0.97 | 51.5 | 50.9876 | 73421.44 | 0.45148 | 60.9521 | 43.0148 | 1.15 | 51.5 | 51.2313 | 86306.3095 | 0.45848 | 60.9041 | 41.1959 | 0.69 | 51.5 | 51.5 | 56617.5326 | 0.52248 | 60.8041 | 45.7396 | 0.69 | 51.5 | 53.6479 | 43227.0063 | 0.52304 | 61.0041 | 48.7604 | 0.98 | 51.5 | 53.5083 | 49837.1163 | 0.38956 | 60.9521 | 46.1272 | 1.1452 | 51.5 | 53.2396 | 71080.3294 | 0.47852
415 | 8.3167 | 62.548 | 44.9922 | 636.6526 | 0 | 59.3039 | 43.3637 | 0.73 | 51.648 | 51.4598 | 48698.6036 | 0.508 | -3.3319 | 58.9559 | 39.3843 | 0.83 | 51.648 | 49.0922 | 67839.1117 | 0.49544 | 59.8559 | 46.8078 | 0.97 | 51.648 | 52.7078 | 53066.6811 | 0.45152 | 59.9039 | 49.1235 | 1.1352 | 51.648 | 54.0157 | 51371.0533 | 0.45256 | 59.7039 | 41.4 | 0.69 | 51.648 | 51.052 | 52898.574 | 0.52548 | 59.6039 | 47.7117 | 0.6752 | 51.648 | 53.7598 | 33560.1939 | 0.51356 | 59.8039 | 45.7715 | 0.96 | 51.648 | 51.1157 | 56219.1849 | 0.381 | 59.7559 | 50.752 | 1.1152 | 51.648 | 55.0039 | 41930.3768 | 0.46756
416 | 8.2333 | 62.6482 | 45.5592 | 595.4896 | 0 | 58.2 | 40.3555 | 0.73482 | 51.8 | 49.5037 | 54897.7184 | 0.51296 | -2.0108 | 57.9 | 42.9445 | 0.85 | 51.8 | 50.5482 | 52866.3641 | 0.50648 | 58.6037 | 45 | 0.97 | 51.8 | 51.1518 | 55211.7365 | 0.45048 | 58.6555 | 43.9963 | 1.1248 | 51.8 | 50.5518 | 69137.0917 | 0.44848 | 58.4555 | 41.3926 | 0.7 | 51.8 | 50.4482 | 50076.0826 | 0.53296 | 58.3037 | 44.7037 | 0.67 | 51.8 | 51.6037 | 38116.846 | 0.508 | 58.5037 | 41.1926 | 0.97482 | 51.8 | 47.9482 | 70437.5501 | 0.38844 | 58.4555 | 49.9592 | 1.0852 | 51.8 | 53.8074 | 38624.0263 | 0.45304
417 | 8.15 | 62.8 | 43.3517 | 690.424 | 0 | 59.2931 | 40.6862 | 0.75 | 51.9483 | 50.3897 | 58605.3438 | 0.52397 | -1.1927 | 58.9931 | 45.4448 | 0.86 | 51.9483 | 52.3931 | 48525.3283 | 0.512 | 58.1966 | 45.1103 | 0.98 | 51.9483 | 51.1034 | 53813.702 | 0.45648 | 58.1966 | 45.5448 | 1.14 | 51.9483 | 51.2966 | 60523.1958 | 0.45348 | 58.5448 | 44.3931 | 0.71 | 51.9483 | 51.9931 | 42135.1018 | 0.54048 | 58.9448 | 44.9966 | 0.67 | 51.9483 | 52.0966 | 39195.2219 | 0.51 | 58.6448 | 44.0966 | 1.01 | 51.9483 | 49.9448 | 61512.1977 | 0.40297 | 58.5448 | 48.8103 | 1.06 | 51.9483 | 53.1517 | 43235.7402 | 0.44403
418 | 8.0667 | 62.9 | 44.4452 | 680.3221 | 0 | 60.6484 | 43.8452 | 0.76 | 52.1 | 52.6968 | 53217.3196 | 0.527 | -0.52736 | 60.3484 | 46.6548 | 0.85 | 52.1 | 53.5516 | 48831.6991 | 0.50852 | 59.8452 | 43.6807 | 1 | 52.1 | 51.1871 | 67390.9883 | 0.46348 | 59.8936 | 47.6 | 1.14 | 52.1 | 53.1484 | 58586.9139 | 0.45352 | 60.2452 | 45.9548 | 0.71 | 52.1 | 53.7 | 42436.591 | 0.53952 | 60.5484 | 45.5484 | 0.67 | 52.1 | 53.1484 | 41884.6901 | 0.50752 | 60.2968 | 45.4871 | 1.03 | 52.1 | 51.5903 | 63677.9206 | 0.40948 | 60.2968 | 46.6936 | 1.05 | 52.1 | 52.6452 | 59347.2824 | 0.43752
419 | 7.9833 | 63 | 45.4485 | 633.9418 | 0 | 60.103 | 44.2485 | 0.75 | 52.3 | 52.5515 | 50086.1514 | 0.525 | -0.80444 | 59.803 | 44.7425 | 0.85 | 52.3 | 52.3485 | 53157.3268 | 0.505 | 60.5 | 48.2455 | 1 | 52.3 | 53.9485 | 51173.5214 | 0.46351 | 60.5515 | 46.794 | 1.1251 | 52.3 | 52.9485 | 64617.459 | 0.44851 | 60.4515 | 44.091 | 0.71 | 52.3 | 52.8485 | 48290.897 | 0.536 | 60.403 | 45.391 | 0.66 | 52.3 | 52.897 | 41389.066 | 0.50251 | 60.503 | 48.203 | 1.0251 | 52.3 | 53.203 | 52982.4985 | 0.40803 | 60.503 | 47.4455 | 1.03 | 52.3 | 53.0485 | 56209.4657 | 0.43103
420 | 7.9 | 63.2 | 46.4459 | 605.4653 | 0 | 59.2028 | 45.1945 | 0.75 | 52.4 | 52.5486 | 44163.2183 | 0.524 | -0.70351 | 58.9028 | 47.1541 | 0.84 | 52.4 | 53.0541 | 41491.8358 | 0.504 | 59.5028 | 49.1055 | 0.98514 | 52.4 | 53.8541 | 43029.2563 | 0.45703 | 59.6028 | 48.1486 | 1.1151 | 52.4 | 53.2 | 53403.6395 | 0.44351 | 59.4514 | 46.5431 | 0.7 | 52.4 | 53.4486 | 37986.1479 | 0.53451 | 59.4028 | 48.0055 | 0.65514 | 52.4 | 53.6541 | 31138.9425 | 0.49703 | 59.5514 | 47.2945 | 1.02 | 52.4 | 52.2972 | 52066.4843 | 0.40549 | 59.5028 | 48.4624 | 1.0151 | 52.4 | 53.1083 | 46872.0033 | 0.42403
421 | 7.8 | 63.3 | 47.2513 | 564.7437 | 0 | 58.1513 | 46.6076 | 0.75 | 52.6 | 52.6538 | 36084.1304 | 0.524 | 2.4141 | 57.8025 | 45.7076 | 0.84 | 52.6 | 51.805 | 42674.6664 | 0.50449 | 58.6025 | 47.4 | 0.98 | 52.6 | 52.4513 | 45819.1326 | 0.454 | 58.6538 | 48.3101 | 1.1 | 52.6 | 52.8563 | 47694.2873 | 0.43851 | 58.4538 | 48.1538 | 0.7 | 52.6 | 53.6025 | 30061.88 | 0.53051 | 58.3025 | 45.8538 | 0.65 | 52.6 | 52.0025 | 33797.8699 | 0.494 | 58.5538 | 48.7 | 1.02 | 52.6 | 52.6513 | 41911.7254 | 0.405 | 58.4538 | 44.105 | 1.0149 | 52.6 | 50.1538 | 60868.8544 | 0.42349
422 | 7.7 | 63.4489 | 46.2023 | 605.0716 | 0 | 58.2977 | 44.8443 | 0.76 | 52.8 | 51.9466 | 42389.5686 | 0.52649 | 2.8676 | 57.9977 | 44.2397 | 0.86 | 52.8 | 51.2443 | 49244.6979 | 0.51198 | 57.8 | 48.0931 | 0.98 | 52.8 | 52.4954 | 39959.0152 | 0.456 | 57.8 | 45.2 | 1.11 | 52.8 | 50.8 | 58705.4158 | 0.44198 | 57.9489 | 47.9931 | 0.7 | 52.8 | 53.2466 | 28925.4531 | 0.529 | 58.1489 | 45.6908 | 0.65489 | 52.8 | 51.8954 | 33952.0287 | 0.49749 | 58 | 49.4 | 1.02 | 52.8 | 52.9 | 36543.8684 | 0.405 | 57.9489 | 43.7374 | 1.0449 | 52.8 | 49.942 | 61998.7366 | 0.43547
423 | 7.6 | 63.6 | 47.0448 | 605.0076 | 0 | 59.2 | 46.9531 | 0.76 | 53 | 53.4021 | 38786.003 | 0.52851 | -0.591 | 58.9 | 48.3428 | 0.86 | 53 | 53.7469 | 37961.3052 | 0.516 | 58.5469 | 51.1531 | 0.98 | 53 | 54.5 | 30249.9099 | 0.45451 | 58.5979 | 46.3448 | 1.13 | 53 | 51.8448 | 57897.0359 | 0.45049 | 58.8979 | 51.2959 | 0.69 | 53 | 55.2469 | 21745.4318 | 0.52402 | 59.149 | 49.351 | 0.65 | 53 | 54.2 | 26707.5127 | 0.49651 | 58.8979 | 49.7552 | 1.01 | 53 | 53.451 | 38802.362 | 0.403 | 58.8979 | 49.3469 | 1.06 | 53 | 53.5979 | 42079.0354 | 0.44151
424 | 7.5 | 63.8 | 48.7 | 527.6476 | 0 | 57.8037 | 44.3454 | 0.76 | 53.1491 | 51.5 | 42889.9273 | 0.53098 | -0.087573 | 57.5037 | 50.3 | 0.86 | 53.1491 | 54.0018 | 25795.4259 | 0.51251 | 58.7527 | 49.2055 | 0.97 | 53.1491 | 53.5037 | 38585.5152 | 0.44851 | 58.8018 | 48.2473 | 1.14 | 53.1491 | 53.0491 | 50320.3767 | 0.453 | 58.5037 | 51.9509 | 0.67 | 53.1491 | 55.3527 | 18507.3088 | 0.51102 | 58.2037 | 47.7509 | 0.65 | 53.1491 | 52.9018 | 28277.0799 | 0.492 | 58.6037 | 46.6018 | 1.0149 | 53.1491 | 51.4527 | 50923.3383 | 0.40349 | 58.6037 | 49.1546 | 1.05 | 53.1491 | 53.2546 | 41354.7461 | 0.43751
425 | 7.4 | 63.9 | 48.4508 | 537.0744 | 0 | 56.6508 | 47.5968 | 0.77492 | 53.3492 | 52.4492 | 29359.6679 | 0.53949 | 1.8592 | 56.3508 | 50.8492 | 0.86 | 53.3492 | 53.6492 | 19667.8424 | 0.511 | 56.9524 | 46.3968 | 0.97492 | 53.3492 | 51.1492 | 42914.9543 | 0.45248 | 56.9524 | 49.3 | 1.14 | 53.3492 | 52.7508 | 36734.4739 | 0.455 | 56.8016 | 51.1524 | 0.66 | 53.3492 | 54.0016 | 15559.2212 | 0.50251 | 56.7508 | 47.9444 | 0.65 | 53.3492 | 52.2476 | 23879.9502 | 0.49449 | 56.8508 | 46.1444 | 1.0449 | 53.3492 | 50.5476 | 46660.7112 | 0.41548 | 56.8016 | 47.2952 | 1.0549 | 53.3492 | 51.4984 | 41932.2182 | 0.44098
426 | 7.3 | 64.0493 | 48.548 | 548.8766 | 0 | 57.2493 | 49.8493 | 0.78 | 53.5493 | 53.8493 | 24106.566 | 0.543 | 0.11222 | 56.9493 | 51.7548 | 0.85 | 53.5493 | 54.352 | 18452.9121 | 0.509 | 56.5986 | 48.9986 | 0.99493 | 53.5493 | 52.4986 | 31566.5995 | 0.46249 | 56.6493 | 50.348 | 1.15 | 53.5493 | 53.1986 | 30393.2556 | 0.45849 | 56.7986 | 50.9973 | 0.66 | 53.5493 | 53.8986 | 16064.9147 | 0.499 | 57.0986 | 52.0493 | 0.65 | 53.5493 | 54.5493 | 13782.5976 | 0.49551 | 56.8986 | 49.648 | 1.07 | 53.5493 | 52.748 | 32580.3137 | 0.42649 | 56.8986 | 50.648 | 1.07 | 53.5493 | 53.3986 | 27825.7924 | 0.447
427 | 7.1833 | 64.2494 | 49.5 | 512.4159 | 0 | 56.8011 | 49.7494 | 0.78 | 53.7494 | 53.5506 | 22929.6032 | 0.544 | -0.028634 | 56.5011 | 48.0977 | 0.85 | 53.7494 | 52.3494 | 29796.7634 | 0.50949 | 57.1506 | 49.7506 | 1.01 | 53.7494 | 53.1506 | 31114.9749 | 0.46749 | 57.1506 | 51.4517 | 1.15 | 53.7494 | 54.0506 | 27467.0034 | 0.459 | 57.1011 | 52.0011 | 0.65 | 53.7494 | 54.5011 | 13760.126 | 0.49351 | 57.0011 | 52.0011 | 0.64 | 53.7494 | 54.5011 | 13327.4063 | 0.48951 | 57.2011 | 50.4494 | 1.08 | 53.7494 | 53.3 | 30432.2328 | 0.431 | 57.1011 | 51.0517 | 1.07 | 53.7494 | 53.8011 | 26927.6226 | 0.446
428 | 7.0667 | 64.4 | 49.6 | 505.8 | 6.1937 | 55.9505 | 50.5991 | 0.79 | 54 | 53.5495 | 17647.2384 | 0.5475 | 1.4319 | 55.6505 | 49.7523 | 0.86495 | 54 | 52.8009 | 21383.0682 | 0.51699 | 56.2009 | 48.6 | 1.02 | 54 | 52.1505 | 32380.814 | 0.47499 | 56.2009 | 49.8009 | 1.16 | 54 | 52.7514 | 31057.7542 | 0.46099 | 56.1009 | 50.8495 | 0.65 | 54 | 53.4 | 14243.389 | 0.491 | 56.0505 | 50.9027 | 0.64 | 54 | 53.4018 | 13799.1435 | 0.487 | 56.1505 | 50.6018 | 1.095 | 54 | 53.0514 | 25479.0818 | 0.4355 | 56.1505 | 49.6009 | 1.075 | 54 | 52.5009 | 29282.0083 | 0.44899
429 | 6.95 | 64.6 | 49.3 | 515.5913 | 13.845 | 56.2497 | 52.151 | 0.79 | 54.2 | 54.4 | 13639.6168 | 0.55 | 1.9929 | 55.9497 | 48.3987 | 0.88 | 54.2 | 52.349 | 27828.3663 | 0.52599 | 55.7497 | 49 | 1.045 | 54.2 | 52.3 | 29647.927 | 0.48649 | 55.8 | 49.1497 | 1.18 | 54.2 | 52.3 | 32813.7635 | 0.46999 | 55.9497 | 51.6993 | 0.65 | 54.2 | 53.7993 | 11330.3303 | 0.491 | 56.1497 | 49 | 0.65 | 54.2 | 52.4497 | 19370.0663 | 0.49199 | 56.0497 | 49.0993 | 1.12 | 54.2 | 52.1993 | 32200.03 | 0.44599 | 55.9497 | 48.9993 | 1.095 | 54.2 | 52.1993 | 31933.6349 | 0.45799
430 | 6.8333 | 64.8 | 49.4 | 518.0035 | 21.0969 | 56.9498 | 50.9996 | 0.79 | 54.4 | 54.2498 | 19597.2114 | 0.552 | 1.2995 | 56.6498 | 49.9996 | 0.9 | 54.4 | 53.5498 | 24925.4012 | 0.5355 | 56.3996 | 48.8502 | 1.075 | 54.4 | 52.6 | 33719.362 | 0.49949 | 56.3996 | 49.7498 | 1.21 | 54.4 | 52.9498 | 33810.4923 | 0.481 | 56.5996 | 52.8498 | 0.64502 | 54.4 | 54.6996 | 10011.5394 | 0.49 | 56.8498 | 49.2498 | 0.66 | 54.4 | 53.0498 | 20739.1292 | 0.4995 | 56.6498 | 50.0996 | 1.15 | 54.4 | 53.0996 | 31693.8939 | 0.458 | 56.6498 | 50 | 1.12 | 54.4 | 53.1 | 31222.8138 | 0.468
431 | 6.7167 | 64.9499 | 49.6501 | 510.2503 | 27.7985 | 57.3499 | 51.8996 | 0.79499 | 54.6 | 54.8998 | 17976.4348 | 0.554 | 1.4479 | 57.0499 | 50.6998 | 0.91 | 54.6 | 54.0998 | 23964.005 | 0.542 | 56.7501 | 48.1998 | 1.105 | 54.6 | 52.5499 | 39510.8092 | 0.5135 | 56.7501 | 49.8499 | 1.23 | 54.6 | 53.2 | 35635.1502 | 0.49 | 56.6501 | 52.8002 | 0.64 | 54.6 | 54.7002 | 10350.6399 | 0.4865 | 57.2 | 49.8998 | 0.67 | 54.6 | 53.5998 | 20325.7953 | 0.5065 | 57.1499 | 50.6497 | 1.175 | 54.6 | 53.6998 | 31738.2075 | 0.468 | 57.1 | 49.6002 | 1.14 | 54.6 | 53.1501 | 35871.9633 | 0.477
432 | 6.6 | 65.1 | 49.65 | 516.8503 | 35.4502 | 58.6 | 54.15 | 0.79 | 54.85 | 56.6 | 14691.807 | 0.5515 | 1.445 | 58.3 | 52.15 | 0.91 | 54.85 | 55.5 | 23405.07 | 0.546 | 57 | 49.9 | 1.135 | 54.85 | 53.6 | 33574.9319 | 0.528 | 57 | 51.1 | 1.26 | 54.85 | 54.05 | 31095.9026 | 0.5005 | 57.5001 | 52.85 | 0.64 | 54.85 | 55.1 | 12471.382 | 0.485 | 58.2 | 51.5 | 0.67 | 54.85 | 54.9 | 18855.429 | 0.5105 | 57.85 | 52.55 | 1.19 | 54.85 | 55.05 | 26441.4683 | 0.4745 | 57.85 | 49.15 | 1.165 | 54.85 | 53.4 | 42224.9097 | 0.488
433 | 6.4667 | 65.3 | 50.2003 | 511.3387 | 43.4514 | 60.8003 | 55.8501 | 0.77499 | 55.1 | 58.5501 | 16065.3344 | 0.53999 | -0.69114 | 60.5003 | 53.5501 | 0.91 | 55.1 | 57.3003 | 26475.5756 | 0.542 | 59.4008 | 52.4506 | 1.15 | 55.1 | 56.1506 | 33399.746 | 0.5355 | 59.4506 | 53.4506 | 1.27 | 55.1 | 56.4506 | 31728.5138 | 0.504 | 59.9506 | 54.6511 | 0.63 | 55.1 | 57.201 | 14120.5193 | 0.478 | 60.5504 | 52.9501 | 0.67 | 55.1 | 56.8003 | 21230.6469 | 0.508 | 60.1008 | 54.5005 | 1.19 | 55.1 | 57.1506 | 27920.1505 | 0.4755 | 60.0506 | 51.6008 | 1.18 | 55.1 | 55.8008 | 41974.054 | 0.495
434 | 6.3333 | 65.5 | 51.1502 | 467.0849 | 48.8029 | 59.9488 | 54.5985 | 0.75 | 55.3502 | 57.3985 | 16949.9579 | 0.524 | -1.2203 | 59.6488 | 52.0985 | 0.89498 | 55.3502 | 56.1488 | 28338.6474 | 0.5345 | 60.7498 | 53.4995 | 1.15 | 55.3502 | 57.3498 | 34340.7372 | 0.5325 | 60.7498 | 54.2995 | 1.25 | 55.3502 | 57.4995 | 33545.7121 | 0.4975 | 60.5995 | 57.199 | 0.60498 | 55.3502 | 58.7493 | 8654.2548 | 0.45999 | 60.399 | 51.8995 | 0.66 | 55.3502 | 56.1493 | 23491.7888 | 0.5005 | 60.6995 | 54.6493 | 1.17 | 55.3502 | 57.4995 | 29753.9329 | 0.467 | 60.6995 | 52.5493 | 1.18 | 55.3502 | 56.5493 | 40142.9164 | 0.4925
435 | 6.2 | 65.7 | 50.8496 | 463.0626 | 56.5065 | 57.4489 | 51.6489 | 0.74 | 55.6 | 54.6489 | 17918.474 | 0.5185 | 1.4476 | 57.1489 | 49.2993 | 0.9 | 55.6 | 53.4993 | 29479.0466 | 0.53801 | 58.3964 | 50.7461 | 1.14 | 55.6 | 54.7964 | 36720.7243 | 0.5315 | 58.4468 | 51.4964 | 1.24 | 55.6 | 54.8964 | 36182.9311 | 0.4935 | 57.5971 | 53.6964 | 0.58496 | 55.6 | 55.4468 | 9547.4394 | 0.4445 | 57.7986 | 49.9993 | 0.66 | 55.6 | 53.8986 | 21459.088 | 0.50101 | 58.2978 | 51.9978 | 1.165 | 55.6 | 54.8978 | 30806.637 | 0.4635 | 58.2482 | 50.0978 | 1.18 | 55.6 | 54.1482 | 40281.8251 | 0.49401
436 | 6.0667 | 65.9 | 49.5981 | 508.3769 | 68.2638 | 58.8038 | 53.2543 | 0.75 | 55.8505 | 56.1543 | 17471.1839 | 0.5215 | 2.3412 | 58.5038 | 51.3038 | 0.92 | 55.8505 | 55.2543 | 27731.7572 | 0.55001 | 56.5524 | 48.3524 | 1.175 | 55.8505 | 52.8524 | 40342.4946 | 0.54752 | 56.5524 | 49.4019 | 1.275 | 55.8505 | 53.0524 | 38147.4822 | 0.50602 | 57.2533 | 52.8028 | 0.59 | 55.8505 | 54.7533 | 10822.62 | 0.445 | 58.0533 | 51.2028 | 0.67 | 55.8505 | 54.7028 | 19190.1332 | 0.51101 | 57.5019 | 51.0514 | 1.19 | 55.8505 | 54.1019 | 31830.1262 | 0.47401 | 57.4524 | 49.4019 | 1.215 | 55.8505 | 53.5019 | 40891.0508 | 0.50851
437 | 5.9333 | 66.1 | 50.0024 | 527.228 | 78.5059 | 62.6024 | 56.8518 | 0.73494 | 56.0506 | 59.8024 | 17481.8326 | 0.51098 | -1.2834 | 62.3024 | 54.5012 | 0.92 | 56.0506 | 58.7518 | 29835.9474 | 0.54799 | 60.4553 | 51.9553 | 1.21 | 56.0506 | 56.6553 | 43047.6322 | 0.56251 | 60.4553 | 52.9047 | 1.3 | 56.0506 | 56.8047 | 41240.6221 | 0.51751 | 61.3047 | 56.453 | 0.58 | 56.0506 | 58.6035 | 11718.0192 | 0.43948 | 62.1035 | 54.3518 | 0.67 | 56.0506 | 58.3024 | 21714.1395 | 0.51049 | 61.4541 | 54.3541 | 1.2049 | 56.0506 | 57.7541 | 35581.7535 | 0.47949 | 61.4047 | 53.0541 | 1.24 | 56.0506 | 57.3541 | 43273.321 | 0.518
438 | 5.8 | 66.3 | 51.6507 | 454.7379 | 81.5564 | 61.8451 | 55.6451 | 0.70493 | 56.3 | 58.6451 | 18162.9277 | 0.48948 | -2.0953 | 61.4958 | 52.9958 | 0.9 | 56.3 | 57.5451 | 31904.3134 | 0.53699 | 62.7493 | 54.1 | 1.2049 | 56.3 | 58.9493 | 43420.5912 | 0.55949 | 62.8 | 54.5479 | 1.2849 | 56.3 | 58.7493 | 44451.4584 | 0.51199 | 62.6479 | 56.5451 | 0.55 | 56.3 | 59.0958 | 14157.3255 | 0.41846 | 62.3972 | 53.3958 | 0.66 | 56.3 | 57.8958 | 24640.7278 | 0.49899 | 62.7479 | 55.2479 | 1.1849 | 56.3 | 58.7972 | 37154.3518 | 0.47099 | 62.7479 | 53.8972 | 1.2249 | 56.3 | 58.3972 | 45332.9429 | 0.51199
439 | 5.6833 | 66.5 | 51.1984 | 451.4493 | 87.9656 | 58.6967 | 52.0967 | 0.69 | 56.5508 | 55.2475 | 19097.3021 | 0.48151 | 1.2981 | 58.3475 | 49.9984 | 0.9 | 56.5508 | 54.4984 | 31642.0205 | 0.53902 | 60.2442 | 51.9442 | 1.1951 | 56.5508 | 56.5442 | 41341.8738 | 0.55551 | 60.2442 | 51.0918 | 1.2751 | 56.5508 | 55.7426 | 49044.2805 | 0.50751 | 59.5951 | 51.5934 | 0.53 | 56.5508 | 54.8442 | 17830.8167 | 0.406 | 59.1459 | 49.6967 | 0.65508 | 56.5508 | 54.3967 | 25885.6838 | 0.49802 | 59.7442 | 51.9442 | 1.17 | 56.5508 | 55.5442 | 38008.3121 | 0.46651 | 59.6951 | 50.6459 | 1.22 | 56.5508 | 55.2459 | 46364.7664 | 0.51102
440 | 5.5667 | 66.6509 | 49.5472 | 515.1066 | 100.9281 | 60.5584 | 53.8075 | 0.69 | 56.7509 | 57.0584 | 19658.3659 | 0.48349 | 1.7744 | 60.2584 | 52.2094 | 0.92 | 56.7509 | 56.6094 | 30944.381 | 0.54951 | 58.4528 | 50.4509 | 1.2151 | 56.7509 | 54.9528 | 40772.9299 | 0.56553 | 58.5019 | 48.4019 | 1.3051 | 56.7509 | 53.6528 | 55310.4244 | 0.52104 | 58.9056 | 50.5056 | 0.54509 | 56.7509 | 54.0056 | 19136.6991 | 0.41302 | 59.7075 | 50.8584 | 0.67 | 56.7509 | 55.3584 | 24780.3497 | 0.51002 | 59.0547 | 51.2547 | 1.2 | 56.7509 | 54.9547 | 38907.2469 | 0.47702 | 59.0056 | 50.6038 | 1.2551 | 56.7509 | 54.9547 | 44138.6699 | 0.52402
441 | 5.45 | 66.8511 | 49.9553 | 541.2778 | 111.6595 | 65.4574 | 57.8553 | 0.67489 | 56.9511 | 61.4063 | 21465.3271 | 0.46845 | -2.404 | 65.1574 | 56.8553 | 0.90489 | 56.9511 | 61.3063 | 31454.8022 | 0.54196 | 62.5616 | 54.2616 | 1.24 | 56.9511 | 58.9616 | 42769.1796 | 0.574 | 62.5616 | 52.0616 | 1.34 | 56.9511 | 57.6616 | 59153.7923 | 0.53451 | 63.6616 | 55.3105 | 0.54489 | 56.9511 | 58.8105 | 18977.7961 | 0.41398 | 64.7595 | 55.7574 | 0.67 | 56.9511 | 60.3084 | 25065.2868 | 0.50847 | 63.8105 | 55.5595 | 1.21 | 56.9511 | 59.5105 | 41470.7843 | 0.48098 | 63.7105 | 54.4595 | 1.27 | 56.9511 | 59.3595 | 49149.4214 | 0.52949
442 | 5.3333 | 67 | 52.4023 | 440.8059 | 111.1977 | 65.0906 | 56.5371 | 0.63488 | 57.2 | 60.2883 | 22568.4058 | 0.43993 | -4.0855 | 64.7395 | 55.8883 | 0.87 | 57.2 | 60.4883 | 32213.4791 | 0.51995 | 66.0512 | 57.6977 | 1.2049 | 57.2 | 62.4 | 42137.5625 | 0.56044 | 66.1512 | 55.3488 | 1.3249 | 57.2 | 61 | 59670.6931 | 0.52695 | 66.0977 | 57.6465 | 0.51488 | 57.2 | 60.9465 | 18294.9307 | 0.39244 | 65.8442 | 56.193 | 0.64 | 57.2 | 60.893 | 25768.224 | 0.48795 | 66.1977 | 57.2953 | 1.1649 | 57.2 | 61.4465 | 43358.2835 | 0.46395 | 66.1977 | 56.0465 | 1.2349 | 57.2 | 61.2465 | 52023.8354 | 0.51546
443 | 5.2167 | 67.2 | 51.8461 | 429.0822 | 115.2718 | 59.7897 | 50.4384 | 0.62 | 57.4 | 54.4384 | 24091.2886 | 0.429 | 0.66898 | 59.4384 | 50.2897 | 0.86 | 57.4 | 54.9897 | 33036.5833 | 0.51303 | 62.8846 | 53.182 | 1.17 | 57.4 | 58.4333 | 47563.4537 | 0.54297 | 62.9359 | 51.4359 | 1.3 | 57.4 | 57.3359 | 62435.5409 | 0.516 | 61.7846 | 52.8333 | 0.49 | 57.4 | 56.2333 | 18486.0946 | 0.37449 | 60.8359 | 50.9359 | 0.63 | 57.4 | 55.6359 | 25961.425 | 0.477 | 61.9359 | 52.2333 | 1.13 | 57.4 | 56.6333 | 45828.5195 | 0.451 | 61.8846 | 51.4846 | 1.21 | 57.4 | 56.7359 | 52457.4226 | 0.50451
444 | 5.1 | 67.4 | 49.0888 | 514.1455 | 130.2616 | 60.1654 | 50.4626 | 0.63 | 57.6 | 54.714 | 25712.5946 | 0.44103 | 3.7224 | 59.8654 | 50.814 | 0.88 | 57.6 | 55.5654 | 33455.0195 | 0.52703 | 58.5972 | 48.3 | 1.1851 | 57.6 | 53.9486 | 51139.3895 | 0.55106 | 58.5972 | 47.6 | 1.3251 | 57.6 | 53.4 | 61257.9648 | 0.52857 | 58.7028 | 49.1514 | 0.50514 | 57.6 | 52.8028 | 20155.3051 | 0.38406 | 59.2598 | 49.6626 | 0.64514 | 57.6 | 54.4112 | 26007.315 | 0.49106 | 58.8028 | 48.6542 | 1.1651 | 57.6 | 53.3542 | 49608.7253 | 0.46506 | 58.7542 | 48.6542 | 1.2451 | 57.6 | 53.9056 | 52405.8966 | 0.51857
445 | 4.9667 | 67.6 | 48.1091 | 613.812 | 148.7212 | 66.9061 | 56.103 | 0.63 | 57.8515 | 60.803 | 28289.4855 | 0.43794 | -1.8926 | 66.5061 | 56.5545 | 0.88 | 57.8515 | 61.7545 | 36569.8838 | 0.52494 | 62.7727 | 53.0758 | 1.22 | 57.8515 | 58.5243 | 49463.2346 | 0.56752 | 62.7727 | 52.3243 | 1.3752 | 57.8515 | 58.0243 | 60275.395 | 0.54803 | 64.3727 | 54.1212 | 0.52 | 57.8515 | 58.1727 | 22329.682 | 0.39548 | 65.9727 | 56.9212 | 0.65 | 57.8515 | 61.4212 | 24706.1591 | 0.49445 | 64.4727 | 54.5212 | 1.2 | 57.8515 | 59.2727 | 50195.2737 | 0.479 | 64.4243 | 54.4727 | 1.27 | 57.8515 | 59.7727 | 53115.2168 | 0.53148
446 | 4.8333 | 67.8 | 52.5098 | 455.1646 | 144.8288 | 67.2 | 55.3967 | 0.6 | 58.1 | 60.2967 | 29686.8625 | 0.41793 | -3.927 | 66.8 | 56.5967 | 0.84484 | 58.1 | 61.7484 | 36089.064 | 0.50393 | 66.9516 | 57.4967 | 1.1948 | 58.1 | 62.7484 | 47271.3599 | 0.55493 | 67 | 56.2484 | 1.3548 | 58.1 | 62.0484 | 60914.4388 | 0.53945 | 67.0516 | 55.9967 | 0.5 | 58.1 | 60.1967 | 23354.2452 | 0.38193 | 67.2 | 57.4967 | 0.62 | 58.1 | 62.0967 | 25179.4118 | 0.47242 | 67.2 | 56.3484 | 1.17 | 58.1 | 61.3484 | 53155.3603 | 0.46645 | 67.1516 | 56.5967 | 1.2348 | 58.1 | 62.0484 | 54541.1661 | 0.51693
447 | 4.7 | 68 | 52.0448 | 420.6818 | 146.7797 | 61.379 | 49.079 | 0.59 | 58.3517 | 54.179 | 30494.3004 | 0.41203 | 0.018816 | 61.079 | 50.1273 | 0.83 | 58.3517 | 55.579 | 37737.0058 | 0.49503 | 65.1273 | 54.7273 | 1.15 | 58.3517 | 60.2273 | 49995.6842 | 0.53497 | 65.1273 | 53.8755 | 1.3148 | 58.3517 | 59.7273 | 61969.0543 | 0.52397 | 63.8273 | 51.6238 | 0.49 | 58.3517 | 56.1755 | 24887.9799 | 0.371 | 62.679 | 51.772 | 0.6 | 58.3517 | 56.7755 | 27401.5544 | 0.458 | 63.9273 | 52.5273 | 1.14 | 58.3517 | 57.7273 | 54484.9725 | 0.454 | 63.9273 | 52.7273 | 1.2 | 58.3517 | 58.3273 | 56361.1815 | 0.50248
448 | 4.5667 | 68.2 | 49.6332 | 490.4188 | 161.7451 | 59.9186 | 47.8705 | 0.62519 | 58.6 | 53.1224 | 31342.5791 | 0.43511 | 5.021 | 59.5668 | 48.5705 | 0.86519 | 58.6 | 54.2186 | 39680.4166 | 0.51507 | 59.237 | 49.0851 | 1.16 | 58.6 | 54.537 | 49470.4685 | 0.53856 | 59.337 | 48.0888 | 1.3352 | 58.6 | 54.037 | 62742.6094 | 0.53159 | 58.9481 | 46.4481 | 0.51519 | 58.6 | 51.3 | 26814.5621 | 0.38963 | 59.2075 | 47.5112 | 0.62519 | 58.6 | 53.0593 | 30547.1144 | 0.47459 | 59.0481 | 47.8 | 1.1804 | 58.6 | 53 | 55651.7856 | 0.46911 | 59.0481 | 47.8481 | 1.2352 | 58.6 | 53.6 | 57649.1533 | 0.51559
449 | 4.4333 | 68.4 | 47.4079 | 635.6317 | 186.4034 | 67.6559 | 56.1559 | 0.6348 | 58.852 | 61.2559 | 30595.7184 | 0.44344 | -0.64512 | 67.3079 | 56.6559 | 0.8748 | 58.852 | 62.1559 | 38880.2341 | 0.52144 | 62.5356 | 51.9837 | 1.2052 | 58.852 | 57.8356 | 53081.7668 | 0.55904 | 62.5837 | 51.5356 | 1.3952 | 58.852 | 57.6356 | 64597.7981 | 0.55556 | 64.4876 | 52.2916 | 0.55 | 58.852 | 57.3916 | 28018.6353 | 0.41656 | 66.5876 | 55.1436 | 0.64 | 58.852 | 60.7396 | 30834.7915 | 0.48948 | 64.6396 | 53.7396 | 1.2352 | 58.852 | 59.1396 | 55864.3216 | 0.49152 | 64.5396 | 53.6396 | 1.28 | 58.852 | 59.5396 | 58363.0491 | 0.53552
450 | 4.3 | 68.6 | 52.6772 | 479.3876 | 183.3976 | 68 | 56.3479 | 0.61479 | 59.1 | 61.3479 | 29971.8015 | 0.42844 | -3.5529 | 67.6521 | 56.7479 | 0.84479 | 59.1 | 62.2479 | 38417.589 | 0.50392 | 67.7521 | 56.8521 | 1.1848 | 59.1 | 62.8521 | 53883.5963 | 0.55092 | 67.8 | 56.3 | 1.3848 | 59.1 | 62.6 | 66658.7503 | 0.55044 | 67.9 | 55.7 | 0.54 | 59.1 | 60.7 | 27667.583 | 0.41196 | 68 | 56.9958 | 0.62479 | 59.1 | 62.2479 | 28823.6573 | 0.47444 | 68 | 56.9 | 1.21 | 59.1 | 62.2 | 56147.9615 | 0.48196 | 67.9521 | 56.8479 | 1.2548 | 59.1 | 62.6479 | 58158.1378 | 0.52444
451 | 4.1667 | 68.8 | 53.2434 | 387.6211 | 181.131 | 65.8257 | 53.6735 | 0.6 | 59.3522 | 58.6735 | 30290.4905 | 0.41548 | -2.7997 | 65.4257 | 54.0735 | 0.82 | 59.3522 | 59.6257 | 38800.0572 | 0.48848 | 67.9522 | 57.2956 | 1.1448 | 59.3522 | 62.9478 | 50982.867 | 0.53291 | 68 | 56.1478 | 1.3448 | 59.3522 | 62.5 | 66735.3423 | 0.53643 | 67.6867 | 55.1867 | 0.53 | 59.3522 | 60.2345 | 27794.6784 | 0.40396 | 66.9257 | 54.8735 | 0.60478 | 59.3522 | 60.3735 | 30486.316 | 0.45896 | 67.8345 | 56.1823 | 1.1748 | 59.3522 | 61.5823 | 57243.5717 | 0.46843 | 67.7867 | 56.3345 | 1.2148 | 59.3522 | 62.1345 | 58107.8598 | 0.50843
452 | 4.0333 | 69 | 51.8907 | 431.0373 | 190.5698 | 61.4953 | 49.3477 | 0.61 | 59.6 | 54.5477 | 31009.9759 | 0.42509 | 2.6835 | 61.1953 | 49.8953 | 0.83 | 59.6 | 55.4477 | 39066.3041 | 0.49457 | 63.5244 | 52.1244 | 1.1252 | 59.6 | 58.0767 | 53644.7534 | 0.52252 | 63.5767 | 51.4767 | 1.33 | 59.6 | 57.8767 | 67090.5554 | 0.52952 | 62.6291 | 50.3814 | 0.53523 | 59.6 | 55.3814 | 27576.5671 | 0.40809 | 61.986 | 49.686 | 0.61 | 59.6 | 55.386 | 31243.8797 | 0.46257 | 62.7291 | 50.4814 | 1.1752 | 59.6 | 56.1814 | 60546.8942 | 0.46857 | 62.7291 | 51.0291 | 1.21 | 59.6 | 56.9291 | 59209.586 | 0.50505
453 | 3.9 | 69.2 | 48.7902 | 550.3449 | 213.3221 | 65.8391 | 54.0391 | 0.63524 | 59.8524 | 59.2915 | 31353.0125 | 0.44252 | 2.3766 | 65.4915 | 54.2391 | 0.85 | 59.8524 | 59.9391 | 40045.0947 | 0.509 | 61.9195 | 50.6195 | 1.1552 | 59.8524 | 56.6195 | 54472.8381 | 0.5361 | 61.9671 | 50.0671 | 1.3752 | 59.8524 | 56.5195 | 68150.754 | 0.5471 | 62.9293 | 51.0818 | 0.57 | 59.8524 | 56.1818 | 28162.2516 | 0.43262 | 64.3342 | 52.3818 | 0.63 | 59.8524 | 58.1342 | 31608.1471 | 0.48105 | 63.0293 | 51.3293 | 1.2352 | 59.8524 | 57.0293 | 60105.4114 | 0.4901 | 62.9769 | 51.4769 | 1.25 | 59.8524 | 57.4769 | 60357.0234 | 0.52257
454 | 3.7667 | 69.4 | 50.773 | 536.526 | 223.9795 | 68.8 | 56.7 | 0.62474 | 60.1 | 62 | 31574.9948 | 0.43442 | -2.8647 | 68.4 | 56.5474 | 0.83474 | 60.1 | 62.4474 | 41537.2403 | 0.49895 | 68.4102 | 56.9628 | 1.1647 | 60.1 | 63.1102 | 55435.0923 | 0.54042 | 68.4102 | 56.5577 | 1.39 | 60.1 | 63.1102 | 69090.5175 | 0.55342 | 68.6526 | 56.8 | 0.58 | 60.1 | 62 | 28582.6952 | 0.43847 | 68.8 | 55.8474 | 0.63 | 60.1 | 62.0474 | 34090.9275 | 0.47795 | 68.8 | 56.7949 | 1.2347 | 60.1 | 62.6474 | 61935.4001 | 0.49242 | 68.7526 | 56.6474 | 1.25 | 60.1 | 62.9474 | 63224.8302 | 0.52242
455 | 3.6333 | 69.6 | 54.0473 | 380.6478 | 218 | 68.9473 | 56.4473 | 0.61 | 60.3527 | 61.7473 | 31859.2203 | 0.42395 | -2.315 | 68.5473 | 56.2473 | 0.81473 | 60.3527 | 62.2473 | 41798.7266 | 0.48595 | 68.7527 | 57.4947 | 1.13 | 60.3527 | 63.3473 | 53066.8018 | 0.52442 | 68.8 | 56.4473 | 1.36 | 60.3527 | 63.1 | 70074.8532 | 0.54095 | 68.8527 | 56.542 | 0.57 | 60.3527 | 61.8473 | 29244.7595 | 0.43095 | 69 | 55.4527 | 0.61473 | 60.3527 | 61.8 | 34902.6693 | 0.46795 | 69 | 56.0473 | 1.21 | 60.3527 | 62.3 | 65531.2552 | 0.48295 | 68.9527 | 56.1473 | 1.22 | 60.3527 | 62.6473 | 65351.1934 | 0.50995
456 | 3.5 | 69.8 | 52.7944 | 406.2009 | 224.0502 | 65.1305 | 52.4305 | 0.60528 | 60.6 | 57.7833 | 32288.5331 | 0.42206 | 0.45 | 64.7305 | 52.3305 | 0.81 | 60.6 | 58.3305 | 41902.5619 | 0.48153 | 67.4249 | 55.2777 | 1.0947 | 60.6 | 61.4777 | 55693.4514 | 0.50894 | 67.5249 | 54.7249 | 1.33 | 60.6 | 61.4249 | 71205.3873 | 0.52947 | 66.6777 | 52.9249 | 0.56 | 60.6 | 58.8249 | 32329.4353 | 0.42853 | 65.9777 | 52.3777 | 0.61 | 60.6 | 58.6777 | 34675.6508 | 0.46406 | 66.7777 | 53.4777 | 1.2 | 60.6 | 59.8249 | 66482.7945 | 0.47653 | 66.7249 | 53.4777 | 1.2 | 60.6 | 60.1249 | 66424.0588 | 0.501
457 | 3.3833 | 69.9529 | 50.9355 | 466.5858 | 238.6279 | 65.0762 | 52.6762 | 0.63 | 60.8 | 58.0762 | 32523.9814 | 0.43659 | 3.0936 | 64.7232 | 52.5232 | 0.83 | 60.8 | 58.5232 | 42159.2337 | 0.49406 | 63.9413 | 52.1884 | 1.1 | 60.8 | 58.1884 | 54204.6674 | 0.51006 | 64.0413 | 51.2413 | 1.34 | 60.8 | 58.0413 | 71457.8293 | 0.53359 | 64.0058 | 50.3058 | 0.58529 | 60.8 | 56.4058 | 33517.8996 | 0.44565 | 64.4645 | 51.2645 | 0.63 | 60.8 | 57.5645 | 34597.1764 | 0.47812 | 64.1058 | 51.1058 | 1.2253 | 60.8 | 57.4058 | 66803.5296 | 0.48812 | 64.0529 | 51.0587 | 1.22 | 60.8 | 57.7058 | 66271.4377 | 0.51059
458 | 3.2667 | 70.1 | 50.3121 | 532.0536 | 256.3953 | 69.6 | 57.3 | 0.63 | 61 | 62.7 | 32382.3041 | 0.43894 | -1.4544 | 69.2 | 56.8 | 0.83 | 61 | 62.9 | 42787.4485 | 0.49394 | 67.0893 | 54.6423 | 1.12 | 61 | 61.0893 | 57982.9982 | 0.51953 | 67.0893 | 54.2893 | 1.37 | 61 | 61.2893 | 73316.9047 | 0.545 | 68.4893 | 55.0423 | 0.61 | 61 | 61.2423 | 34224.5715 | 0.46353 | 69.4121 | 56.3121 | 0.64 | 61 | 62.6591 | 34967.6732 | 0.48494 | 68.5893 | 55.6953 | 1.26 | 61 | 62.1423 | 67921.3102 | 0.501 | 68.5423 | 55.9363 | 1.24 | 61 | 62.4893 | 65485.7529 | 0.51947
459 | 3.15 | 70.3 | 53.7657 | 417.8053 | 254.0029 | 69.7531 | 56.9469 | 0.62 | 61.2 | 62.4469 | 33091.7242 | 0.43047 | -2.0428 | 69.3 | 56.5 | 0.81 | 61.2 | 62.7 | 43557.9662 | 0.48394 | 69.5 | 57.2937 | 1.0947 | 61.2 | 63.4469 | 56046.7852 | 0.50941 | 69.5531 | 56.4 | 1.35 | 61.2 | 63.4469 | 74184.7739 | 0.53794 | 69.6 | 55.7875 | 0.61 | 61.2 | 62.1937 | 35205.3664 | 0.46247 | 69.7531 | 56.6531 | 0.63 | 61.2 | 62.9 | 34336.3621 | 0.47694 | 69.7 | 57.2469 | 1.24 | 61.2 | 63.4 | 64759.1049 | 0.49394 | 69.7 | 56.6469 | 1.22 | 61.2 | 63.2469 | 66588.5576 | 0.50994
460 | 3.0333 | 70.4533 | 53.6402 | 382.7484 | 255.0858 | 68.2805 | 54.7805 | 0.61 | 61.4533 | 60.5272 | 34338.6211 | 0.425 | -1.2924 | 67.8272 | 54.6272 | 0.8 | 61.4533 | 60.9272 | 43892.6416 | 0.476 | 69.6533 | 56.6 | 1.07 | 61.4533 | 63.1 | 58388.6787 | 0.4974 | 69.7 | 56.3 | 1.3247 | 61.4533 | 63.3467 | 74269.6837 | 0.52793 | 69.4805 | 53.8337 | 0.61 | 61.4533 | 61.0805 | 39827.662 | 0.463 | 68.9272 | 55.874 | 0.62 | 61.4533 | 62.0272 | 33649.7627 | 0.46847 | 69.5805 | 56.4805 | 1.22 | 61.4533 | 62.8272 | 66633.4717 | 0.48493 | 69.5337 | 55.9272 | 1.1947 | 61.4533 | 62.7272 | 67848.5064 | 0.49993
461 | 2.9167 | 70.6534 | 52.5399 | 418.6504 | 264.2477 | 66.1 | 52.7534 | 0.62 | 61.6534 | 58.5534 | 34716.6298 | 0.4336 | 2.0737 | 65.7 | 52.4534 | 0.81 | 61.6534 | 58.8534 | 44731.5275 | 0.4826 | 66.8798 | 54.0798 | 1.06 | 61.6534 | 60.3332 | 56762.4911 | 0.491 | 66.9332 | 53.2798 | 1.31 | 61.6534 | 60.4332 | 74866.9489 | 0.523 | 66.4865 | 51.3 | 0.62534 | 61.6534 | 58.4933 | 39718.3674 | 0.4746 | 66.2399 | 52.8865 | 0.62 | 61.6534 | 59.1399 | 34637.6651 | 0.47107 | 66.5865 | 53.2798 | 1.22 | 61.6534 | 59.7332 | 67812.2849 | 0.48553 | 66.5332 | 52.6865 | 1.1953 | 61.6534 | 59.5865 | 69426.1073 | 0.49953
462 | 2.8 | 70.8 | 50.9465 | 489.0438 | 282.1185 | 69.4883 | 56.4744 | 0.64 | 61.9 | 62.2814 | 34711.019 | 0.444 | 1.072 | 69.0883 | 56.0883 | 0.82 | 61.9 | 62.4348 | 44695.4018 | 0.49047 | 66.6209 | 53.7139 | 1.07 | 61.9 | 60.1674 | 57837.9834 | 0.49853 | 66.6744 | 53.1744 | 1.3353 | 61.9 | 60.3209 | 75484.0986 | 0.53207 | 67.4814 | 54.1814 | 0.65 | 61.9 | 60.7348 | 35981.6147 | 0.4936 | 68.5348 | 54.4348 | 0.63535 | 61.9 | 61.2348 | 37241.2276 | 0.48253 | 67.5814 | 53.5348 | 1.25 | 61.9 | 60.5348 | 73427.9888 | 0.49807 | 67.5279 | 53.8279 | 1.22 | 61.9 | 60.7814 | 69898.0338 | 0.51053
463 | 2.6667 | 71 | 52.6752 | 456.5687 | 289.3856 | 70.4536 | 55.8 | 0.63 | 62.1 | 62.3 | 38734.9756 | 0.44146 | -1.4101 | 70 | 56.7 | 0.81 | 62.1 | 63.1464 | 45152.1017 | 0.48446 | 70.2 | 56.2464 | 1.07 | 62.1 | 63.1464 | 62567.0069 | 0.49793 | 70.2 | 56.5464 | 1.3346 | 62.1 | 63.8 | 76638.0381 | 0.53193 | 70.3 | 57.1464 | 0.65 | 62.1 | 63.7 | 35935.4021 | 0.496 | 70.4536 | 56.2 | 0.63 | 62.1 | 63.0536 | 37619.0531 | 0.48046 | 70.4 | 56.9536 | 1.25 | 62.1 | 63.6536 | 70469.1324 | 0.49846 | 70.4 | 56.5 | 1.2146 | 62.1 | 63.5 | 70569.5791 | 0.50846
464 | 2.5333 | 71.2 | 54.1926 | 372.3132 | 289.2446 | 70.4926 | 55.6926 | 0.63 | 62.3537 | 62.2463 | 39275.7244 | 0.441 | -1.1012 | 70.0926 | 56.1703 | 0.8 | 62.3537 | 62.8314 | 46734.1364 | 0.47846 | 70.3537 | 55.9537 | 1.06 | 62.3537 | 63.0537 | 63647.2969 | 0.49146 | 70.4 | 56.0926 | 1.32 | 62.3537 | 63.5463 | 78937.2289 | 0.52446 | 70.5 | 57.0537 | 0.65 | 62.3537 | 63.6537 | 36587.003 | 0.494 | 70.6537 | 56.3463 | 0.63 | 62.3537 | 63.1463 | 37450.0475 | 0.476 | 70.6 | 56.9389 | 1.24 | 62.3537 | 63.6463 | 70712.3978 | 0.49246 | 70.5537 | 56.3463 | 1.2 | 62.3537 | 63.5 | 71262.9205 | 0.50146
465 | 2.4 | 71.4 | 53.3462 | 398.6299 | 297.8843 | 68.8923 | 54.4462 | 0.64 | 62.6 | 60.8923 | 38751.8227 | 0.44508 | 0.45002 | 68.4923 | 51.9923 | 0.80538 | 62.6 | 59.9462 | 55596.69 | 0.48108 | 69.6847 | 55.577 | 1.05 | 62.6 | 62.4308 | 61359.6685 | 0.48546 | 69.6847 | 54.4847 | 1.3 | 62.6 | 62.3847 | 82883.4299 | 0.519 | 69.3847 | 56.4923 | 0.65 | 62.6 | 62.8385 | 35035.9151 | 0.49254 | 69.2385 | 54.6385 | 0.62538 | 62.6 | 61.5385 | 38039.9576 | 0.475 | 69.5385 | 54.2308 | 1.23 | 62.6 | 61.6847 | 78768.3904 | 0.49 | 69.4385 | 54.9847 | 1.19 | 62.6 | 62.1847 | 72063.6299 | 0.497
466 | 2.2667 | 71.6 | 52.1382 | 439.729 | 312.6421 | 70.0776 | 55.7237 | 0.65 | 62.8539 | 62.2776 | 39070.4303 | 0.45454 | 1.0402 | 69.6776 | 53.1776 | 0.82539 | 62.8539 | 61.2776 | 56897.1414 | 0.49308 | 68.6539 | 53.8618 | 1.05 | 62.8539 | 61.0618 | 65226.7693 | 0.48854 | 68.7539 | 53.4079 | 1.3154 | 62.8539 | 61.4079 | 83999.3271 | 0.52308 | 69.0158 | 56.8158 | 0.65 | 62.8539 | 62.8618 | 33297.1408 | 0.49654 | 69.5697 | 54.9776 | 0.63 | 62.8539 | 62.0237 | 38551.1994 | 0.48154 | 69.1158 | 53.2237 | 1.2554 | 62.8539 | 61.1697 | 83212.7102 | 0.49908 | 69.0618 | 54.5618 | 1.2 | 62.8539 | 61.8158 | 72672.4298 | 0.50154
467 | 2.1333 | 71.8 | 52.4163 | 455.8534 | 325.2947 | 71.2541 | 56.3216 | 0.65 | 63.1 | 63.1378 | 40802.4014 | 0.455 | -0.64255 | 70.8541 | 54.0837 | 0.83 | 63.1 | 62.4459 | 58297.5564 | 0.49754 | 70.9541 | 56.6378 | 1.06 | 63.1 | 63.6459 | 63131.5082 | 0.49046 | 71 | 55.6919 | 1.32 | 63.1 | 63.7459 | 84622.3699 | 0.52646 | 71.1 | 59.0541 | 0.65 | 63.1 | 65 | 32817.0028 | 0.49546 | 71.2541 | 57.2919 | 0.63 | 63.1 | 63.9919 | 36949.3935 | 0.48046 | 71.2 | 56 | 1.26 | 63.1 | 63.6 | 80431.5025 | 0.503 | 71.1541 | 56.3378 | 1.2 | 63.1 | 63.7459 | 74355.5964 | 0.50146
468 | 2 | 72 | 53.6916 | 396.5161 | 329.3127 | 71.4542 | 53.8167 | 0.66 | 63.3542 | 61.9625 | 48615.0874 | 0.46008 | 0.23988 | 71.0542 | 52.5542 | 0.84 | 63.3542 | 61.8542 | 65070.519 | 0.50408 | 71.1542 | 55.6084 | 1.05 | 63.3542 | 63.1542 | 68323.632 | 0.488 | 71.2 | 55 | 1.32 | 63.3542 | 63.5 | 89152.8964 | 0.524 | 71.3 | 59.2 | 0.64 | 63.3542 | 65.1 | 32570.3715 | 0.48946 | 71.4542 | 56.2542 | 0.63 | 63.3542 | 63.5542 | 39921.9581 | 0.478 | 71.4 | 55.8 | 1.26 | 63.3542 | 63.6542 | 82415.5145 | 0.503 | 71.3542 | 54.9 | 1.19 | 63.3542 | 63.1 | 82170.6982 | 0.499
469 | 1.8833 | 72.2 | 53.2543 | 416.1 | 338.5687 | 71.6543 | 55.6543 | 0.67 | 63.5543 | 63.1 | 44867.2777 | 0.46654 | 0.34387 | 71.2543 | 53.1629 | 0.86 | 63.5543 | 62.4086 | 64892.0945 | 0.51209 | 71.3543 | 56.3457 | 1.05 | 63.5543 | 63.6457 | 65581.4228 | 0.486 | 71.4 | 54.7 | 1.31 | 63.5543 | 63.4 | 91842.443 | 0.523 | 71.5 | 58.9285 | 0.63457 | 63.5543 | 64.9914 | 33424.0697 | 0.48346 | 71.6543 | 56.6914 | 0.63 | 63.5543 | 63.8457 | 39160.4791 | 0.477 | 71.6 | 56.0371 | 1.26 | 63.5543 | 63.8457 | 82180.7246 | 0.503 | 71.5543 | 54.8914 | 1.2 | 63.5543 | 63.2457 | 83268.9916 | 0.5
470 | 1.7667 | 72.4 | 53.3456 | 408.8132 | 346.2882 | 71.8 | 55.9544 | 0.68 | 63.8 | 63.4544 | 44858.4989 | 0.47054 | 0.93612 | 71.4 | 54.5088 | 0.87 | 63.8 | 63.2544 | 61335.0274 | 0.51854 | 71.5 | 56.1088 | 1.04 | 63.8 | 63.5544 | 67468.1396 | 0.485 | 71.6 | 54.6456 | 1.32 | 63.8 | 63.5 | 93159.9309 | 0.524 | 71.6544 | 56.6912 | 0.63 | 63.8 | 63.8456 | 39542.7238 | 0.48 | 71.8 | 55.4191 | 0.63 | 63.8 | 63.2368 | 43113.887 | 0.477 | 71.8 | 55.1088 | 1.27 | 63.8 | 63.5088 | 88059.6192 | 0.504 | 71.7544 | 53.8912 | 1.2 | 63.8 | 62.8456 | 89696.3924 | 0.50254
471 | 1.65 | 72.5545 | 52.9 | 428.2724 | 356.9996 | 72 | 56.4 | 0.68 | 64 | 63.8 | 44409.4137 | 0.47455 | 1.361 | 71.6 | 55.2819 | 0.87 | 64 | 63.7909 | 59590.9395 | 0.522 | 71.7 | 56.9 | 1.04 | 64 | 64.1 | 64299.1858 | 0.48345 | 71.7545 | 53.9909 | 1.32 | 64 | 63.3455 | 98123.4854 | 0.526 | 71.8545 | 55.6455 | 0.63545 | 64 | 63.4455 | 42988.8558 | 0.48255 | 72 | 52.5091 | 0.63545 | 64 | 61.9091 | 51844.9361 | 0.48364 | 71.9545 | 56.1091 | 1.27 | 64 | 64.1091 | 84298.9488 | 0.506 | 71.9 | 53.0545 | 1.2155 | 64 | 62.6545 | 95752.2913 | 0.50855
472 | 1.5333 | 72.7 | 52.5454 | 443.8486 | 368.8661 | 72.2 | 56.7093 | 0.69 | 64.2 | 64.1093 | 44336.3804 | 0.478 | 1.0538 | 71.8 | 53.6268 | 0.88 | 64.2 | 63.1907 | 67028.2754 | 0.52709 | 71.9 | 56.3175 | 1.04 | 64.2 | 63.8361 | 67294.7102 | 0.482 | 71.9546 | 52.8268 | 1.33 | 64.2 | 62.9907 | 106368.9966 | 0.53055 | 72 | 54.8 | 0.64 | 64.2 | 63.2 | 46172.8489 | 0.48755 | 72.2 | 53.5639 | 0.65 | 64.2 | 62.7546 | 50513.226 | 0.49355 | 72.1546 | 56.7907 | 1.27 | 64.2 | 64.5454 | 81612.305 | 0.506 | 72.1 | 53.7093 | 1.23 | 64.2 | 63.1546 | 94704.4745 | 0.51555
473 | 1.4167 | 72.9 | 52.1905 | 462.3808 | 382.488 | 72.3548 | 56.9072 | 0.69 | 64.4548 | 64.3262 | 44462.5705 | 0.48055 | 0.83957 | 71.9548 | 51.7 | 0.9 | 64.4548 | 62.5548 | 76181.5008 | 0.5371 | 72.0548 | 53.619 | 1.0455 | 64.4548 | 62.5643 | 80516.8301 | 0.4861 | 72.1 | 50.919 | 1.3555 | 64.4548 | 62.3095 | 120214.3322 | 0.53964 | 72.2 | 54.3262 | 0.65 | 64.4548 | 63.1905 | 48567.9599 | 0.4951 | 72.3548 | 54.281 | 0.66 | 64.4548 | 63.3452 | 49747.254 | 0.50155 | 72.3 | 55.7357 | 1.27 | 64.4548 | 64.1452 | 88150.5585 | 0.507 | 72.3 | 54.1905 | 1.25 | 64.4548 | 63.6 | 94211.78 | 0.52155
474 | 1.3 | 73.0549 | 51.0903 | 506.5152 | 399.7498 | 72.5549 | 53.3549 | 0.7 | 64.6549 | 62.6549 | 56221.9693 | 0.48765 | 1.1768 | 72.1549 | 51.9549 | 0.92 | 64.6549 | 63.0549 | 77755.4791 | 0.54965 | 72.2549 | 55.6 | 1.06 | 64.6549 | 63.7549 | 73787.0856 | 0.492 | 72.3 | 52.3903 | 1.38 | 64.6549 | 63.3 | 115230.0117 | 0.5501 | 72.4 | 52.4549 | 0.66549 | 64.6549 | 62.5097 | 55454.8982 | 0.50565 | 72.5 | 52.5903 | 0.67 | 64.6549 | 62.8 | 56002.9616 | 0.5111 | 72.5 | 53.9159 | 1.2855 | 64.6549 | 63.4354 | 99747.4815 | 0.51155 | 72.4549 | 53.5256 | 1.26 | 64.6549 | 63.4903 | 99919.4868 | 0.52755
475 | 1.1667 | 73.255 | 50.545 | 543.9195 | 420.0546 | 72.7 | 53.48 | 0.72 | 64.9 | 63.09 | 57823.24 | 0.5001 | 2.0258 | 72.355 | 52.52 | 0.94 | 64.9 | 63.61 | 78009.1264 | 0.5621 | 72.4 | 55.755 | 1.07 | 64.9 | 64.01 | 74482.3265 | 0.49655 | 72.5 | 51.8849 | 1.4055 | 64.9 | 63.365 | 121183.4594 | 0.5601 | 72.555 | 53.31 | 0.68 | 64.9 | 63.31 | 54984.7541 | 0.5191 | 72.7 | 52.01 | 0.69 | 64.9 | 62.81 | 59715.4515 | 0.52465 | 72.7 | 50.9 | 1.3155 | 64.9 | 62.255 | 119653.8772 | 0.52265 | 72.6 | 51.61 | 1.2855 | 64.9 | 62.855 | 113139.8758 | 0.53765
476 | 1.0333 | 73.4551 | 50.2102 | 578.5164 | 440.8389 | 72.9551 | 51.7653 | 0.74 | 65.1551 | 62.6653 | 65540.71 | 0.51565 | 1.6316 | 72.5551 | 53.9041 | 0.96 | 65.1551 | 64.5347 | 74539.6117 | 0.57155 | 72.6 | 55.9489 | 1.08 | 65.1551 | 64.2796 | 74957.7533 | 0.5 | 72.7 | 54.3592 | 1.43 | 65.1551 | 64.7347 | 109169.0576 | 0.56755 | 72.7551 | 54.6204 | 0.7 | 65.1551 | 64.2102 | 52938.4495 | 0.5301 | 72.9 | 53.2204 | 0.71 | 65.1551 | 63.7653 | 58281.8112 | 0.53765 | 72.9 | 50.8245 | 1.3555 | 65.1551 | 62.6898 | 124762.5245 | 0.53865 | 72.8551 | 52.1898 | 1.3155 | 65.1551 | 63.5 | 113518.8369 | 0.5501
477 | 0.9 | 73.6552 | 50.5791 | 565.5492 | 459.1745 | 73.1552 | 53.1104 | 0.76552 | 65.4 | 63.7104 | 63999.5074 | 0.53166 | 1.8033 | 72.8 | 50.6865 | 0.97552 | 65.4 | 63.5209 | 90381.8528 | 0.58366 | 72.8552 | 51.9657 | 1.0955 | 65.4 | 62.6104 | 95598.6206 | 0.50966 | 72.9 | 51.8522 | 1.4455 | 65.4 | 63.9313 | 127345.6966 | 0.57666 | 73 | 55.9896 | 0.71 | 65.4 | 65.1 | 50287.828 | 0.53755 | 73.1 | 54.6448 | 0.72 | 65.4 | 64.7 | 55685.5872 | 0.54755 | 73.1 | 48.6104 | 1.3955 | 65.4 | 62.2104 | 143254.3979 | 0.55721 | 73.0552 | 51.5343 | 1.3455 | 65.4 | 63.6 | 120969.8178 | 0.56266
478 | 0.76667 | 73.8553 | 49.666 | 628.0784 | 483.4902 | 73.3553 | 53.8107 | 0.78 | 65.6553 | 64.4553 | 63990.5263 | 0.54566 | 2.1534 | 73 | 53.6 | 1 | 65.6553 | 65.1 | 80903.7522 | 0.59611 | 73.0553 | 53.3107 | 1.1255 | 65.6553 | 63.6107 | 92947.0718 | 0.52366 | 73.1 | 56.2893 | 1.4655 | 65.6553 | 66.0447 | 103007.2167 | 0.58355 | 73.2 | 55.5107 | 0.72 | 65.6553 | 65.1107 | 53083.7284 | 0.54511 | 73.3553 | 53.9893 | 0.73 | 65.6553 | 64.7 | 59266.1776 | 0.55711 | 73.3 | 49.6107 | 1.4555 | 65.6553 | 63.2107 | 143645.1082 | 0.57721 | 73.2553 | 50.266 | 1.3855 | 65.6553 | 63.5107 | 132643.4879 | 0.57766
479 | 0.63333 | 74.0555 | 50.8 | 593.7329 | 500.119 | 73.5555 | 54.0782 | 0.8 | 65.9 | 64.9445 | 65218.9542 | 0.55766 | 1.4433 | 73.2 | 53.3445 | 1.0155 | 65.9 | 65.3 | 84033.9555 | 0.60555 | 73.2555 | 53.7564 | 1.15 | 65.9 | 64.1891 | 93883.2105 | 0.53511 | 73.3 | 55.4227 | 1.47 | 65.9 | 65.8891 | 110080.3383 | 0.586 | 73.4 | 56.2336 | 0.73 | 65.9 | 65.6445 | 52097.5395 | 0.55255 | 73.5555 | 53.3218 | 0.75 | 65.9 | 64.7664 | 63194.493 | 0.56811 | 73.5 | 50.6445 | 1.4955 | 65.9 | 64.1555 | 142728.1264 | 0.59522 | 73.4555 | 51.5109 | 1.4155 | 65.9 | 64.4555 | 130158.7814 | 0.59266
480 | 0.5 | 74.1444 | 50.7889 | 595.6005 | 520.045 | 73.7556 | 52.5667 | 0.82 | 65.9889 | 64.6111 | 72658.7557 | 0.57167 | 0.78639 | 73.4 | 52.9 | 1.03 | 65.9889 | 65.4556 | 88541.9427 | 0.61611 | 73.4556 | 50.6 | 1.1856 | 65.9889 | 63.1556 | 113393.9178 | 0.55122 | 73.5 | 53.3111 | 1.49 | 65.9889 | 65.2111 | 125842.9262 | 0.59256 | 73.6 | 54.8444 | 0.74 | 65.9889 | 65.3 | 57810.627 | 0.56011 | 73.7556 | 54.8555 | 0.76 | 65.9889 | 65.7333 | 60172.2137 | 0.57756 | 73.7 | 50.6778 | 1.5356 | 65.9889 | 64.6667 | 147721.9934 | 0.61167 | 73.6556 | 52.4223 | 1.45 | 65.9889 | 65.2111 | 128507.4821 | 0.60567
481 | 1 | 73.3886 | 50.0557 | 644.8854 | 496.4805 | 73.6886 | 53.4114 | 0.84 | 65.0886 | 65.2 | 70842.379 | 0.58311 | -0.95188 | 73.3443 | 52.6671 | 1.0456 | 65.0886 | 65.4557 | 90376.9429 | 0.62356 | 73.7 | 50.9455 | 1.22 | 65.0886 | 63.7784 | 115970.6494 | 0.56767 | 73.7 | 53.9443 | 1.5 | 65.0886 | 65.7 | 124254.1921 | 0.598 | 73.8 | 54.2 | 0.75 | 65.0886 | 65.2557 | 61263.0876 | 0.56756 | 73.8443 | 51.1886 | 0.77 | 65.0886 | 64.4443 | 73095.4733 | 0.58711 | 73.9 | 52.9671 | 1.56 | 65.0886 | 65.9114 | 136661.3868 | 0.62256 | 73.9 | 53.8329 | 1.47 | 65.0886 | 66.0443 | 122798.7738 | 0.61256
482 | 1.5 | 72.6884 | 50.5558 | 628.8724 | 458.5918 | 72.9442 | 53.821 | 0.84558 | 64.1884 | 65.0326 | 67500.012 | 0.58856 | -0.7211 | 72.5884 | 53.4536 | 1.05 | 64.1884 | 65.3768 | 83890.8916 | 0.627 | 73.1884 | 53.6768 | 1.24 | 64.1884 | 64.8326 | 100999.8114 | 0.57456 | 73.2442 | 52.8116 | 1.5 | 64.1884 | 65 | 128551.085 | 0.598 | 73.1442 | 53.5 | 0.75 | 64.1884 | 64.7 | 61688.4738 | 0.57156 | 73.0884 | 49.9768 | 0.78558 | 64.1884 | 63.6884 | 75897.5929 | 0.59612 | 73.2442 | 53.3884 | 1.57 | 64.1884 | 65.6884 | 130356.6816 | 0.625 | 73.2442 | 51.779 | 1.47 | 64.1884 | 64.8558 | 132144.996 | 0.61556
483 | 2 | 71.8882 | 50.0441 | 644.2194 | 420.3504 | 72.1882 | 51.5559 | 0.85 | 63.1882 | 63.7441 | 73494.815 | 0.59356 | -1.9192 | 71.8441 | 50 | 1.05 | 63.1882 | 63.6441 | 96431.2452 | 0.62956 | 72.4882 | 51.8323 | 1.24 | 63.1882 | 63.6882 | 107037.6177 | 0.577 | 72.4882 | 53.1645 | 1.5 | 63.1882 | 64.6323 | 121259.0604 | 0.59644 | 72.3882 | 53.6441 | 0.75 | 63.1882 | 64.3441 | 59205.6672 | 0.573 | 72.3441 | 48.2882 | 0.8 | 63.1882 | 62.7882 | 80237.2204 | 0.60612 | 72.4882 | 52.6 | 1.57 | 63.1882 | 64.9441 | 130759.2656 | 0.625 | 72.4882 | 53.6204 | 1.47 | 63.1882 | 65.1323 | 116003.108 | 0.61544
484 | 2.5 | 71.144 | 49.3879 | 670.2308 | 382.3097 | 71.444 | 51.3759 | 0.86 | 62.2879 | 63.2879 | 72025.6546 | 0.597 | -1.4589 | 71.0879 | 49.6319 | 1.06 | 62.2879 | 63.0879 | 95163.4229 | 0.633 | 71.744 | 50.556 | 1.25 | 62.2879 | 62.8 | 110518.4457 | 0.58056 | 71.7879 | 50.4 | 1.49 | 62.2879 | 63.044 | 133334.9943 | 0.594 | 71.644 | 53.1 | 0.75 | 62.2879 | 63.644 | 58436.7215 | 0.572 | 71.644 | 47.4121 | 0.81 | 62.2879 | 62.2 | 81907.3459 | 0.61512 | 71.744 | 52.356 | 1.56 | 62.2879 | 64.344 | 126882.3557 | 0.62244 | 71.744 | 51.3241 | 1.47 | 62.2879 | 63.756 | 124836.5732 | 0.613
485 | 3 | 70.3877 | 48.3 | 725.9967 | 345.4082 | 70.6877 | 49.3877 | 0.86 | 61.3877 | 62.0877 | 76621.2996 | 0.6 | -2.5063 | 70.3877 | 47.8877 | 1.06 | 61.3877 | 62.0439 | 100058.0825 | 0.635 | 70.9877 | 50.2385 | 1.25 | 61.3877 | 62.2631 | 108452.7447 | 0.582 | 71.0439 | 50.1877 | 1.49 | 61.3877 | 62.4877 | 129378.3722 | 0.59244 | 70.9439 | 52.607 | 0.75 | 61.3877 | 62.9754 | 57333.5035 | 0.56844 | 70.8877 | 48.2 | 0.82 | 61.3877 | 62.1439 | 77535.5913 | 0.621 | 70.9877 | 52.0631 | 1.55 | 61.3877 | 63.6754 | 122776.7724 | 0.61744 | 70.9877 | 53.0877 | 1.4544 | 61.3877 | 63.8877 | 109054.9538 | 0.60788
486 | 3.5 | 69.6875 | 47.9749 | 726.9637 | 304.324 | 69.9437 | 48.2749 | 0.86563 | 60.4875 | 61.2875 | 78406.5817 | 0.603 | -2.4159 | 69.6437 | 47.1688 | 1.07 | 60.4875 | 61.4 | 100208.3984 | 0.637 | 70.2437 | 45.7437 | 1.26 | 60.4875 | 60.0437 | 128985.2242 | 0.58513 | 70.2875 | 49.3125 | 1.48 | 60.4875 | 61.6 | 129742.7395 | 0.589 | 70.1875 | 49.2875 | 0.75 | 60.4875 | 61.0875 | 65086.8785 | 0.56656 | 70.1437 | 47.8187 | 0.82 | 60.4875 | 61.6312 | 76306.1036 | 0.623 | 70.2875 | 49.3875 | 1.54 | 60.4875 | 62.0875 | 134402.105 | 0.61244 | 70.2437 | 52.1 | 1.4344 | 60.4875 | 62.8875 | 108909.5726 | 0.59944
487 | 3.8667 | 69.1436 | 46.4436 | 798.1358 | 277.7992 | 69.2436 | 46.7128 | 0.87 | 59.7872 | 60.3 | 82039.1367 | 0.60656 | -2.4543 | 68.9436 | 48.9074 | 1.07 | 59.7872 | 61.5691 | 89325.6813 | 0.63644 | 69.4872 | 45.3 | 1.2756 | 59.7872 | 59.5436 | 128780.6325 | 0.59213 | 69.5436 | 49.7436 | 1.47 | 59.7872 | 61.2436 | 121490.1126 | 0.58444 | 69.4436 | 48.3617 | 0.75 | 59.7872 | 60.2309 | 65705.1226 | 0.567 | 69.4436 | 45.7436 | 0.82 | 59.7872 | 60.4436 | 81368.246 | 0.62556 | 69.5436 | 48.5 | 1.53 | 59.7872 | 61.2436 | 134331.7826 | 0.609 | 69.4872 | 51.9436 | 1.41 | 59.7872 | 62.2436 | 103200.6177 | 0.58987
488 | 4.2333 | 68.5435 | 46.5 | 801.6 | 247.6538 | 68.7435 | 47.713 | 0.87 | 59.1435 | 60.4 | 76530.3645 | 0.608 | -2.3236 | 68.4435 | 52.561 | 1.05 | 59.1435 | 62.4305 | 69803.446 | 0.62831 | 68.887 | 45.3 | 1.29 | 59.1435 | 59.3435 | 126721.3938 | 0.59756 | 68.9435 | 49.087 | 1.45 | 59.1435 | 60.487 | 120490.7793 | 0.57844 | 68.8435 | 45.674 | 0.75 | 59.1435 | 58.787 | 72656.508 | 0.569 | 68.8435 | 45.8955 | 0.83 | 59.1435 | 60.213 | 79260.2552 | 0.628 | 68.9435 | 48.587 | 1.52 | 59.1435 | 60.787 | 129184.2624 | 0.60444 | 68.9435 | 51.3045 | 1.3844 | 59.1435 | 61.474 | 102022.8528 | 0.57887
489 | 4.6 | 68.0434 | 46.2 | 803.8624 | 217.1468 | 68.1434 | 48.8132 | 0.87 | 58.4434 | 60.4434 | 70388.8232 | 0.60543 | -1.1513 | 67.8434 | 50 | 1.03 | 58.4434 | 60.9434 | 77055.8339 | 0.61687 | 68.3434 | 45.5529 | 1.29 | 58.4434 | 59.1698 | 123030.5287 | 0.60057 | 68.3434 | 48.1603 | 1.4343 | 58.4434 | 59.6736 | 121254.9271 | 0.57143 | 68.3434 | 43.7868 | 0.75566 | 58.4434 | 57.8434 | 77509.469 | 0.57457 | 68.3434 | 48.5302 | 0.82 | 58.4434 | 60.7868 | 68018.5715 | 0.62487 | 68.4434 | 47.7132 | 1.5043 | 58.4434 | 60 | 130223.932 | 0.59843 | 68.3434 | 48.0698 | 1.3643 | 58.4434 | 59.6 | 115743.3386 | 0.57043
490 | 4.9667 | 67.4865 | 45.7433 | 814.948 | 187.2532 | 67.6433 | 49.6269 | 0.86 | 57.7433 | 60.3567 | 64757.8936 | 0.59887 | -1.6631 | 67.3433 | 49.5164 | 1.0143 | 57.7433 | 60.2298 | 75562.8069 | 0.60587 | 67.7865 | 49.2 | 1.29 | 57.7433 | 60.2433 | 100108.8157 | 0.59743 | 67.8433 | 46.0135 | 1.42 | 57.7433 | 58.3 | 129954.7755 | 0.56643 | 67.7433 | 42.9433 | 0.76 | 57.7433 | 57.3 | 79232.8738 | 0.58057 | 67.7433 | 47.0702 | 0.81433 | 57.7433 | 59.8 | 70332.0468 | 0.61843 | 67.8433 | 48.4865 | 1.4843 | 57.7433 | 59.8865 | 120091.2812 | 0.59087 | 67.8433 | 48.7164 | 1.3443 | 57.7433 | 59.4298 | 107297.9638 | 0.56187
491 | 5.3333 | 66.9432 | 45.4432 | 821.2663 | 157.6032 | 67.0432 | 50.7453 | 0.84432 | 57.0863 | 60.3158 | 57563.6756 | 0.58729 | -0.84014 | 66.7432 | 47.1432 | 1 | 57.0863 | 58.7432 | 81751.1363 | 0.59586 | 67.2432 | 49.2863 | 1.2643 | 57.0863 | 59.7863 | 95041.7352 | 0.58786 | 67.2432 | 47.0274 | 1.41 | 57.0863 | 58.3568 | 119672.1169 | 0.56186 | 67.2432 | 42.8137 | 0.77 | 57.0863 | 57 | 78661.4751 | 0.58557 | 67.2432 | 48.2295 | 0.80432 | 57.0863 | 59.7295 | 63776.6465 | 0.61086 | 67.3432 | 47.7568 | 1.46 | 57.0863 | 59.0432 | 119492.532 | 0.58186 | 67.2432 | 46.3432 | 1.33 | 57.0863 | 57.9432 | 115809.4124 | 0.55443
492 | 5.7 | 66.343 | 44.8861 | 830.2239 | 128.5534 | 66.543 | 46.6722 | 0.83 | 56.443 | 58.0861 | 68605.6051 | 0.57643 | -0.76055 | 66.1861 | 46.5583 | 0.98 | 56.443 | 58.0291 | 80711.121 | 0.58686 | 66.6861 | 48.6139 | 1.2443 | 56.443 | 59 | 93909.6961 | 0.57686 | 66.743 | 48.743 | 1.3843 | 56.443 | 58.643 | 104234.8647 | 0.55186 | 66.643 | 43.443 | 0.77 | 56.443 | 57.043 | 75119.057 | 0.588 | 66.643 | 46.7861 | 0.79 | 56.443 | 58.6861 | 65569.3234 | 0.60086 | 66.743 | 47.8861 | 1.4343 | 56.443 | 58.5861 | 112852.9267 | 0.57086 | 66.743 | 45.6722 | 1.31 | 56.443 | 57.1861 | 115509.4702 | 0.54843
493 | 6.05 | 65.8429 | 44.1429 | 853.0537 | 102.2322 | 65.9429 | 45.6707 | 0.82 | 55.7429 | 57.2283 | 69548.0278 | 0.57043 | -0.37589 | 65.6429 | 44.2424 | 0.97 | 55.7429 | 56.6141 | 86828.0246 | 0.57943 | 66.1429 | 49.5712 | 1.2143 | 55.7429 | 58.9 | 84087.3614 | 0.56429 | 66.1429 | 48.2288 | 1.3543 | 55.7429 | 57.8859 | 101261.1007 | 0.53829 | 66.1429 | 43.0141 | 0.77 | 55.7429 | 56.5 | 74767.9622 | 0.588 | 66.1429 | 45.6576 | 0.78 | 55.7429 | 57.6717 | 66432.0218 | 0.59086 | 66.2429 | 47.1283 | 1.4043 | 55.7429 | 57.7571 | 111814.8364 | 0.55886 | 66.1429 | 44.2424 | 1.3 | 55.7429 | 56.1141 | 119104.0961 | 0.54343
494 | 6.4 | 65.3428 | 44.3572 | 844.5945 | 74.6115 | 65.4428 | 49.4565 | 0.8 | 55.1428 | 58.3569 | 53610.3279 | 0.55828 | -1.7589 | 65.1428 | 46.6716 | 0.95428 | 55.1428 | 57.2 | 73770.0648 | 0.57086 | 65.6428 | 50.3853 | 1.1743 | 55.1428 | 58.7141 | 74645.3708 | 0.54614 | 65.6428 | 46.8856 | 1.32 | 55.1428 | 56.7428 | 103410.659 | 0.52528 | 65.5856 | 43.9856 | 0.77 | 55.1428 | 56.5856 | 69657.1823 | 0.58543 | 65.5428 | 43.3003 | 0.77 | 55.1428 | 56.2144 | 71455.8948 | 0.58343 | 65.6428 | 48.8284 | 1.3643 | 55.1428 | 57.9856 | 96292.9949 | 0.54428 | 65.6428 | 46.7997 | 1.2843 | 55.1428 | 56.8712 | 100860.2684 | 0.53586
495 | 6.75 | 64.8427 | 44.3854 | 812.2596 | 46.3774 | 64.9427 | 43.7427 | 0.78427 | 54.4427 | 55.2427 | 69418.1485 | 0.54643 | -0.80973 | 64.5427 | 46.7404 | 0.93427 | 54.4427 | 56.6416 | 69384.6352 | 0.55671 | 65.0427 | 46.6146 | 1.14 | 54.4427 | 56.4 | 88143.7078 | 0.52985 | 65.1427 | 45.7989 | 1.29 | 54.4427 | 55.7135 | 104308.0402 | 0.51385 | 65.0427 | 43.0854 | 0.76 | 54.4427 | 55.7854 | 70180.4581 | 0.58043 | 65.0427 | 45.9708 | 0.75427 | 54.4427 | 56.8854 | 60269.494 | 0.57428 | 65.1427 | 47.4573 | 1.3243 | 54.4427 | 56.7427 | 98009.2432 | 0.52728 | 65.1427 | 44.3865 | 1.26 | 54.4427 | 55.2573 | 108998.1656 | 0.52643
496 | 7.1 | 64.2852 | 43.1277 | 842.8472 | 23.0161 | 64.3852 | 43.4574 | 0.77426 | 53.8426 | 54.7 | 67892.7863 | 0.53985 | -1.9 | 64.0426 | 40.5297 | 0.92 | 53.8426 | 53.4148 | 90181.5983 | 0.548 | 64.5426 | 46.6832 | 1.11 | 53.8426 | 55.9129 | 82845.5522 | 0.51628 | 64.5852 | 42.8871 | 1.27 | 53.8426 | 53.8148 | 115281.8833 | 0.50543 | 64.5426 | 42.3574 | 0.76 | 53.8426 | 55.1 | 70145.6119 | 0.57643 | 64.5426 | 44.2852 | 0.74 | 53.8426 | 55.5852 | 62706.2492 | 0.56228 | 64.6426 | 47.6574 | 1.2843 | 53.8426 | 56.3426 | 90975.6772 | 0.5107 | 64.5426 | 46.3277 | 1.2343 | 53.8426 | 55.7277 | 94233.763 | 0.51585
497 | 7.45 | 63.7425 | 42.5 | 855.1849 | 0.9342 | 63.8425 | 43.7274 | 0.76425 | 53.1425 | 54.4274 | 64146.4665 | 0.53185 | -1.3344 | 63.5425 | 42.1425 | 0.91 | 53.1425 | 53.7425 | 81389.6744 | 0.54442 | 64.0425 | 42.8301 | 1.09 | 53.1425 | 53.5575 | 96385.0961 | 0.50542 | 64.0425 | 45.0849 | 1.25 | 53.1425 | 54.4849 | 99202.7996 | 0.49727 | 64.0425 | 42.7425 | 0.75 | 53.1425 | 54.8425 | 66697.6717 | 0.56985 | 63.9849 | 43.1849 | 0.72425 | 53.1425 | 54.6849 | 62947.2473 | 0.55185 | 64.0425 | 47.4123 | 1.2342 | 53.1425 | 55.6274 | 85896.7696 | 0.4917 | 64.0425 | 44.8274 | 1.2042 | 53.1425 | 54.4849 | 96420.0424 | 0.50285
498 | 7.8 | 63.2423 | 41.7847 | 844.6235 | 0 | 63.3423 | 42.4 | 0.75 | 52.5423 | 53.3423 | 65666.618 | 0.52342 | -0.88793 | 63.0423 | 41.5577 | 0.9 | 52.5423 | 53.1 | 80537.6266 | 0.53742 | 63.4847 | 43.7964 | 1.07 | 52.5423 | 53.5694 | 88022.8303 | 0.49685 | 63.5423 | 43.8694 | 1.22 | 52.5423 | 53.427 | 100373.5544 | 0.48585 | 63.4423 | 42.9612 | 0.74 | 52.5423 | 54.473 | 63418.1949 | 0.56185 | 63.4423 | 42.227 | 0.71 | 52.5423 | 53.6847 | 63333.0089 | 0.54142 | 63.5423 | 45.2577 | 1.1942 | 52.5423 | 53.9423 | 91149.7951 | 0.47427 | 63.5423 | 43.7153 | 1.18 | 52.5423 | 53.4 | 97515.744 | 0.49185
499 | 8 | 62.9422 | 41.2 | 848.2004 | 0 | 62.9 | 42.5155 | 0.74 | 52.1422 | 53 | 63012.653 | 0.51642 | -1.083 | 62.5422 | 42.0845 | 0.89 | 52.1422 | 52.8845 | 75844.2079 | 0.52984 | 62.9422 | 40.6 | 1.0542 | 52.1422 | 51.5422 | 98567.9448 | 0.49 | 63.0422 | 41.6267 | 1.2 | 52.1422 | 51.8267 | 107265.148 | 0.47842 | 62.9422 | 46.5267 | 0.72 | 52.1422 | 55.4845 | 49568.9796 | 0.54769 | 62.9422 | 41.9821 | 0.7 | 52.1422 | 53.1621 | 61464.3599 | 0.53342 | 63.0422 | 45.1801 | 1.1542 | 52.1422 | 53.3534 | 86084.2591 | 0.45927 | 62.9422 | 44.2267 | 1.15 | 52.1422 | 53.2845 | 90078.4152 | 0.48127
500 | 8.2 | 62.6421 | 40.8421 | 836.8683 | 0 | 62.6 | 43.4263 | 0.73 | 51.8421 | 53.0842 | 58309.9269 | 0.50684 | -0.23257 | 62.2421 | 41.5315 | 0.87421 | 51.8421 | 52.3579 | 75709.6115 | 0.52242 | 62.6 | 40.3263 | 1.05 | 51.8421 | 51.1842 | 97739.5784 | 0.488 | 62.6421 | 40.6158 | 1.19 | 51.8421 | 51.0579 | 109839.1361 | 0.475 | 62.6421 | 45.5894 | 0.7 | 51.8421 | 54.6158 | 49681.4999 | 0.53068 | 62.6421 | 48.4423 | 0.68 | 51.8421 | 55.7633 | 40323.5796 | 0.51611 | 62.7 | 41.3263 | 1.13 | 51.8421 | 50.9263 | 100706.8856 | 0.449 | 62.6421 | 42.6369 | 1.1242 | 51.8421 | 52.0106 | 94426.1932 | 0.47084
501 | 8.4 | 62.342 | 40.026 | 836.794 | 0 | 62.3 | 41.71 | 0.7142 | 51.442 | 51.926 | 61479.0515 | 0.49742 | 1.2021 | 61.942 | 42.91 | 0.86 | 51.442 | 52.626 | 68289.8598 | 0.51284 | 62.3 | 38.694 | 1.05 | 51.442 | 50.168 | 103477.1129 | 0.487 | 62.342 | 41.278 | 1.1842 | 51.442 | 51.21 | 104241.5372 | 0.47142 | 62.342 | 47.294 | 0.6742 | 51.442 | 54.968 | 42122.1444 | 0.51068 | 62.342 | 39.9 | 0.66 | 51.442 | 51.1 | 61795.9009 | 0.50042 | 62.4 | 39.626 | 1.12 | 51.442 | 49.784 | 106658.7029 | 0.446 | 62.342 | 39.648 | 1.12 | 51.442 | 50.274 | 106155.3667 | 0.467
502 | 8.6 | 62.0419 | 38.5838 | 880.9136 | 0 | 61.9419 | 39.8487 | 0.71 | 51.0419 | 50.7162 | 65423.8961 | 0.49242 | -0.29021 | 61.6419 | 41.3649 | 0.84 | 51.0419 | 51.5325 | 71541.6884 | 0.50342 | 62 | 36.5068 | 1.06 | 51.0419 | 49.0325 | 112829.1856 | 0.49158 | 62.0419 | 37.9906 | 1.18 | 51.0419 | 49.3162 | 118791.2561 | 0.47058 | 62.0419 | 44.2581 | 0.64419 | 51.0419 | 52.9419 | 48118.5372 | 0.49126 | 62.0419 | 39.7743 | 0.65 | 51.0419 | 50.8 | 60721.6831 | 0.49542 | 62.1 | 38.3 | 1.1258 | 51.0419 | 49 | 111887.9768 | 0.448 | 62.0419 | 42.1419 | 1.11 | 51.0419 | 51.3419 | 92370.825 | 0.46342
503 | 8.8 | 61.7418 | 38.5747 | 877.5656 | 0 | 61.6418 | 41.0771 | 0.7 | 50.7 | 51.0595 | 60110.159 | 0.48584 | 0.11645 | 61.3418 | 44.6671 | 0.82418 | 50.7 | 52.8253 | 57362.8724 | 0.49125 | 61.7 | 39.2747 | 1.07 | 50.7 | 50.3582 | 99877.8044 | 0.495 | 61.7418 | 40.3329 | 1.1842 | 50.7 | 50.4165 | 105903.4662 | 0.472 | 61.7418 | 44.1924 | 0.62418 | 50.7 | 52.5088 | 45863.5612 | 0.47525 | 61.7418 | 40.1342 | 0.64418 | 50.7 | 50.7088 | 58074.5901 | 0.48942 | 61.8 | 38.3 | 1.13 | 50.7 | 48.9 | 111117.566 | 0.451 | 61.7418 | 41.2177 | 1.09 | 50.7 | 50.5506 | 93703.3493 | 0.45642
504 | 9 | 61.5 | 38.5833 | 840.8256 | 0 | 61.3417 | 32.6501 | 0.7 | 50.3417 | 46.675 | 84359.5104 | 0.48975 | 2.2406 | 61 | 42.6499 | 0.8 | 50.3417 | 51.3666 | 61082.382 | 0.47625 | 61.4 | 40.7334 | 1.06 | 50.3417 | 50.9167 | 91467.7674 | 0.49242 | 61.4417 | 42.2 | 1.17 | 50.3417 | 51.1417 | 94134.7241 | 0.46583 | 61.4417 | 40.5998 | 0.61 | 50.3417 | 50.1916 | 52988.8216 | 0.46242 | 61.4417 | 36.7 | 0.64 | 50.3417 | 48.7417 | 66216.9286 | 0.487 | 61.5 | 38.5583 | 1.14 | 50.3417 | 48.9583 | 109053.6024 | 0.453 | 61.4417 | 36.9583 | 1.09 | 50.3417 | 48.1 | 111761.2934 | 0.45558
505 | 9.1 | 61.3415 | 38.5169 | 844.2368 | 0 | 61.1 | 35.2754 | 0.72 | 50.1415 | 48.2169 | 77669.2686 | 0.50058 | 2.0455 | 60.7415 | 40.2585 | 0.78 | 50.1415 | 49.8 | 67080.4354 | 0.46742 | 61.1 | 42.7169 | 1.04 | 50.1415 | 51.6 | 79996.6846 | 0.48383 | 61.1415 | 42.4169 | 1.15 | 50.1415 | 50.9585 | 89818.4182 | 0.45742 | 61.1415 | 36.2016 | 0.61 | 50.1415 | 47.7092 | 63295.1868 | 0.46217 | 61.2 | 37.0923 | 0.64 | 50.1415 | 48.8754 | 64744.8418 | 0.489 | 61.2 | 39.3923 | 1.14 | 50.1415 | 49.3169 | 103833.044 | 0.454 | 61.1415 | 36.9831 | 1.1 | 50.1415 | 48.1415 | 111625.4999 | 0.46158
506 | 9.2 | 61.2 | 39.9343 | 786.4588 | 0 | 60.1828 | 36.1172 | 0.73 | 50 | 48.3 | 73249.2419 | 0.50759 | 2.5756 | 59.7828 | 39.5728 | 0.77 | 50 | 48.9485 | 65373.4964 | 0.46241 | 60.6828 | 43.09 | 1.0141 | 50 | 51.3485 | 74608.7727 | 0.47224 | 60.6828 | 42.3799 | 1.1241 | 50 | 50.5728 | 85840.1007 | 0.44683 | 60.4828 | 40.8657 | 0.61 | 50 | 49.9243 | 49765.1866 | 0.46141 | 60.3828 | 38.1314 | 0.64 | 50 | 49.0071 | 59818.67 | 0.489 | 60.5828 | 40.9485 | 1.13 | 50 | 49.8071 | 93097.2941 | 0.45141 | 60.5828 | 35.8586 | 1.12 | 50 | 47.4 | 115938.1665 | 0.46817
507 | 9.3 | 61 | 39.2304 | 766.1345 | 0 | 59.2 | 37.3348 | 0.74 | 49.8 | 48.5174 | 67361.4273 | 0.51417 | 2.494 | 58.8 | 36.1 | 0.78 | 49.8 | 46.7 | 74221.0292 | 0.46617 | 59.4826 | 39.5239 | 1 | 49.8 | 48.8239 | 83799.8955 | 0.466 | 59.5239 | 36.1413 | 1.1259 | 49.8 | 46.6413 | 109755.4979 | 0.44717 | 59.3239 | 39.1413 | 0.6 | 49.8 | 48.3826 | 50838.3263 | 0.458 | 59.2413 | 34.5826 | 0.65 | 49.8 | 46.7826 | 67001.2321 | 0.49417 | 59.4239 | 38.2826 | 1.13 | 49.8 | 47.7826 | 100300.294 | 0.45159 | 59.3826 | 36.2174 | 1.1459 | 49.8 | 47.3 | 110831.44 | 0.47817
508 | 9.4 | 60.9 | 36.0588 | 912.951 | 0 | 60.1764 | 40.0529 | 0.74 | 49.6 | 50.4352 | 62249.6222 | 0.516 | 0.50907 | 59.8176 | 37.2117 | 0.79 | 49.6 | 47.894 | 75023.3751 | 0.47459 | 59.2176 | 39.5529 | 1.01 | 49.6 | 48.7352 | 82560.7381 | 0.46759 | 59.2176 | 36.894 | 1.15 | 49.6 | 47.1352 | 107413.1817 | 0.45818 | 59.5176 | 40.2529 | 0.6 | 49.6 | 49.094 | 48601.1844 | 0.45841 | 59.8764 | 35.094 | 0.66588 | 49.6 | 47.6352 | 68967.3192 | 0.50518 | 59.6176 | 38.694 | 1.15 | 49.6 | 48.2352 | 100522.5386 | 0.45759 | 59.5764 | 39.1821 | 1.16 | 49.6 | 49.0881 | 99281.6177 | 0.48659
509 | 9.5 | 60.7411 | 38.2482 | 862.5885 | 0 | 60.5 | 41.4464 | 0.73 | 49.4 | 51.1232 | 58023.4167 | 0.50782 | -2.896 | 60.1411 | 39.2357 | 0.79411 | 49.4 | 49.1179 | 69509.8413 | 0.47441 | 60.4 | 42.4589 | 1 | 49.4 | 50.8 | 74831.3485 | 0.46282 | 60.4589 | 39.9893 | 1.16 | 49.4 | 49.4536 | 99422.3068 | 0.463 | 60.5 | 42.6411 | 0.59411 | 49.4 | 50.6411 | 44402.703 | 0.45123 | 60.6 | 36.8536 | 0.67 | 49.4 | 48.8768 | 66510.462 | 0.50959 | 60.6 | 40.1054 | 1.15 | 49.4 | 49.4232 | 98302.531 | 0.457 | 60.5411 | 44.7518 | 1.1441 | 49.4 | 52.3464 | 75604.5638 | 0.47864
510 | 9.6 | 60.6 | 41.7181 | 691.5294 | 0 | 59.2638 | 37.7819 | 0.72 | 49.241 | 48.5229 | 64602.7054 | 0.502 | -0.098373 | 58.8638 | 40 | 0.79 | 49.241 | 48.8819 | 62299.7849 | 0.471 | 60.1819 | 41.7277 | 0.9741 | 49.241 | 50.1048 | 75067.1583 | 0.45282 | 60.2819 | 43.7686 | 1.1441 | 49.241 | 51.2458 | 78573.6968 | 0.45423 | 59.9638 | 41.5277 | 0.58 | 49.241 | 49.5867 | 44641.4955 | 0.43982 | 59.6638 | 38.841 | 0.67 | 49.241 | 49.4229 | 58093.8993 | 0.508 | 60.0638 | 37.859 | 1.15 | 49.241 | 47.9819 | 106439.2888 | 0.45659 | 60.0638 | 39.9771 | 1.12 | 49.241 | 49.341 | 93979.3376 | 0.46841
511 | 9.6667 | 60.5 | 41.8225 | 660.576 | 0 | 57.5817 | 37.3775 | 0.73 | 49.1 | 47.5592 | 61424.4567 | 0.50618 | -0.18868 | 57.2817 | 39.7676 | 0.79 | 49.1 | 47.9451 | 57599.835 | 0.47 | 58.2634 | 38.2507 | 0.97 | 49.1 | 47.2366 | 81204.0547 | 0.45059 | 58.3634 | 39.3366 | 1.13 | 49.1 | 47.8592 | 89404.9368 | 0.44859 | 58.0225 | 37.9 | 0.58 | 49.1 | 46.6817 | 48560.3169 | 0.43818 | 57.8225 | 38.6408 | 0.67 | 49.1 | 48.3408 | 53660.2768 | 0.50759 | 58.1225 | 38.5916 | 1.16 | 49.1 | 47.6366 | 94561.613 | 0.46159 | 58.0634 | 41.6733 | 1.11 | 49.1 | 49.3183 | 76257.6056 | 0.46541
512 | 9.7333 | 60.4 | 40.7371 | 714.252 | 0 | 57.7593 | 39.5815 | 0.73 | 49 | 48.8407 | 55513.508 | 0.51 | -2.3794 | 57.3593 | 37.152 | 0.8 | 49 | 46.7556 | 67369.5973 | 0.47619 | 57.3 | 43.4185 | 0.97 | 49 | 49.6593 | 56254.8119 | 0.45041 | 57.3593 | 41.5815 | 1.13 | 49 | 48.7 | 74312.1569 | 0.45 | 57.4593 | 39.1556 | 0.58593 | 49 | 47.2964 | 44791.9477 | 0.44459 | 57.6593 | 39.6335 | 0.67 | 49 | 48.7964 | 50470.182 | 0.51 | 57.5593 | 43.5 | 1.16 | 49 | 50 | 68331.9359 | 0.46241 | 57.5593 | 46.1778 | 1.0941 | 49 | 51.3593 | 51806.8224 | 0.45722
513 | 9.8 | 60.3 | 43.5782 | 609.9314 | 0 | 57.3812 | 38.3594 | 0.73 | 48.9 | 48.0406 | 58275.3924 | 0.511 | -2.5577 | 56.9812 | 40.9624 | 0.8 | 48.9 | 48.6218 | 53940.6345 | 0.479 | 57.6 | 44.3031 | 0.95 | 48.9 | 50.1624 | 52792.6379 | 0.44081 | 57.6406 | 41.1782 | 1.13 | 48.9 | 48.5594 | 77383.9488 | 0.448 | 57.5812 | 41.4218 | 0.59 | 48.9 | 48.6218 | 39462.224 | 0.445 | 57.5406 | 43.0406 | 0.66406 | 48.9 | 50.3406 | 40344.4358 | 0.50481 | 57.6406 | 43.3969 | 1.1441 | 48.9 | 49.9188 | 68287.5804 | 0.45541 | 57.6406 | 46.5467 | 1.0541 | 48.9 | 51.4437 | 48794.3584 | 0.44062
514 | 9.8667 | 60.2 | 43.8215 | 570.4298 | 0 | 56.2405 | 38.7785 | 0.74 | 48.7405 | 47.7595 | 54034.0961 | 0.5156 | 0.7948 | 55.9405 | 38.862 | 0.80595 | 48.7405 | 47.081 | 57434.5812 | 0.4816 | 56.7215 | 41.1215 | 0.93405 | 48.7405 | 47.9215 | 60838.2519 | 0.434 | 56.781 | 41.662 | 1.12 | 48.7405 | 48.362 | 70864.9901 | 0.4464 | 56.5215 | 39.8405 | 0.58595 | 48.7405 | 47.281 | 40914.1006 | 0.4446 | 56.381 | 42.538 | 0.65405 | 48.7405 | 49.4595 | 37988.1286 | 0.4974 | 56.6215 | 44.805 | 1.12 | 48.7405 | 50.0835 | 55304.91 | 0.44581 | 56.6215 | 41.443 | 1.03 | 48.7405 | 47.962 | 65051.9467 | 0.4294
515 | 9.9333 | 60.1 | 42.3404 | 626.8311 | 0 | 56.4596 | 40.5423 | 0.74 | 48.6 | 48.7808 | 49339.7457 | 0.518 | 1.388 | 56.1596 | 37.8192 | 0.82 | 48.6 | 46.8192 | 62643.4575 | 0.48919 | 56 | 40.4981 | 0.94 | 48.6 | 47.2789 | 60879.1927 | 0.436 | 56.0596 | 40.477 | 1.13 | 48.6 | 47.4981 | 73171.1652 | 0.4486 | 56.1596 | 39.7615 | 0.59 | 48.6 | 47.1404 | 40419.9434 | 0.449 | 56.3596 | 45.4 | 0.64404 | 48.6 | 50.7596 | 29524.562 | 0.48921 | 56.2596 | 41.4577 | 1.11 | 48.6 | 47.9789 | 68589.7093 | 0.442 | 56.1596 | 40.4366 | 1.03 | 48.6 | 47.2577 | 67999.199 | 0.4316
516 | 10 | 60 | 43.4987 | 602.7267 | 0 | 56.5805 | 37.9389 | 0.74597 | 48.5597 | 47.6195 | 58149.959 | 0.5196 | -1.0357 | 56.2403 | 38.7779 | 0.83 | 48.5597 | 47.4389 | 60857.2764 | 0.4966 | 56.4597 | 42.7208 | 0.94 | 48.5597 | 48.7403 | 53716.3741 | 0.4354 | 56.5 | 43.9805 | 1.124 | 48.5597 | 49.5403 | 58914.5977 | 0.44681 | 56.6 | 37.9013 | 0.6 | 48.5597 | 46.4208 | 46828.081 | 0.45519 | 56.7 | 45.0611 | 0.62403 | 48.5597 | 50.5805 | 30381.7603 | 0.47521 | 56.7 | 43.4221 | 1.1 | 48.5597 | 49.2013 | 60998.2709 | 0.4384 | 56.6597 | 44.3403 | 1.024 | 48.5597 | 49.6 | 52821.7857 | 0.4284
517 | 9.85 | 60.2599 | 45.3 | 522.2074 | 0 | 55.4204 | 39.1993 | 0.75 | 48.8599 | 47.7197 | 51127.287 | 0.5252 | 0.23495 | 55.0803 | 41.6197 | 0.84 | 48.8599 | 48.4 | 47181.2602 | 0.5 | 56.0204 | 41.0599 | 0.93 | 48.8599 | 47.6 | 58363.7546 | 0.4336 | 56.0803 | 42.9993 | 1.11 | 48.8599 | 48.7599 | 60671.7987 | 0.442 | 55.8204 | 35 | 0.61599 | 48.8599 | 44.7401 | 53666.8305 | 0.46839 | 55.6803 | 42.6007 | 0.61 | 48.8599 | 48.6606 | 33483.1054 | 0.4654 | 55.9204 | 39.0606 | 1.1 | 48.8599 | 46.4204 | 77557.824 | 0.4376 | 55.9204 | 43.3 | 1.01 | 48.8599 | 48.5803 | 52950.9077 | 0.421
518 | 9.7 | 60.46 | 44.3801 | 556.0762 | 0 | 55.16 | 41.74 | 0.76 | 49.1 | 48.8 | 42522.4582 | 0.53 | 0.57893 | 54.86 | 43.26 | 0.84 | 49.1 | 49.06 | 40601.5137 | 0.502 | 54.94 | 42.3198 | 0.94 | 49.1 | 47.8399 | 49748.5027 | 0.4376 | 54.94 | 44.9802 | 1.1 | 49.1 | 49.3601 | 45965.9771 | 0.4384 | 55 | 35.9399 | 0.646 | 49.1 | 45.1799 | 51208.1079 | 0.489 | 55.06 | 40.94 | 0.61 | 49.1 | 47.5 | 36187.1254 | 0.4656 | 55.04 | 38.4596 | 1.13 | 49.1 | 45.9598 | 78357.8309 | 0.4508 | 55 | 43.8801 | 1 | 49.1 | 48.54 | 46555.6682 | 0.4184
519 | 9.55 | 60.7 | 43.9601 | 592.8004 | 0 | 56.0202 | 41.5197 | 0.76 | 49.4 | 49.2 | 46338.0187 | 0.5326 | 0.81392 | 55.7202 | 44.5004 | 0.84 | 49.4 | 50.0803 | 39473.1741 | 0.5014 | 55.2202 | 46.1803 | 0.94 | 49.4 | 50.1202 | 35796.3671 | 0.4374 | 55.3202 | 42.8803 | 1.1 | 49.4 | 48.3202 | 56975.3308 | 0.438 | 55.5202 | 38.3 | 0.67 | 49.4 | 47.0202 | 48147.047 | 0.5078 | 55.8202 | 40.9803 | 0.62 | 49.4 | 47.9803 | 38351.7871 | 0.47 | 55.6202 | 43.8605 | 1.15 | 49.4 | 49.2403 | 56578.8083 | 0.459 | 55.5202 | 43.5601 | 1 | 49.4 | 48.5601 | 50225.3264 | 0.418
520 | 9.4 | 60.9 | 45.1806 | 563.9005 | 0 | 56.4 | 40.2612 | 0.77 | 49.6602 | 48.8806 | 51883.2883 | 0.5362 | 0.61851 | 56.1 | 46.0194 | 0.83 | 49.6602 | 50.9796 | 34961.8261 | 0.4964 | 56.1602 | 47.1194 | 0.92398 | 49.6602 | 50.9796 | 34780.3444 | 0.4288 | 56.1602 | 44.3398 | 1.1 | 49.6602 | 49.5398 | 54325.4862 | 0.439 | 56.3 | 38.4408 | 0.68602 | 49.6602 | 47.7806 | 51227.9975 | 0.52181 | 56.4 | 41.7592 | 0.62 | 49.6602 | 48.6796 | 38137.5708 | 0.473 | 56.3602 | 46.4204 | 1.144 | 49.6602 | 50.9602 | 47787.7897 | 0.4564 | 56.3602 | 43.8 | 1 | 49.6602 | 49 | 52273.3332 | 0.418
521 | 9.25 | 61.1603 | 46 | 529.235 | 0 | 55.8397 | 42.9 | 0.77 | 49.9603 | 49.8397 | 41942.7944 | 0.5396 | 1.6885 | 55.4794 | 44.4413 | 0.82 | 49.9603 | 49.8603 | 38044.963 | 0.492 | 56.0397 | 44.9794 | 0.91 | 49.9603 | 49.6794 | 41904.9043 | 0.422 | 56.0794 | 43.4397 | 1.1 | 49.9603 | 48.9397 | 58363.3416 | 0.439 | 55.9794 | 39.8603 | 0.7 | 49.9603 | 48.4603 | 47422.8432 | 0.53481 | 55.9397 | 39.3191 | 0.63 | 49.9603 | 47.2794 | 43756.5902 | 0.47881 | 56.0794 | 46.9619 | 1.13 | 49.9603 | 51.0809 | 43004.3598 | 0.4494 | 56.0397 | 42.6572 | 1 | 49.9603 | 48.2381 | 55929.6924 | 0.4186
522 | 9.1 | 61.4 | 45.6 | 551.0194 | 0 | 55.8604 | 43.4209 | 0.78 | 50.2604 | 50.1209 | 40526.6845 | 0.5426 | 3.4421 | 55.5 | 46.377 | 0.82 | 50.2604 | 50.8583 | 31360.7766 | 0.4904 | 55.5 | 44.1791 | 0.91 | 50.2604 | 48.9396 | 42994.5437 | 0.422 | 55.5396 | 43.0791 | 1.116 | 50.2604 | 48.6 | 58067.902 | 0.4436 | 55.6 | 40.9209 | 0.72 | 50.2604 | 48.9604 | 44216.0969 | 0.54721 | 55.7604 | 38.9834 | 0.65 | 50.2604 | 47.2022 | 45521.0511 | 0.49281 | 55.7 | 49.677 | 1.104 | 50.2604 | 52.3583 | 27635.0145 | 0.43979 | 55.6604 | 40.1647 | 1.026 | 50.2604 | 46.823 | 66568.0994 | 0.42942
523 | 8.8333 | 61.8 | 45.7605 | 561.9238 | 0 | 56.2605 | 44.1 | 0.78 | 50.7605 | 50.7 | 39590.3075 | 0.54461 | 1.0882 | 55.9 | 43.5633 | 0.82 | 50.7605 | 49.6422 | 42319.9395 | 0.49061 | 55.8605 | 43.6605 | 0.92 | 50.7605 | 48.8605 | 46764.8604 | 0.42761 | 55.8605 | 42.9605 | 1.1361 | 50.7605 | 48.7605 | 61456.2987 | 0.45221 | 56 | 42.0027 | 0.73605 | 50.7605 | 49.7816 | 43043.935 | 0.55921 | 56.1605 | 42.2 | 0.66 | 50.7605 | 49.2 | 38814.4429 | 0.50421 | 56.0605 | 46.9211 | 1.08 | 50.7605 | 50.8605 | 41275.2678 | 0.43139 | 56.0605 | 44.6605 | 1.05 | 50.7605 | 49.6605 | 50117.1673 | 0.43961
524 | 8.5667 | 62.2 | 46.3607 | 556.1114 | 0 | 56.4 | 43.618 | 0.79 | 51.2607 | 50.5787 | 41956.7178 | 0.54761 | 1.1577 | 56.1 | 46.1213 | 0.83 | 51.2607 | 51.0607 | 34221.8485 | 0.49361 | 56.1607 | 44.2393 | 0.93607 | 51.2607 | 49.4 | 46561.0779 | 0.43461 | 56.2 | 43.4213 | 1.16 | 51.2607 | 49.3213 | 62080.1305 | 0.46182 | 56.3 | 43.618 | 0.75 | 51.2607 | 50.7393 | 39693.2211 | 0.56921 | 56.4 | 41.718 | 0.67607 | 51.2607 | 49.2393 | 41387.99 | 0.51421 | 56.3607 | 48.0426 | 1.0739 | 51.2607 | 51.6213 | 37263.7735 | 0.42739 | 56.3 | 45.064 | 1.0661 | 51.2607 | 50.082 | 50062.0408 | 0.44521
525 | 8.3 | 62.6 | 46.3392 | 564.2566 | 0 | 56.5 | 42.0392 | 0.8 | 51.7608 | 50.0608 | 48197.5741 | 0.55522 | 0.1607 | 56.1608 | 46.3922 | 0.83 | 51.7608 | 51.1961 | 33958.1995 | 0.494 | 56.2 | 44.2823 | 0.95608 | 51.7608 | 49.5823 | 47575.9849 | 0.44322 | 56.3 | 44.0569 | 1.1861 | 51.7608 | 49.7784 | 60540.6847 | 0.47222 | 56.3 | 43.047 | 0.76 | 51.7608 | 50.6431 | 42425.091 | 0.57982 | 56.4608 | 41.047 | 0.69608 | 51.7608 | 49.1647 | 44680.1452 | 0.52782 | 56.4 | 49.8 | 1.06 | 51.7608 | 52.6 | 29279.8562 | 0.42178 | 56.3608 | 47.6431 | 1.07 | 51.7608 | 51.5823 | 38956.0301 | 0.449
526 | 8.0333 | 63 | 45.5782 | 609.1849 | 0 | 57.6436 | 42.5263 | 0.81 | 52.2609 | 51.0654 | 51305.3661 | 0.56622 | -0.42862 | 57.2827 | 43.657 | 0.84 | 52.2609 | 50.5307 | 47668.5547 | 0.50122 | 56.6218 | 46.3436 | 0.97609 | 52.2609 | 50.9827 | 41867.9136 | 0.45261 | 56.6218 | 42.9436 | 1.22 | 52.2609 | 49.5827 | 69756.7404 | 0.48583 | 56.9218 | 47.2 | 0.77 | 52.2609 | 52.9218 | 31343.0925 | 0.58861 | 57.2827 | 45.7827 | 0.71 | 52.2609 | 51.9827 | 34108.8646 | 0.53961 | 56.9827 | 49.2475 | 1.04 | 52.2609 | 52.4129 | 33790.5269 | 0.41478 | 56.9218 | 49.1693 | 1.07 | 52.2609 | 52.6346 | 34808.0274 | 0.448
527 | 7.7667 | 63.4 | 45.822 | 632.5757 | 0 | 59.744 | 46.183 | 0.82 | 52.761 | 53.883 | 46458.968 | 0.571 | 1.616 | 59.383 | 51.3899 | 0.84 | 52.761 | 55.417 | 27807.4484 | 0.50017 | 58.244 | 48.356 | 0.98 | 52.761 | 52.9 | 40907.3011 | 0.457 | 58.305 | 45.8711 | 1.2561 | 52.761 | 52.0881 | 65062.011 | 0.49922 | 58.805 | 48.183 | 0.78 | 52.761 | 54.444 | 34552.5141 | 0.59039 | 59.344 | 47.805 | 0.71 | 52.761 | 54.044 | 34350.6075 | 0.542 | 58.905 | 44.4711 | 1.05 | 52.761 | 50.4881 | 63182.8708 | 0.41722 | 58.844 | 44.683 | 1.08 | 52.761 | 51.105 | 63875.0626 | 0.45122
528 | 7.5 | 63.8 | 46.6223 | 624.2261 | 0 | 60.4 | 46.7223 | 0.81389 | 53.1611 | 54.4611 | 46595.3801 | 0.56739 | 0.88093 | 60.1 | 46.6279 | 0.82 | 53.1611 | 53.2445 | 46437.016 | 0.492 | 60.0223 | 46.3 | 0.99 | 53.1611 | 52.5611 | 56591.3609 | 0.458 | 60.1223 | 50.0166 | 1.2539 | 53.1611 | 55.0389 | 52760.697 | 0.49939 | 60.2611 | 48.5389 | 0.77 | 53.1611 | 55.4 | 37862.6539 | 0.58639 | 60.4 | 49.1777 | 0.70389 | 53.1611 | 55.2 | 33130.2362 | 0.53578 | 60.3611 | 48.3389 | 1.0539 | 53.1611 | 53.3389 | 52986.9326 | 0.42 | 60.3 | 45.5223 | 1.0961 | 53.1611 | 52.2611 | 67913.969 | 0.45861
529 | 7.4333 | 63.8612 | 47.1388 | 597.0248 | 0 | 60.2388 | 47.5388 | 0.81 | 53.3 | 54.6388 | 42859.6058 | 0.56239 | 0.73995 | 59.8388 | 49.1163 | 0.82 | 53.3 | 54.3775 | 36627.7123 | 0.48839 | 60.2 | 46.3512 | 0.99612 | 53.3 | 52.7062 | 57698.4283 | 0.46261 | 60.2388 | 48.2612 | 1.24 | 53.3 | 54.2 | 62343.5886 | 0.495 | 60.3 | 47.8163 | 0.76388 | 53.3 | 55.0388 | 39775.9262 | 0.58139 | 60.3 | 48.4 | 0.7 | 53.3 | 54.6388 | 34729.3842 | 0.52939 | 60.3388 | 47.0775 | 1.05 | 53.3 | 52.5775 | 58249.0152 | 0.418 | 60.3 | 45.8225 | 1.11 | 53.3 | 52.5612 | 67005.2123 | 0.46361
530 | 7.3667 | 64 | 46.6 | 618.8451 | 0 | 60.2 | 47.2614 | 0.8 | 53.4 | 54.4614 | 43384.5286 | 0.559 | 0.56881 | 59.8614 | 48.5068 | 0.81 | 53.4 | 53.9841 | 38474.316 | 0.484 | 59.9 | 49.8932 | 0.99386 | 53.4 | 54.5159 | 41626.7725 | 0.46177 | 60 | 48.9614 | 1.24 | 53.4 | 54.3614 | 57112.9656 | 0.493 | 60 | 46.1386 | 0.76 | 53.4 | 54.2 | 44221.0962 | 0.579 | 60.1614 | 48.0478 | 0.69 | 53.4 | 54.3932 | 34970.4113 | 0.52439 | 60.1 | 45.7614 | 1.06 | 53.4 | 51.8614 | 63339.698 | 0.42161 | 60.1 | 46.4773 | 1.12 | 53.4 | 52.8386 | 63663.9668 | 0.46861
531 | 7.3 | 64.0615 | 46.8 | 619.3779 | 0 | 60.6615 | 47.6697 | 0.79385 | 53.5 | 54.8156 | 43108.8415 | 0.55377 | 0.71393 | 60.2615 | 50.0082 | 0.8 | 53.5 | 54.9541 | 34144.3943 | 0.47777 | 60.1615 | 47.8771 | 0.99 | 53.5 | 53.5385 | 50921.1831 | 0.46 | 60.2615 | 49.9229 | 1.23 | 53.5 | 54.9615 | 53047.3821 | 0.48939 | 60.3615 | 46.4844 | 0.76 | 53.5 | 54.5229 | 44409.8851 | 0.579 | 60.5615 | 44.2229 | 0.69 | 53.5 | 52.8229 | 47187.0502 | 0.52461 | 60.4615 | 46.0926 | 1.07 | 53.5 | 52.2156 | 64629.6894 | 0.42761 | 60.4615 | 45.9615 | 1.13 | 53.5 | 52.8229 | 68579.4436 | 0.47361
532 | 7.2333 | 64.2 | 46.2152 | 634.588 | 2.9391 | 60.7616 | 44.8543 | 0.79 | 53.6616 | 53.6079 | 52677.1596 | 0.55162 | 0.55984 | 60.4 | 46.4616 | 0.79 | 53.6616 | 53.0616 | 46261.7906 | 0.473 | 60.5 | 46.6768 | 0.99 | 53.6616 | 53.0384 | 57301.9952 | 0.46162 | 60.6 | 50.4073 | 1.21 | 53.6616 | 55.3152 | 51435.6716 | 0.48238 | 60.6 | 48.3159 | 0.76 | 53.6616 | 55.4079 | 38942.136 | 0.57638 | 60.7 | 44.6536 | 0.7 | 53.6616 | 53.1384 | 46875.3682 | 0.529 | 60.7 | 43.2305 | 1.0962 | 53.6616 | 50.8152 | 80050.9375 | 0.43585 | 60.7 | 46.1921 | 1.1462 | 53.6616 | 53.1152 | 69463.9657 | 0.47862
533 | 7.1667 | 64.2617 | 45.6 | 666.5511 | 8.917 | 61.7234 | 49.1383 | 0.78383 | 53.8 | 56 | 41289.6824 | 0.54777 | 1.1257 | 61.3234 | 46.8149 | 0.79 | 53.8 | 53.7 | 48065.3616 | 0.47338 | 60.8617 | 46.0383 | 1 | 53.8 | 52.9617 | 62262.7062 | 0.46662 | 60.9234 | 47.4 | 1.2 | 53.8 | 53.8617 | 67833.1733 | 0.479 | 61.1851 | 53.0681 | 0.74383 | 53.8 | 57.6766 | 25270.9236 | 0.56553 | 61.5234 | 43.7936 | 0.7 | 53.8 | 53.2085 | 52093.4061 | 0.53423 | 61.2851 | 41.3468 | 1.1362 | 53.8 | 50.3468 | 94553.9982 | 0.45285 | 61.2234 | 44.5234 | 1.1662 | 53.8 | 52.6851 | 81114.2723 | 0.48623
534 | 7.1 | 64.4 | 45.5 | 673.9364 | 13.6182 | 62.3618 | 48.1764 | 0.77 | 53.9 | 55.8 | 45614.7505 | 0.53615 | 0.31864 | 62 | 44.8673 | 0.79 | 53.9 | 52.9527 | 56764.8412 | 0.47362 | 61.9236 | 45.8764 | 1.01 | 53.9 | 53.4 | 67873.19 | 0.47062 | 61.9618 | 47.3673 | 1.2 | 53.9 | 54.3145 | 73193.0776 | 0.47738 | 62.1618 | 49.4909 | 0.72382 | 53.9 | 56.4382 | 38130.3902 | 0.54976 | 62.3618 | 46.2291 | 0.7 | 53.9 | 54.8145 | 47314.2071 | 0.53438 | 62.2618 | 43.4182 | 1.1762 | 53.9 | 52.2327 | 92604.7136 | 0.46885 | 62.1618 | 45.2382 | 1.18 | 53.9 | 53.6 | 83556.8373 | 0.49262
535 | 7.05 | 64.4 | 44.9523 | 685.5729 | 17.5574 | 62.5619 | 47.4239 | 0.76 | 54 | 55.3619 | 47678.676 | 0.52676 | 0.45027 | 62.1619 | 42.0619 | 0.80619 | 54 | 51.7239 | 67502.7184 | 0.48024 | 62.2 | 44.8858 | 1.0262 | 54 | 53.1239 | 74261.9147 | 0.47562 | 62.3 | 44.1097 | 1.2062 | 54 | 52.7858 | 91549.5072 | 0.47962 | 62.3 | 47.0523 | 0.71 | 54 | 55.2761 | 45294.0886 | 0.53876 | 62.5 | 43.9716 | 0.7 | 54 | 53.7858 | 54530.5002 | 0.53462 | 62.4 | 47.0381 | 1.19 | 54 | 54.3381 | 76874.3103 | 0.475 | 62.4 | 44.7619 | 1.19 | 54 | 53.5619 | 87858.8482 | 0.49824
536 | 7 | 64.5 | 43.8241 | 740.5749 | 24.0205 | 63.6862 | 48.8759 | 0.74 | 54.1 | 56.5 | 45762.0232 | 0.51514 | -0.35918 | 63.3241 | 43.2103 | 0.82 | 54.1 | 53.0482 | 68736.5159 | 0.48924 | 62.7241 | 46.3277 | 1.03 | 54.1 | 54.1759 | 70570.0047 | 0.48 | 62.7241 | 46.1897 | 1.21 | 54.1 | 54.1759 | 84076.2971 | 0.483 | 63.0862 | 46.7585 | 0.7 | 54.1 | 55.4103 | 47847.2003 | 0.53238 | 63.4862 | 47.2482 | 0.7 | 54.1 | 55.8862 | 47581.7987 | 0.53276 | 63.1862 | 47.7723 | 1.2 | 54.1 | 55.1103 | 76841.5491 | 0.476 | 63.0862 | 45.7 | 1.2 | 54.1 | 54.4241 | 87600.1088 | 0.50262
537 | 6.95 | 64.6 | 45.2243 | 697.8344 | 24.6757 | 64.1 | 47.4243 | 0.72 | 54.2 | 55.8 | 50253.0494 | 0.50176 | -0.89283 | 63.7378 | 44.5 | 0.82 | 54.2 | 53.9378 | 66098.219 | 0.492 | 63.8622 | 44.1108 | 1.04 | 54.2 | 53.6487 | 85828.0729 | 0.48362 | 63.9243 | 45.1325 | 1.22 | 54.2 | 54.1973 | 95702.5703 | 0.48462 | 64.0622 | 50.4865 | 0.68378 | 54.2 | 57.5243 | 38680.1998 | 0.51913 | 64.2 | 48.4243 | 0.69 | 54.2 | 56.6622 | 45190.17 | 0.52276 | 64.1622 | 49.9135 | 1.18 | 54.2 | 56.5757 | 70226.1551 | 0.46976 | 64.1 | 45.9352 | 1.2 | 54.2 | 55.0487 | 91404.1294 | 0.503
538 | 6.9 | 64.6623 | 45.9868 | 665.0218 | 25.9491 | 63.1132 | 46.9526 | 0.70377 | 54.3 | 54.9017 | 47583.3751 | 0.49075 | -1.5641 | 62.7754 | 44.1 | 0.83 | 54.3 | 53.3377 | 64666.0673 | 0.49562 | 63.6377 | 45.7623 | 1.05 | 54.3 | 54.4 | 78221.527 | 0.486 | 63.6754 | 50.6132 | 1.2038 | 54.3 | 56.8132 | 65623.0953 | 0.47813 | 63.5377 | 51.2509 | 0.65377 | 54.3 | 57.3509 | 33688.6515 | 0.49851 | 63.4132 | 48.1772 | 0.67 | 54.3 | 55.964 | 42691.6903 | 0.51075 | 63.5754 | 47.5754 | 1.16 | 54.3 | 54.9754 | 78192.9998 | 0.463 | 63.5754 | 48.164 | 1.1938 | 54.3 | 55.8509 | 77210.5446 | 0.49938
539 | 6.85 | 64.7 | 45.888 | 643.8919 | 27.8864 | 62.0376 | 42.4368 | 0.70624 | 54.4 | 52.0496 | 57690.8385 | 0.49062 | 0.88245 | 61.7 | 44.1872 | 0.84 | 54.4 | 52.9248 | 61597.4043 | 0.50225 | 62.4128 | 45.9624 | 1.05 | 54.4 | 53.9376 | 72369.5412 | 0.48862 | 62.4128 | 47.9768 | 1.18 | 54.4 | 54.7136 | 71262.8053 | 0.46838 | 62.2128 | 48.7008 | 0.63376 | 54.4 | 55.2256 | 35925.2787 | 0.48275 | 62.1376 | 42.9016 | 0.67 | 54.4 | 52.6384 | 53799.8368 | 0.50762 | 62.3128 | 46.0384 | 1.16 | 54.4 | 53.5256 | 79386.0572 | 0.463 | 62.2752 | 44.7128 | 1.19 | 54.4 | 53.5128 | 87621.7897 | 0.49862
540 | 6.8 | 64.8 | 43.5874 | 735.19 | 36.6002 | 63.4751 | 46.9501 | 0.71 | 54.4625 | 55.0501 | 48880.7944 | 0.49337 | 0.81046 | 63.0751 | 47.0501 | 0.85 | 54.4625 | 55.2126 | 56885.1413 | 0.507 | 62.125 | 46.6874 | 1.06 | 54.4625 | 54.275 | 68294.0016 | 0.49263 | 62.125 | 41.7877 | 1.1963 | 54.4625 | 51.4376 | 101467.5354 | 0.4755 | 62.4501 | 46.7001 | 0.63 | 54.4625 | 54.2126 | 41234.1468 | 0.477 | 62.9501 | 38.2627 | 0.68625 | 54.4625 | 51.1502 | 70743.5371 | 0.5215 | 62.5501 | 43.7126 | 1.1863 | 54.4625 | 52.6126 | 93285.2861 | 0.47288 | 62.4875 | 44.5875 | 1.21 | 54.4625 | 53.6875 | 90875.6507 | 0.50725
541 | 6.7333 | 64.9 | 42.8505 | 798.6464 | 44.7384 | 64.5 | 46.8 | 0.7 | 54.6 | 55.4 | 51383.8613 | 0.48475 | -1.1675 | 64.1 | 46.4484 | 0.84 | 54.6 | 55.3242 | 62174.5174 | 0.50337 | 64.2253 | 45.099 | 1.07 | 54.6 | 54.5495 | 85358.2836 | 0.496 | 64.2626 | 47.5626 | 1.21 | 54.6 | 55.6 | 84410.4321 | 0.48237 | 64.3626 | 50.7879 | 0.61374 | 54.6 | 57.1253 | 34723.8435 | 0.46549 | 64.5 | 44.9253 | 0.7 | 54.6 | 55.2626 | 56922.7497 | 0.52837 | 64.5 | 46.6758 | 1.2 | 54.6 | 55.1879 | 89198.0832 | 0.478 | 64.4 | 46.7516 | 1.22 | 54.6 | 55.7758 | 90041.6161 | 0.51
542 | 6.6667 | 65 | 44.8255 | 725.0312 | 44.5745 | 64.6 | 46.7 | 0.68373 | 54.7 | 55.2 | 51299.8161 | 0.47737 | -3.178 | 64.2 | 42.1647 | 0.85 | 54.7 | 53.3137 | 78005.3064 | 0.50625 | 64.3627 | 42.1784 | 1.0863 | 54.7 | 53.3392 | 100302.662 | 0.50325 | 64.4 | 47.5255 | 1.2 | 54.7 | 55.5627 | 84735.442 | 0.478 | 64.4627 | 51.447 | 0.58373 | 54.7 | 57.198 | 31869.1535 | 0.44549 | 64.6 | 46.202 | 0.69 | 54.7 | 55.851 | 53153.8106 | 0.52537 | 64.5627 | 48.849 | 1.19 | 54.7 | 56.3118 | 78372.2825 | 0.47475 | 64.5 | 51.2098 | 1.2 | 54.7 | 57.9235 | 66500.2353 | 0.50112
543 | 6.6 | 65.1 | 45.4371 | 681.1146 | 46.2172 | 64.7 | 45.4942 | 0.68 | 54.8 | 54.5342 | 54246.0033 | 0.47137 | -0.61295 | 64.3 | 46.2143 | 0.85 | 54.8 | 55.4257 | 64566.9246 | 0.51 | 64.4629 | 47.8629 | 1.09 | 54.8 | 56.2629 | 75697.4023 | 0.50637 | 64.5 | 48.3143 | 1.19 | 54.8 | 55.9257 | 80377.5345 | 0.47337 | 64.5629 | 46.0886 | 0.57 | 54.8 | 54.0257 | 43942.4536 | 0.43237 | 64.7 | 49.1743 | 0.68 | 54.8 | 57.1743 | 44093.6502 | 0.51674 | 64.6629 | 46.9886 | 1.18 | 54.8 | 55.3257 | 87481.2136 | 0.471 | 64.6 | 46.5886 | 1.18 | 54.8 | 55.4629 | 88818.7744 | 0.492
544 | 6.5333 | 65.2 | 45.363 | 689.821 | 50.9889 | 64.674 | 39.1408 | 0.6863 | 54.963 | 51.2889 | 73097.6849 | 0.47689 | -0.99797 | 64.274 | 47.9962 | 0.85 | 54.963 | 56.1851 | 57836.6876 | 0.50637 | 64.5 | 48.5779 | 1.08 | 54.963 | 56.5889 | 72095.0713 | 0.50237 | 64.6 | 49.9851 | 1.17 | 54.963 | 56.8111 | 71109.4493 | 0.46474 | 64.663 | 47.9149 | 0.56 | 54.963 | 55.026 | 39285.5758 | 0.42674 | 64.8 | 47.7481 | 0.6637 | 54.963 | 56.374 | 47308.5015 | 0.50574 | 64.763 | 47.9481 | 1.18 | 54.963 | 55.774 | 82667.249 | 0.46837 | 64.7 | 47.563 | 1.17 | 54.963 | 55.963 | 83710.046 | 0.489
545 | 6.4667 | 65.3 | 45.7738 | 660.0893 | 53.4047 | 63.6369 | 40.8429 | 0.7 | 55.1 | 52.0214 | 67128.738 | 0.49026 | -0.21834 | 63.2738 | 44.0953 | 0.85 | 55.1 | 53.7845 | 68073.216 | 0.50626 | 64.0738 | 50.5214 | 1.0637 | 55.1 | 57.2476 | 60149.3732 | 0.49374 | 64.1107 | 47.6631 | 1.15 | 55.1 | 55.2 | 79108.6186 | 0.45737 | 63.9107 | 47.6227 | 0.55 | 55.1 | 54.3905 | 37457.4218 | 0.41774 | 63.8738 | 44.6322 | 0.66 | 55.1 | 54.2214 | 53027.9764 | 0.501 | 64.0738 | 45.3953 | 1.1763 | 55.1 | 54.0845 | 91735.3586 | 0.468 | 64.0107 | 47.1583 | 1.16 | 55.1 | 55.2845 | 81770.2453 | 0.48437
546 | 6.4 | 65.4 | 43.3207 | 735.7627 | 62.5699 | 64.0896 | 37.3425 | 0.73 | 55.2 | 50.9425 | 81585.1039 | 0.50916 | 1.3625 | 63.7528 | 42.5849 | 0.86632 | 55.2 | 53.4689 | 76441.2463 | 0.5169 | 63.3 | 48.2472 | 1.05 | 55.2 | 55.5736 | 66286.406 | 0.488 | 63.4 | 48.3 | 1.15 | 55.2 | 55.2 | 72246.2024 | 0.456 | 63.4632 | 38 | 0.56 | 55.2 | 48.9264 | 59841.5976 | 0.42716 | 63.7896 | 41.5368 | 0.67 | 55.2 | 52.8264 | 62232.6956 | 0.50826 | 63.5632 | 43.1057 | 1.2 | 55.2 | 52.8793 | 102822.069 | 0.47826 | 63.5632 | 44.6 | 1.1663 | 55.2 | 53.8632 | 92369.6379 | 0.48763
547 | 6.3333 | 65.5 | 42.6633 | 798.0272 | 71.0799 | 65.1 | 39.7799 | 0.75633 | 55.3 | 53.0533 | 79825.1423 | 0.5259 | 0.17595 | 64.7 | 47.6734 | 0.87 | 55.3 | 56.5367 | 62032.5589 | 0.51937 | 64.69 | 48.1799 | 1.05 | 55.3 | 56.2166 | 72323.6068 | 0.487 | 64.7533 | 48.6668 | 1.14 | 55.3 | 55.9467 | 76713.942 | 0.45337 | 64.9633 | 39.0367 | 0.59 | 55.3 | 50.7 | 64189.0652 | 0.45053 | 65.1 | 41.79 | 0.68 | 55.3 | 53.8266 | 66216.8791 | 0.51763 | 65.0633 | 47.7633 | 1.22 | 55.3 | 56.1 | 88191.2118 | 0.485 | 65 | 45.61 | 1.18 | 55.3 | 55.1367 | 95553.843 | 0.492
548 | 6.2667 | 65.6 | 43.4 | 778.285 | 74.571 | 65.2 | 42.0731 | 0.77 | 55.4634 | 54.4366 | 74455.9167 | 0.53627 | 0.73533 | 64.8 | 46.329 | 0.86366 | 55.4634 | 55.8828 | 66798.7343 | 0.51637 | 64.9 | 49.7538 | 1.0337 | 55.4634 | 57.0269 | 65654.4783 | 0.48073 | 65 | 43.1634 | 1.1463 | 55.4634 | 53.0634 | 104260.1438 | 0.45527 | 65.0634 | 39.0344 | 0.62 | 55.4634 | 51.2806 | 67326.4985 | 0.47117 | 65.2 | 42.9097 | 0.69 | 55.4634 | 54.5366 | 64134.5427 | 0.52363 | 65.1634 | 48.2538 | 1.21 | 55.4634 | 56.4269 | 85773.6034 | 0.483 | 65.1 | 44.5269 | 1.1863 | 55.4634 | 54.7269 | 102010.1253 | 0.49563
549 | 6.2 | 65.7 | 42.5636 | 812.1574 | 81.3898 | 65.3 | 41.572 | 0.78 | 55.6 | 54.5178 | 77454.6619 | 0.54527 | 0.12633 | 64.9 | 42.6542 | 0.87 | 55.6 | 54.2271 | 81134.7652 | 0.52027 | 65 | 51.1644 | 1.0136 | 55.6 | 57.6822 | 58810.7646 | 0.47009 | 65.1 | 43.5636 | 1.17 | 55.6 | 53.5636 | 105251.763 | 0.46527 | 65.1636 | 44.0169 | 0.64 | 55.6 | 54.272 | 56386.3307 | 0.48627 | 65.3 | 41.8636 | 0.7 | 55.6 | 54.2636 | 68418.6034 | 0.53027 | 65.2636 | 49.9636 | 1.2 | 55.6 | 57.2636 | 76850.5485 | 0.47773 | 65.2 | 45.7542 | 1.19 | 55.6 | 55.4271 | 97163.3981 | 0.499
550 | 6.1333 | 65.8 | 43.891 | 782.2394 | 84.2363 | 65.4 | 45.4 | 0.79 | 55.7 | 56.4 | 65885.6788 | 0.55 | -0.69587 | 65 | 44.6094 | 0.88 | 55.7 | 55.3547 | 75348.5591 | 0.52664 | 65.1 | 45.9633 | 1 | 55.7 | 54.8816 | 80232.9266 | 0.464 | 65.2 | 43.8273 | 1.19 | 55.7 | 53.9273 | 106619.0947 | 0.47527 | 65.2637 | 49.3266 | 0.64 | 55.7 | 56.9996 | 42546.5177 | 0.48473 | 65.4 | 42.4547 | 0.71 | 55.7 | 54.7273 | 67874.3523 | 0.53764 | 65.3637 | 49.7906 | 1.18 | 55.7 | 57.1453 | 76692.1819 | 0.47036 | 65.3 | 47.491 | 1.19 | 55.7 | 56.4273 | 88773.9512 | 0.499
551 | 6.0667 | 65.9 | 44.3724 | 744.6323 | 86.5206 | 65.5 | 45.5276 | 0.79 | 55.8 | 56.4638 | 65818.2204 | 0.55 | -1.0696 | 65.1 | 47.6173 | 0.88 | 55.8 | 56.8086 | 64655.0329 | 0.52736 | 65.2 | 41.8362 | 1.0164 | 55.8 | 52.9 | 99428.7978 | 0.47191 | 65.3 | 44.8276 | 1.2164 | 55.8 | 54.7276 | 103852.8046 | 0.48328 | 65.3638 | 40.8914 | 0.64638 | 55.8 | 52.8276 | 65847.9358 | 0.48891 | 65.5 | 44.3638 | 0.71 | 55.8 | 55.7638 | 62999.3709 | 0.54264 | 65.4638 | 46.1811 | 1.17 | 55.8 | 55.1724 | 94458.0471 | 0.46764 | 65.4 | 48.5535 | 1.1836 | 55.8 | 56.9086 | 83443.928 | 0.49472
552 | 6 | 66 | 42.9722 | 803.1489 | 95.0864 | 65.6 | 46.3 | 0.79 | 55.9639 | 56.9 | 63493.8879 | 0.54836 | 0.3393 | 65.2 | 45.8112 | 0.88 | 55.9639 | 56.0556 | 71597.3268 | 0.527 | 65.3639 | 41.8834 | 1.0464 | 55.9639 | 53.2917 | 102655.5969 | 0.48692 | 65.4 | 46.0473 | 1.23 | 55.9639 | 55.4917 | 99373.0625 | 0.48964 | 65.5 | 42.6473 | 0.66 | 55.9639 | 54.0556 | 63208.3613 | 0.50328 | 65.6 | 45.5751 | 0.72 | 55.9639 | 56.4556 | 59834.607 | 0.544 | 65.5639 | 45.3225 | 1.19 | 55.9639 | 54.8751 | 100590.0216 | 0.47328 | 65.5 | 45.9639 | 1.18 | 55.9639 | 55.5639 | 96388.727 | 0.493
553 | 5.9333 | 66.1 | 43.5481 | 819.2045 | 100.972 | 65.7 | 45.7238 | 0.78 | 56.064 | 56.6439 | 65456.8381 | 0.54636 | 0.06835 | 65.3 | 48.9799 | 0.88 | 56.064 | 57.572 | 60010.7413 | 0.52436 | 65.464 | 45.0042 | 1.07 | 56.064 | 55.1841 | 91520.9452 | 0.49764 | 65.5 | 48.572 | 1.23 | 56.064 | 56.836 | 87030.433 | 0.49036 | 65.6 | 45.1439 | 0.67 | 56.064 | 55.572 | 57335.4117 | 0.511 | 65.7 | 48.8598 | 0.71 | 56.064 | 57.8799 | 49925.3591 | 0.53972 | 65.664 | 51.0677 | 1.1836 | 56.064 | 57.9519 | 72190.5674 | 0.47072 | 65.6 | 46.564 | 1.18 | 56.064 | 55.964 | 94113.2308 | 0.495
554 | 5.8667 | 66.2 | 44.9435 | 730.0287 | 99.862 | 65.8 | 42.3131 | 0.79 | 56.2 | 55.1565 | 77487.7576 | 0.55028 | -0.31799 | 65.4 | 46.8076 | 0.87 | 56.2 | 56.4717 | 67863.0309 | 0.521 | 65.5641 | 49.7565 | 1.0736 | 56.2 | 57.6283 | 71047.2839 | 0.49836 | 65.6 | 48.0489 | 1.23 | 56.2 | 56.6565 | 90104.3184 | 0.489 | 65.7 | 43.2511 | 0.68 | 56.2 | 54.8076 | 63905.0539 | 0.51764 | 65.8 | 44.3793 | 0.71 | 56.2 | 55.8359 | 63160.4975 | 0.536 | 65.7641 | 45.9489 | 1.18 | 56.2 | 55.2565 | 97629.1418 | 0.46864 | 65.7 | 47.4848 | 1.18 | 56.2 | 56.4924 | 90200.2154 | 0.495
555 | 5.8 | 66.3 | 44.3285 | 775.4812 | 107.457 | 65.9 | 46.0425 | 0.8 | 56.3 | 57.0213 | 66090.8445 | 0.554 | -1.2675 | 65.5 | 45.9783 | 0.87 | 56.3 | 56.1213 | 71393.4223 | 0.52164 | 65.6643 | 51.0787 | 1.06 | 56.3 | 58.2715 | 64389.4166 | 0.49171 | 65.7 | 49.9647 | 1.22 | 56.3 | 57.6145 | 80123.2318 | 0.48536 | 65.8 | 41.1783 | 0.7 | 56.3 | 54.1855 | 71865.7339 | 0.53057 | 65.9 | 42.6 | 0.71 | 56.3 | 55.1643 | 69309.805 | 0.54064 | 65.8643 | 48.8928 | 1.18 | 56.3 | 56.8643 | 83784.0984 | 0.47036 | 65.8 | 49.6145 | 1.1736 | 56.3 | 57.6072 | 79372.12 | 0.49071
556 | 5.7333 | 66.4 | 45.3644 | 732.6656 | 109.4218 | 66 | 49.9069 | 0.79 | 56.4 | 58.6713 | 53002.7836 | 0.54871 | 0.053197 | 65.6 | 49.6494 | 0.87 | 56.4 | 57.9069 | 57988.9034 | 0.51871 | 65.7644 | 49.2 | 1.04 | 56.4 | 57.2 | 72152.9625 | 0.485 | 65.8 | 45.4149 | 1.22 | 56.4 | 55.3218 | 103888.9123 | 0.48629 | 65.9 | 45.0287 | 0.71 | 56.4 | 56.2644 | 61949.0538 | 0.54064 | 66 | 42.6356 | 0.72 | 56.4 | 55.4 | 70451.2478 | 0.54764 | 65.9644 | 49.8494 | 1.17 | 56.4 | 57.3425 | 78864.5226 | 0.46636 | 65.9 | 47.3575 | 1.17 | 56.4 | 56.3931 | 90712.4737 | 0.488
557 | 5.6667 | 66.5 | 45 | 740.2531 | 114.3738 | 66.1 | 47.9131 | 0.78 | 56.5645 | 57.7066 | 58938.3826 | 0.54136 | -0.50357 | 65.7 | 47.1 | 0.86 | 56.5645 | 56.6645 | 67084.4775 | 0.515 | 65.8645 | 48.7776 | 1.04 | 56.5645 | 57.0066 | 73786.2847 | 0.48136 | 65.9 | 48.9 | 1.23 | 56.5645 | 57.2 | 87357.0889 | 0.48836 | 66 | 46.5869 | 0.72 | 56.5645 | 57.0934 | 58029.2804 | 0.545 | 66.1 | 43.4831 | 0.73 | 56.5645 | 56.0093 | 69139.3034 | 0.55564 | 66.0645 | 47.5738 | 1.17 | 56.5645 | 56.1514 | 90381.0635 | 0.46564 | 66 | 48.6131 | 1.16 | 56.5645 | 57.0421 | 84527.6924 | 0.486
558 | 5.6 | 66.6 | 45.8646 | 712.0146 | 116.9 | 66.2 | 44.8832 | 0.77 | 56.7 | 56.3416 | 68802.2527 | 0.539 | 0.78798 | 65.8 | 47.5938 | 0.86 | 56.7 | 56.9646 | 65642.7532 | 0.514 | 65.9646 | 46.5062 | 1.04 | 56.7 | 55.8708 | 84285.6179 | 0.48165 | 66 | 49 | 1.22 | 56.7 | 57.3 | 86837.6357 | 0.48635 | 66.1 | 49.3646 | 0.71354 | 56.7 | 58.4646 | 49892.9068 | 0.54335 | 66.2 | 52.3602 | 0.72354 | 56.7 | 59.9478 | 41839.3296 | 0.55106 | 66.1646 | 52.0124 | 1.16 | 56.7 | 58.5416 | 68462.2065 | 0.46106 | 66.1 | 46.223 | 1.16 | 56.7 | 55.8938 | 96646.565 | 0.48665
559 | 5.5333 | 66.7 | 45.8 | 702.0181 | 120.4119 | 66.3 | 42.6413 | 0.78 | 56.8 | 55.4883 | 77290.8485 | 0.54429 | -0.40538 | 65.9 | 48.4059 | 0.86 | 56.8 | 57.3706 | 62674.0968 | 0.512 | 66.0647 | 45.7766 | 1.05 | 56.8 | 55.653 | 88820.6723 | 0.48729 | 66.1 | 48.6764 | 1.22 | 56.8 | 57.1059 | 88454.6492 | 0.48435 | 66.2 | 49.8059 | 0.71 | 56.8 | 58.5706 | 48549.3555 | 0.53835 | 66.3 | 46.7353 | 0.71 | 56.8 | 57.3 | 58325.0143 | 0.542 | 66.2647 | 49.2647 | 1.14 | 56.8 | 57 | 81022.8728 | 0.455 | 66.2 | 48.6883 | 1.17 | 56.8 | 57.1941 | 85548.7521 | 0.488
560 | 5.4667 | 66.8 | 46.5297 | 678.1246 | 122.7297 | 66.4 | 47.7297 | 0.78352 | 56.9 | 57.9 | 61212.3333 | 0.54635 | -1.4619 | 66 | 47.2648 | 0.85648 | 56.9 | 56.8 | 67035.1899 | 0.511 | 66.1648 | 50.4055 | 1.05 | 56.9 | 58.0703 | 69042.7655 | 0.4877 | 66.2 | 46.3703 | 1.22 | 56.9 | 56 | 101163.5288 | 0.48565 | 66.3 | 49.2428 | 0.7 | 56.9 | 58.289 | 49881.6797 | 0.53335 | 66.4 | 46.8241 | 0.71 | 56.9 | 57.3945 | 58098.0678 | 0.541 | 66.3648 | 49.2759 | 1.14 | 56.9 | 57.0055 | 81110.4749 | 0.45235 | 66.3 | 51.0352 | 1.1535 | 56.9 | 58.4 | 73778.7702 | 0.4827
561 | 5.4 | 66.9 | 47.0351 | 646.6878 | 124.5247 | 66.5 | 48.1701 | 0.78 | 57.0649 | 58.0351 | 59607.5244 | 0.54235 | -1.1363 | 66.1 | 47.4103 | 0.85 | 57.0649 | 56.9052 | 66761.3851 | 0.51 | 66.2 | 49.5598 | 1.04 | 57.0649 | 57.6299 | 72663.1735 | 0.484 | 66.3 | 45.6948 | 1.2365 | 57.0649 | 55.8299 | 106515.4577 | 0.49265 | 66.3649 | 54.0207 | 0.69 | 57.0649 | 60.4753 | 35468.1518 | 0.52305 | 66.5 | 49 | 0.71 | 57.0649 | 58.3351 | 51692.1357 | 0.5367 | 66.4 | 47.8196 | 1.14 | 57.0649 | 56.2247 | 88765.5567 | 0.45365 | 66.4 | 50.8 | 1.14 | 57.0649 | 58.2 | 74261.4979 | 0.47535
562 | 5.3333 | 67 | 46.3 | 667.9158 | 130.0109 | 66.6 | 47.0398 | 0.77 | 57.2 | 57.5699 | 63250.7341 | 0.539 | -0.71207 | 66.2 | 45.6807 | 0.86 | 57.2 | 56.1904 | 73803.4695 | 0.51365 | 66.3 | 51.1398 | 1.03 | 57.2 | 58.4699 | 65335.8462 | 0.4787 | 66.4 | 47.0349 | 1.25 | 57.2 | 56.6349 | 101458.0157 | 0.49865 | 66.4651 | 48.9699 | 0.67 | 57.2 | 57.9349 | 49363.8216 | 0.51235 | 66.6 | 48.6747 | 0.7 | 57.2 | 58.1048 | 52322.8762 | 0.53035 | 66.5 | 51.3301 | 1.14 | 57.2 | 58.2301 | 72177.4081 | 0.45235 | 66.5 | 50.2747 | 1.12 | 57.2 | 57.9048 | 75791.7181 | 0.46835
563 | 5.2667 | 67.1 | 46.5 | 664.5019 | 134.0259 | 66.7 | 46.0518 | 0.77 | 57.3 | 57.1259 | 66787.9721 | 0.539 | 0.53106 | 66.3 | 50.5304 | 0.86 | 57.3 | 58.6304 | 56603.1286 | 0.51335 | 66.4 | 50.0562 | 1.02 | 57.3 | 57.8607 | 69831.4255 | 0.474 | 66.5 | 46.9911 | 1.2665 | 57.3 | 56.7955 | 103087.432 | 0.5033 | 66.5652 | 47.4134 | 0.67 | 57.3 | 57.1393 | 53633.2443 | 0.51 | 66.7 | 47.2777 | 0.69 | 57.3 | 57.4562 | 56363.5272 | 0.528 | 66.6 | 52.6955 | 1.12 | 57.3 | 58.8652 | 65169.7487 | 0.4447 | 66.6 | 48.2348 | 1.11 | 57.3 | 56.8 | 85567.8584 | 0.466
564 | 5.2 | 67.2 | 47.4918 | 638.8531 | 135.9388 | 66.8 | 50.8571 | 0.77 | 57.4 | 59.3959 | 51248.0838 | 0.53569 | 0.3082 | 66.4 | 51.8959 | 0.85 | 57.4 | 59.2306 | 51269.0066 | 0.50569 | 66.5 | 52.8388 | 1.0035 | 57.4 | 59.2694 | 57429.5979 | 0.46669 | 66.6 | 50.0876 | 1.27 | 57.4 | 58.3612 | 87580.1878 | 0.505 | 66.6653 | 44.9794 | 0.68 | 57.4 | 56.1223 | 61322.5344 | 0.51431 | 66.8 | 53.1041 | 0.68347 | 57.4 | 60.1694 | 39073.6567 | 0.52004 | 66.7 | 54.3265 | 1.09 | 57.4 | 59.6959 | 56530.7866 | 0.43369 | 66.7 | 48.7141 | 1.12 | 57.4 | 57.1223 | 83872.648 | 0.467
565 | 5.1333 | 67.3 | 49.7962 | 539.8648 | 131.7113 | 66.8346 | 53.8346 | 0.75 | 57.5654 | 60.6346 | 40689.1374 | 0.52238 | -2.5049 | 66.4346 | 53.1384 | 0.83 | 57.5654 | 59.6692 | 46115.5935 | 0.49404 | 66.6 | 50.8384 | 0.99 | 57.5654 | 58.0692 | 65116.8797 | 0.45835 | 66.7 | 53.473 | 1.25 | 57.5654 | 60.0038 | 69058.8374 | 0.49769 | 66.7654 | 51.2038 | 0.68 | 57.5654 | 59.1692 | 43938.8582 | 0.51369 | 66.9 | 51.1075 | 0.67 | 57.5654 | 59.0384 | 43928.1247 | 0.50604 | 66.8 | 55.6151 | 1.0435 | 57.5654 | 60.2421 | 49091.0868 | 0.41638 | 66.8 | 54.3346 | 1.1035 | 57.5654 | 60.0346 | 57349.4503 | 0.46004
566 | 5.0667 | 67.4 | 50.0724 | 492.7417 | 130.6552 | 62.7413 | 49.5413 | 0.74 | 57.7 | 56.2758 | 40717.9095 | 0.514 | 0.14826 | 62.3413 | 47.3827 | 0.82 | 57.7 | 54.7448 | 51465.6744 | 0.49131 | 65.2103 | 47.5413 | 0.98 | 57.7 | 55.5758 | 72642.8306 | 0.45666 | 65.2448 | 50.2 | 1.23 | 57.7 | 57.5724 | 77396.0307 | 0.49 | 64.3448 | 48.169 | 0.67 | 57.7 | 56.4069 | 45447.4413 | 0.50966 | 63.5103 | 45.7345 | 0.66 | 57.7 | 54.7379 | 49322.1227 | 0.50397 | 64.4448 | 48.8655 | 1.0266 | 57.7 | 55.2034 | 66698.4443 | 0.40831 | 64.4103 | 51.8966 | 1.07 | 57.7 | 57.5034 | 55952.784 | 0.44834
567 | 5 | 67.5 | 46.9031 | 605.1141 | 143.3318 | 62.4938 | 49.6938 | 0.75 | 57.8 | 56.3938 | 40102.7462 | 0.52231 | -0.072496 | 62.0938 | 45.3502 | 0.85656 | 57.8 | 53.8877 | 59983.041 | 0.51063 | 61.5031 | 45.4282 | 1.0166 | 57.8 | 53.0313 | 68264.1538 | 0.47328 | 61.5031 | 50.5 | 1.24 | 57.8 | 55.9344 | 57288.4844 | 0.49531 | 61.5656 | 48.8626 | 0.68656 | 57.8 | 55.4626 | 36268.3609 | 0.51997 | 61.9626 | 47.8313 | 0.68 | 57.8 | 55.0969 | 40277.8498 | 0.51831 | 61.6313 | 50.4031 | 1.05 | 57.8 | 55.1344 | 49166.3245 | 0.41831 | 61.5656 | 54.8969 | 1.07 | 57.8 | 57.8313 | 30102.8478 | 0.44734
568 | 4.9333 | 67.6 | 47.963 | 611.5585 | 150.2342 | 66.6603 | 53.1603 | 0.75 | 57.9 | 60.1603 | 42105.1444 | 0.52068 | -3.2046 | 66.2603 | 53.5863 | 0.87 | 57.9 | 60.1233 | 45847.2901 | 0.51834 | 63.8918 | 51.4233 | 1.0566 | 57.9 | 57.5576 | 55221.3505 | 0.49032 | 63.9918 | 54.126 | 1.26 | 57.9 | 59.026 | 52006.8623 | 0.501 | 64.8918 | 54.0206 | 0.69 | 57.9 | 59.7891 | 31477.5028 | 0.526 | 65.8918 | 51.1179 | 0.69 | 57.9 | 58.8891 | 42681.8868 | 0.525 | 64.9918 | 52.1891 | 1.07 | 57.9 | 57.6576 | 57267.8794 | 0.426 | 64.9918 | 58.1685 | 1.05 | 57.9 | 61.1315 | 29915.7598 | 0.43837
569 | 4.8667 | 67.7 | 51.3294 | 487.0734 | 144.0143 | 66.2072 | 53.3976 | 0.73 | 58 | 59.9024 | 38849.4682 | 0.50702 | -2.3816 | 65.8072 | 56.6095 | 0.84341 | 58 | 61.1754 | 32276.0392 | 0.50237 | 67 | 55.3294 | 1.0434 | 58 | 60.9976 | 50894.448 | 0.48502 | 67.1 | 56.7976 | 1.2334 | 58 | 61.8317 | 52836.9341 | 0.48937 | 67.1 | 58.6317 | 0.67 | 58 | 62.9659 | 23897.1001 | 0.50871 | 66.9365 | 56.0635 | 0.67341 | 58 | 61.6341 | 30663.0521 | 0.51237 | 67.2 | 55.6952 | 1.05 | 58 | 60.4976 | 50531.2906 | 0.41802 | 67.2 | 55.5635 | 1.0034 | 58 | 60.4317 | 48563.9903 | 0.41837
570 | 4.8 | 67.8 | 51.234 | 444.3177 | 140.398 | 58.7442 | 51.8762 | 0.72 | 58.166 | 55.3102 | 20620.5575 | 0.50266 | 1.6964 | 58.3782 | 48.3782 | 0.8366 | 58.166 | 53.3782 | 34903.5547 | 0.49998 | 63.4102 | 53.9442 | 1.0134 | 58.166 | 58.4102 | 40276.5793 | 0.47134 | 63.5102 | 54.3782 | 1.1834 | 58.166 | 58.6442 | 45043.3663 | 0.47168 | 61.9442 | 54.5762 | 0.6434 | 58.166 | 58.1442 | 19908.4576 | 0.48934 | 60.3782 | 53.4102 | 0.66 | 58.166 | 56.8782 | 19144.8556 | 0.49934 | 62.0442 | 53.6082 | 1.02 | 58.166 | 57.0422 | 35816.5108 | 0.40634 | 61.9442 | 52.7082 | 0.97 | 58.166 | 56.4762 | 37717.0242 | 0.40634
571 | 4.7667 | 67.8661 | 49.9373 | 478.7291 | 146.4509 | 55.8627 | 50.2271 | 0.75661 | 58.2 | 53.161 | 17834.9637 | 0.52497 | 7.2809 | 55.6288 | 46.0915 | 0.89661 | 58.2 | 51.1593 | 35569.7132 | 0.53429 | 55.939 | 46.5373 | 1.0466 | 58.2 | 51.0712 | 41078.6045 | 0.48597 | 55.939 | 46.6695 | 1.2166 | 58.2 | 51.1373 | 47302.8803 | 0.48497 | 55.3034 | 48.839 | 0.66 | 58.2 | 52.0712 | 17832.9832 | 0.50131 | 55.3322 | 49.4627 | 0.68 | 58.2 | 52.4644 | 16599.7989 | 0.51697 | 55.3695 | 49.3678 | 1.0566 | 58.2 | 51.9017 | 26676.9042 | 0.42197 | 55.3695 | 47.7051 | 1.0132 | 58.2 | 50.9373 | 32341.8526 | 0.42297
572 | 4.7333 | 67.9 | 47.6649 | 619.1611 | 164.6244 | 65.3568 | 60.5919 | 0.76338 | 58.3 | 63.1244 | 15066.0647 | 0.53301 | 2.4645 | 64.9906 | 58.4893 | 0.93 | 58.3 | 62.0568 | 25137.1619 | 0.55368 | 58.6582 | 50.5595 | 1.1266 | 58.3 | 54.7919 | 37810.7991 | 0.52231 | 58.6582 | 51.4919 | 1.3066 | 58.3 | 55.1919 | 38983.3011 | 0.51931 | 60.7568 | 52.423 | 0.69662 | 58.3 | 56.823 | 24369.9055 | 0.52899 | 63.123 | 59.1919 | 0.7 | 58.3 | 61.2906 | 11573.5694 | 0.53168 | 60.8568 | 55.7582 | 1.12 | 58.3 | 58.0244 | 23989.3982 | 0.44566 | 60.8568 | 51.6893 | 1.0866 | 58.3 | 55.823 | 41431.1935 | 0.45365
573 | 4.7 | 68 | 53.0307 | 447.585 | 153.9803 | 67.6 | 61.0337 | 0.72337 | 58.3 | 64.3337 | 19704.5031 | 0.50202 | -4.0377 | 67.2 | 61.501 | 0.88337 | 58.3 | 64.4673 | 21090.2708 | 0.52902 | 67.3663 | 58 | 1.13 | 58.3 | 62.9 | 44221.2473 | 0.52435 | 67.4 | 59.7663 | 1.2967 | 58.3 | 63.7 | 41620.9107 | 0.51668 | 67.4663 | 59.1663 | 0.68337 | 58.3 | 63.4 | 23705.5334 | 0.51868 | 67.6 | 61 | 0.66337 | 58.3 | 64.3 | 18202.5255 | 0.50502 | 67.5 | 60.7673 | 1.0834 | 58.3 | 63.6673 | 30493.8587 | 0.43002 | 67.5 | 58.301 | 1.0634 | 58.3 | 62.3673 | 41018.6783 | 0.44568
574 | 4.6667 | 68 | 51.6013 | 412.6862 | 145.9323 | 59.1716 | 52.0052 | 0.69 | 58.4 | 55.4716 | 20841.6432 | 0.48166 | 0.78853 | 58.8716 | 51.7052 | 0.86 | 58.4 | 55.3716 | 25858.8385 | 0.51166 | 65.8045 | 56.0045 | 1.09 | 58.4 | 61.0045 | 44485.8975 | 0.50601 | 65.871 | 58.4381 | 1.2334 | 58.4 | 62.1045 | 38254.6949 | 0.49168 | 63.6716 | 55.7045 | 0.65 | 58.4 | 59.6381 | 21726.7947 | 0.49401 | 61.4716 | 54.5729 | 0.63 | 58.4 | 57.8723 | 18203.8081 | 0.47867 | 63.7716 | 56.0723 | 1.0134 | 58.4 | 59.1723 | 32682.0829 | 0.40501 | 63.6716 | 53.0716 | 1.0234 | 58.4 | 57.6052 | 45591.101 | 0.42767
575 | 4.6333 | 68.0666 | 50.5009 | 455.4868 | 152.3636 | 53.8991 | 46.3328 | 0.73331 | 58.5 | 50.166 | 23197.2552 | 0.51099 | 10.2819 | 53.5991 | 45.9991 | 0.91331 | 58.5 | 50.1657 | 29010.4981 | 0.54499 | 55.0018 | 45.7015 | 1.1133 | 58.5 | 50.5349 | 43068.4542 | 0.51733 | 55.0018 | 47.3684 | 1.2467 | 58.5 | 51.1684 | 39970.334 | 0.49599 | 53.7678 | 46.7009 | 0.66666 | 58.5 | 50.2343 | 19692.7537 | 0.50766 | 53.3334 | 44.8328 | 0.65666 | 58.5 | 49.0997 | 23504.5285 | 0.50099 | 53.7678 | 45.5006 | 1.06 | 58.5 | 49.034 | 36691.6884 | 0.42199 | 53.7678 | 43.634 | 1.08 | 58.5 | 48.1675 | 45970.904 | 0.45166
576 | 4.6 | 68.1 | 45.7 | 696.4035 | 180.6339 | 66.7671 | 57.2004 | 0.76333 | 58.5 | 62.2671 | 30650.5177 | 0.53233 | 2.3189 | 66.4338 | 58.5671 | 0.95 | 58.5 | 63.0671 | 31262.2241 | 0.56867 | 57.5337 | 49.5671 | 1.2133 | 58.5 | 54.0337 | 40151.5111 | 0.56333 | 57.5337 | 50.3337 | 1.3533 | 58.5 | 54.2004 | 40700.4164 | 0.53767 | 60.4671 | 53.9671 | 0.71667 | 58.5 | 57.4671 | 19647.4221 | 0.54467 | 63.8005 | 57.5672 | 0.7 | 58.5 | 60.9005 | 18095.9431 | 0.53 | 60.5671 | 54.1671 | 1.1567 | 58.5 | 57.0671 | 31147.4149 | 0.46167 | 60.5671 | 51.9671 | 1.1867 | 58.5 | 56.1671 | 42633.5401 | 0.497
577 | 4.55 | 68.2 | 53.6024 | 471.0929 | 167.8585 | 67.8 | 57.4668 | 0.73332 | 58.6 | 62.7668 | 31519.468 | 0.51133 | -4.2091 | 67.4 | 59.3 | 0.91332 | 58.6 | 63.7 | 31008.9815 | 0.54733 | 67.6 | 59.0668 | 1.2133 | 58.6 | 63.8 | 43456.1243 | 0.56533 | 67.6 | 60.3332 | 1.3433 | 58.6 | 64.2332 | 40783.9495 | 0.53566 | 67.6668 | 60.7 | 0.69332 | 58.6 | 64.4 | 20212.6458 | 0.52899 | 67.8 | 61.5664 | 0.66332 | 58.6 | 64.7332 | 17133.1841 | 0.50432 | 67.7 | 60.7 | 1.1233 | 58.6 | 63.8332 | 33183.4683 | 0.44766 | 67.7 | 58.1664 | 1.1733 | 58.6 | 62.8332 | 46706.1228 | 0.49
578 | 4.5 | 68.2669 | 53.2309 | 355.2417 | 155.2022 | 63.1948 | 53.0941 | 0.71 | 58.7 | 58.061 | 29854.7024 | 0.49233 | -2.6537 | 62.7948 | 55.0948 | 0.88 | 58.7 | 59.1948 | 28496.8546 | 0.52666 | 67.6 | 59.4 | 1.1733 | 58.7 | 63.9 | 40075.9516 | 0.54465 | 67.6669 | 59.9662 | 1.2833 | 58.7 | 63.8662 | 41225.9026 | 0.51065 | 66.9639 | 59.8309 | 0.66 | 58.7 | 63.4309 | 19693.4633 | 0.50165 | 65.2948 | 58.261 | 0.62331 | 58.7 | 61.561 | 18365.6979 | 0.47365 | 67.0639 | 59.5301 | 1.0633 | 58.7 | 62.7301 | 33433.9917 | 0.42265 | 67.0639 | 56.297 | 1.1333 | 58.7 | 61.397 | 50808.4222 | 0.47299
579 | 4.45 | 68.3 | 52 | 426.2605 | 160.5065 | 54.7649 | 43.9989 | 0.7367 | 58.8 | 49.5319 | 33338.1812 | 0.51503 | 7.4413 | 54.4649 | 47.5319 | 0.9067 | 58.8 | 51.3319 | 26586.9055 | 0.54369 | 58.7924 | 50.6594 | 1.1567 | 58.8 | 54.9924 | 39373.1282 | 0.53701 | 58.8594 | 49.9583 | 1.2567 | 58.8 | 54.3924 | 46654.3098 | 0.50101 | 56.9935 | 50.5275 | 0.65 | 58.8 | 53.7605 | 17470.3863 | 0.49568 | 55.5616 | 48.1286 | 0.6267 | 58.8 | 51.6286 | 19565.5473 | 0.47702 | 57.0264 | 48.6264 | 1.0634 | 58.8 | 52.1935 | 37345.1044 | 0.42235 | 57.0264 | 46.1605 | 1.1534 | 58.8 | 51.3605 | 52376.8385 | 0.48102
580 | 4.4 | 68.4 | 46.6971 | 620.9956 | 187.8316 | 64.5486 | 54.0486 | 0.79 | 58.9 | 59.8486 | 34695.0416 | 0.54934 | 5.1892 | 64.2486 | 57.6486 | 0.96 | 58.9 | 61.4486 | 26441.3471 | 0.57167 | 56.1415 | 48.2086 | 1.2334 | 58.9 | 52.7086 | 40714.182 | 0.57304 | 56.1743 | 46.6072 | 1.3534 | 58.9 | 51.7415 | 53848.3514 | 0.53804 | 58.4458 | 53.0115 | 0.69 | 58.9 | 55.8786 | 15670.0946 | 0.52536 | 61.4144 | 54.0144 | 0.67 | 58.9 | 57.7815 | 20664.357 | 0.50801 | 58.4786 | 49.8786 | 1.1634 | 58.9 | 53.8786 | 42006.8611 | 0.4627 | 58.4786 | 48.4129 | 1.2634 | 58.9 | 53.7129 | 53061.6977 | 0.52737
581 | 4.35 | 68.5 | 50.878 | 574.8535 | 191.9786 | 68.1 | 56.9673 | 0.77 | 59 | 62.9 | 35693.1392 | 0.53531 | -4.2733 | 67.7 | 60.3655 | 0.92327 | 59 | 64.4327 | 28314.9123 | 0.55064 | 67.8673 | 60.1655 | 1.2533 | 59 | 64.6327 | 40543.3546 | 0.58331 | 67.9 | 57.3655 | 1.39 | 59 | 63.1327 | 60910.1318 | 0.55231 | 67.9673 | 61.2982 | 0.68 | 59 | 64.7327 | 18818.0433 | 0.51596 | 68.1 | 59.8655 | 0.65 | 59 | 63.8655 | 22242.422 | 0.49264 | 68 | 58.131 | 1.1633 | 59 | 62.6982 | 48371.0893 | 0.46498 | 68 | 57.8655 | 1.2733 | 59 | 63.2327 | 53798.6231 | 0.53198
582 | 4.3 | 68.6 | 56.3284 | 292.7225 | 171.6872 | 68.1 | 57.0305 | 0.74326 | 59.1 | 62.7652 | 34503.4877 | 0.51698 | -3.5659 | 67.8 | 59.3652 | 0.88326 | 59.1 | 63.7652 | 30908.0001 | 0.52563 | 67.9 | 59.0326 | 1.2133 | 59.1 | 64.0326 | 45004.4306 | 0.5613 | 68 | 56.4326 | 1.35 | 59.1 | 62.6326 | 64938.5494 | 0.53698 | 68 | 60.0652 | 0.64326 | 59.1 | 63.9326 | 21288.1869 | 0.48863 | 68.1 | 58.8652 | 0.61326 | 59.1 | 63.1652 | 23786.2257 | 0.46663 | 68.1 | 56.0652 | 1.1333 | 59.1 | 61.5326 | 56973.8354 | 0.45065 | 68.1 | 56.8305 | 1.24 | 59.1 | 62.6652 | 58060.3938 | 0.51698
583 | 4.2667 | 68.6 | 53.4625 | 372.8589 | 173.6375 | 64.6901 | 52.395 | 0.72 | 59.1 | 58.5926 | 37188.5988 | 0.503 | -1.5576 | 64.3576 | 54.5551 | 0.85 | 59.1 | 59.5226 | 34750.5166 | 0.50565 | 67.7975 | 57.8625 | 1.1633 | 59.1 | 63.23 | 48339.3332 | 0.5413 | 67.865 | 55.63 | 1.3133 | 59.1 | 61.9975 | 66752.3123 | 0.52198 | 66.9901 | 58.3226 | 0.61 | 59.1 | 62.3226 | 21887.8553 | 0.46163 | 65.8901 | 55.4551 | 0.58325 | 59.1 | 60.0551 | 25481.8412 | 0.44498 | 67.0901 | 54.4226 | 1.1033 | 59.1 | 60.0226 | 58613.7273 | 0.44065 | 67.0226 | 54.2226 | 1.21 | 59.1 | 60.7226 | 64511.5211 | 0.50465
584 | 4.2333 | 68.6676 | 51.6296 | 436.8173 | 179.655 | 61.2676 | 51.3324 | 0.73 | 59.2 | 56.4 | 30541.3882 | 0.51103 | 3.6865 | 60.9352 | 50.0676 | 0.85676 | 59.2 | 55.6352 | 38827.173 | 0.51203 | 62.4239 | 51.7591 | 1.15 | 59.2 | 57.3915 | 51343.0077 | 0.53335 | 62.4915 | 49.7239 | 1.3068 | 59.2 | 56.3915 | 69398.3956 | 0.51935 | 61.7267 | 52.8915 | 0.6 | 59.2 | 56.8591 | 21899.4055 | 0.453 | 61.3296 | 50.062 | 0.58676 | 59.2 | 55.1296 | 27515.1181 | 0.44603 | 61.8267 | 49.1267 | 1.1268 | 59.2 | 54.8267 | 59521.373 | 0.4477 | 61.7591 | 49.0267 | 1.2268 | 59.2 | 55.5267 | 65264.2688 | 0.51103
585 | 4.2 | 68.7 | 48.5646 | 568.6025 | 196.364 | 66.7836 | 55.8159 | 0.74 | 59.3 | 61.4159 | 34106.6279 | 0.51732 | 1.4895 | 66.3836 | 55.4836 | 0.87 | 59.3 | 61.1836 | 39768.5469 | 0.52132 | 62.3772 | 52.1095 | 1.1768 | 59.3 | 57.6772 | 50548.3137 | 0.54703 | 62.4095 | 49.845 | 1.3568 | 59.3 | 56.645 | 71124.822 | 0.53903 | 63.6804 | 54.5127 | 0.61 | 59.3 | 58.7127 | 23133.0322 | 0.46068 | 65.2159 | 53.4804 | 0.6 | 59.3 | 58.8481 | 29619.7565 | 0.459 | 63.7804 | 51.3804 | 1.1868 | 59.3 | 57.1804 | 61421.1127 | 0.47103 | 63.7481 | 51.0481 | 1.2768 | 59.3 | 57.7481 | 67820.0243 | 0.53303
586 | 4.1667 | 68.8 | 51.5106 | 507.8737 | 194.9362 | 68.3678 | 56.8678 | 0.72 | 59.3 | 62.6 | 34495.645 | 0.50129 | -3.0481 | 68 | 56.6643 | 0.84322 | 59.3 | 62.3322 | 39879.8659 | 0.50496 | 68.1 | 57.4322 | 1.1732 | 59.3 | 63.2322 | 52254.3213 | 0.54329 | 68.2 | 55.5643 | 1.36 | 59.3 | 62.4 | 71608.1821 | 0.54096 | 68.2 | 58.1965 | 0.59 | 59.3 | 62.6643 | 24756.1397 | 0.44729 | 68.3 | 55.3643 | 0.59 | 59.3 | 61.2322 | 31970.321 | 0.44896 | 68.3 | 55.4322 | 1.1832 | 59.3 | 61.5 | 64078.0621 | 0.47164 | 68.3 | 55.6357 | 1.2732 | 59.3 | 62.3678 | 67218.122 | 0.53164
587 | 4.1333 | 68.8 | 53.2961 | 393.8409 | 184.9923 | 66.5525 | 55.8884 | 0.6932 | 59.4 | 61.0204 | 30902.0663 | 0.48296 | -3.2556 | 66.1525 | 54.2845 | 0.82 | 59.4 | 60.0845 | 40686.3577 | 0.48864 | 68.2 | 56.7641 | 1.1332 | 59.4 | 62.7641 | 53985.3579 | 0.52528 | 68.2 | 55.032 | 1.33 | 59.4 | 62 | 73131.4646 | 0.52864 | 68.232 | 56.6641 | 0.5632 | 59.4 | 61.5641 | 27266.8803 | 0.42728 | 67.6525 | 53.8525 | 0.5732 | 59.4 | 59.8525 | 32990.2215 | 0.43664 | 68.4 | 54.832 | 1.1632 | 59.4 | 61.132 | 65810.7164 | 0.46364 | 68.3 | 56.532 | 1.2432 | 59.4 | 62.632 | 61353.3481 | 0.51996
588 | 4.1 | 68.8681 | 51.8277 | 432.4204 | 187.1488 | 62.0596 | 52.5235 | 0.69 | 59.4681 | 57.0916 | 27423.8546 | 0.47968 | 1.6717 | 61.6596 | 49.4916 | 0.82681 | 59.4681 | 55.4596 | 42116.7028 | 0.49304 | 64.3193 | 51.8193 | 1.11 | 59.4681 | 58.2193 | 58005.0609 | 0.514 | 64.3512 | 51.1193 | 1.31 | 59.4681 | 58.0193 | 72528.4879 | 0.52168 | 63.4193 | 51.0193 | 0.55 | 59.4681 | 56.2874 | 28664.2063 | 0.42036 | 62.6874 | 49.1554 | 0.58 | 59.4681 | 55.1235 | 32660.1989 | 0.44004 | 63.5874 | 49.9235 | 1.17 | 59.4681 | 56.2554 | 66856.4915 | 0.46636 | 63.5193 | 51.6874 | 1.23 | 59.4681 | 57.7874 | 60817.6641 | 0.51468
589 | 4.05 | 68.9 | 48.8591 | 541.4106 | 202.6275 | 64.9546 | 54.7864 | 0.7 | 59.5682 | 59.6864 | 29661.8321 | 0.488 | 2.4004 | 64.5546 | 52.1546 | 0.85 | 59.5682 | 58.4546 | 44002.7729 | 0.50836 | 61.8727 | 49.3409 | 1.1368 | 59.5682 | 55.8727 | 59465.0602 | 0.52673 | 61.9046 | 48.9727 | 1.3468 | 59.5682 | 55.8727 | 72843.7601 | 0.53741 | 62.5455 | 50.2455 | 0.57682 | 59.5682 | 55.6137 | 29456.5896 | 0.43605 | 63.6501 | 50.6182 | 0.60682 | 59.5682 | 56.6182 | 32781.7983 | 0.45973 | 62.6455 | 49.9137 | 1.2268 | 59.5682 | 56.1455 | 65143.5371 | 0.48941 | 62.5773 | 50.9773 | 1.2668 | 59.5682 | 57.1455 | 61608.1313 | 0.53105
590 | 4 | 69 | 49.8781 | 563.6707 | 211.0487 | 68.6 | 57.7317 | 0.68 | 59.6 | 62.8317 | 30868.3568 | 0.47427 | -3.2533 | 68.2 | 55.4317 | 0.84 | 59.6 | 61.8 | 44749.4242 | 0.50163 | 67.7928 | 55.4245 | 1.1532 | 59.6 | 62.0245 | 59574.4885 | 0.53563 | 67.8245 | 55.1245 | 1.38 | 59.6 | 62.0928 | 72983.7328 | 0.548 | 68.4683 | 56.2317 | 0.58 | 59.6 | 61.6 | 29519.544 | 0.43963 | 68.6 | 55.6317 | 0.60317 | 59.6 | 61.5317 | 32825.8826 | 0.45963 | 68.5683 | 56.0634 | 1.25 | 59.6 | 62.3 | 65042.8969 | 0.49732 | 68.5 | 56.5 | 1.28 | 59.6 | 62.9 | 64198.5727 | 0.53395
591 | 3.95 | 69.1 | 53.5053 | 409.4529 | 200.6842 | 68.6 | 56.8632 | 0.65316 | 59.7 | 62.2316 | 32140.5982 | 0.45526 | -2.8053 | 68.2 | 55.2316 | 0.82 | 59.7 | 61.6 | 44482.2279 | 0.48963 | 68.4 | 55.7316 | 1.1232 | 59.7 | 62.3316 | 59755.6169 | 0.52195 | 68.5 | 55.4316 | 1.3432 | 59.7 | 62.4 | 73405.9646 | 0.53595 | 68.5 | 55.5316 | 0.56 | 59.7 | 61.1 | 30501.5111 | 0.42695 | 68.6684 | 55.1316 | 0.59 | 59.7 | 61.2 | 33412.2976 | 0.44863 | 68.6 | 55.1684 | 1.23 | 59.7 | 61.7684 | 69069.6747 | 0.48932 | 68.6 | 55.9316 | 1.25 | 59.7 | 62.5316 | 65866.4395 | 0.52095
592 | 3.9 | 69.2 | 52.2944 | 424.494 | 201.2797 | 65.6203 | 53.0203 | 0.64 | 59.8 | 58.6203 | 33632.8548 | 0.444 | -0.78251 | 65.2203 | 51.9203 | 0.81 | 59.8 | 58.4203 | 44954.7462 | 0.48269 | 67.7517 | 54.5832 | 1.0931 | 59.8 | 61.2832 | 60262.987 | 0.50894 | 67.7517 | 54.3832 | 1.3131 | 59.8 | 61.3832 | 73661.2776 | 0.52363 | 67.0517 | 53.5832 | 0.55 | 59.8 | 59.1832 | 30913.4404 | 0.41731 | 66.4203 | 52.3517 | 0.58 | 59.8 | 58.5517 | 34175.8512 | 0.44269 | 67.1517 | 54.0517 | 1.21 | 59.8 | 60.3517 | 66379.6893 | 0.48231 | 67.1203 | 53.8517 | 1.22 | 59.8 | 60.5832 | 67654.424 | 0.51031
593 | 3.85 | 69.2 | 50.6881 | 473.784 | 208.8163 | 64.4746 | 52.0746 | 0.64687 | 59.9 | 57.6433 | 33287.6249 | 0.44969 | 2.305 | 64.0746 | 50.9433 | 0.82687 | 59.9 | 57.3746 | 45083.505 | 0.49206 | 64.3254 | 51.094 | 1.09 | 59.9 | 57.794 | 60406.2932 | 0.50769 | 64.3567 | 50.6881 | 1.3169 | 59.9 | 57.8567 | 75109.3394 | 0.52369 | 64.0627 | 50.6313 | 0.55687 | 59.9 | 56.3313 | 31329.1205 | 0.42306 | 64.1687 | 50.2373 | 0.59687 | 59.9 | 56.5373 | 34590.5048 | 0.45275 | 64.1627 | 51.1627 | 1.2269 | 59.9 | 57.5627 | 66569.0137 | 0.48837 | 64.1627 | 50.7627 | 1.23 | 59.9 | 57.6313 | 69010.767 | 0.51437
594 | 3.8 | 69.3 | 49.3375 | 555.5632 | 221.9003 | 68.6814 | 56.5126 | 0.64312 | 60 | 61.9126 | 32772.4943 | 0.44894 | -0.45029 | 68.2814 | 55.4126 | 0.83 | 60 | 61.7814 | 44482.0857 | 0.49531 | 65.6189 | 53.3501 | 1.11 | 60 | 59.7189 | 57065.571 | 0.51569 | 65.7189 | 52.0189 | 1.34 | 60 | 59.3189 | 76630.6678 | 0.53469 | 66.6877 | 53.6877 | 0.57 | 60 | 59.3877 | 31035.5011 | 0.43469 | 67.8564 | 54.3564 | 0.61 | 60 | 60.5877 | 34397.0458 | 0.462 | 66.7877 | 53.9189 | 1.2569 | 60 | 60.3877 | 67831.9671 | 0.50069 | 66.7877 | 53.5564 | 1.25 | 60 | 60.4564 | 69373.3269 | 0.52369
595 | 3.7667 | 69.4 | 52.0133 | 475.4841 | 217.4535 | 68.9 | 56.2311 | 0.62311 | 60.1 | 61.7311 | 33123.2345 | 0.43493 | -2.3326 | 68.5 | 55.0245 | 0.81 | 60.1 | 61.5622 | 45647.234 | 0.48462 | 68.7 | 56.1311 | 1.0931 | 60.1 | 62.5311 | 57599.3454 | 0.50793 | 68.8 | 55.0311 | 1.3331 | 60.1 | 62.3 | 76545.2421 | 0.53062 | 68.8 | 55.4 | 0.56311 | 60.1 | 61.1311 | 31682.761 | 0.42862 | 68.9 | 55.0311 | 0.6 | 60.1 | 61.3311 | 34828.2794 | 0.45531 | 68.9 | 55.1689 | 1.2431 | 60.1 | 62 | 71704.0354 | 0.49562 | 68.9 | 55.5 | 1.2331 | 60.1 | 62.4 | 69161.3391 | 0.51593
596 | 3.7333 | 69.4 | 52.362 | 423.4468 | 212.269 | 66.448 | 53.248 | 0.61 | 60.1 | 58.848 | 33644.1288 | 0.42531 | -1.123 | 66.048 | 50.848 | 0.8 | 60.1 | 58.148 | 51031.4428 | 0.47969 | 68.593 | 55.524 | 1.0631 | 60.1 | 61.924 | 58203.2114 | 0.49462 | 68.593 | 54.524 | 1.3031 | 60.1 | 61.824 | 76737.2625 | 0.51962 | 67.979 | 54.179 | 0.5531 | 60.1 | 59.979 | 32084.2065 | 0.42131 | 67.248 | 52.948 | 0.59 | 60.1 | 59.379 | 35434.0781 | 0.44931 | 68.079 | 54.579 | 1.23 | 60.1 | 61.179 | 69379.7824 | 0.48831 | 68.048 | 54.279 | 1.21 | 60.1 | 61.248 | 69521.7961 | 0.50562
597 | 3.7 | 69.4691 | 51.0235 | 463.8067 | 216.9823 | 64.1691 | 51.2382 | 0.62 | 60.2 | 56.8382 | 33751.8904 | 0.43307 | 2.4361 | 63.8382 | 48.8382 | 0.82691 | 60.2 | 56.2382 | 51850.4415 | 0.49376 | 64.8853 | 51.5162 | 1.0569 | 60.2 | 58.0853 | 58993.7704 | 0.49069 | 64.9162 | 50.6853 | 1.3 | 60.2 | 58.0853 | 77501.8086 | 0.51838 | 64.4544 | 50.5235 | 0.56 | 60.2 | 56.4235 | 32740.5858 | 0.42707 | 64.1927 | 50.0309 | 0.60691 | 60.2 | 56.5309 | 35917.8063 | 0.45907 | 64.5544 | 51.0544 | 1.2369 | 60.2 | 57.7235 | 69608.4157 | 0.49238 | 64.4544 | 50.8544 | 1.2169 | 60.2 | 57.7544 | 69237.4963 | 0.50738
598 | 3.6667 | 69.5 | 48.9308 | 559.9998 | 230.7923 | 68.3307 | 55.4615 | 0.63 | 60.2692 | 61.0615 | 34025.9007 | 0.43931 | 0.62217 | 67.9307 | 53.0307 | 0.85 | 60.2692 | 60.5307 | 53035.22 | 0.50669 | 65.0538 | 51.6538 | 1.08 | 60.2692 | 58.3538 | 60274.9705 | 0.50138 | 65.0846 | 51.0538 | 1.3369 | 60.2692 | 58.4538 | 78256.204 | 0.53108 | 65.9923 | 52.5615 | 0.58 | 60.2692 | 58.4923 | 32838.2961 | 0.44338 | 67.2307 | 53.4615 | 0.62 | 60.2692 | 59.9615 | 35758.7756 | 0.47369 | 66.1231 | 52.8231 | 1.27 | 60.2692 | 59.5231 | 70917.0515 | 0.50738 | 66.0923 | 52.6923 | 1.24 | 60.2692 | 59.5923 | 69627.7691 | 0.51938
599 | 3.6333 | 69.6 | 51.1854 | 512.4573 | 230.1518 | 69.1 | 55.4307 | 0.62 | 60.3 | 61.3307 | 35372.7462 | 0.43031 | -2.1101 | 68.7 | 53.7 | 0.84 | 60.3 | 61.2 | 52927.0408 | 0.50331 | 68.9 | 55.4307 | 1.08 | 60.3 | 62.2 | 60645.04 | 0.49992 | 69 | 54.7613 | 1.3331 | 60.3 | 62.3307 | 79295.3315 | 0.53061 | 69 | 55.6 | 0.58 | 60.3 | 61.5 | 32787.1556 | 0.44261 | 69.1693 | 55.2 | 0.62 | 60.3 | 61.7307 | 36005.8731 | 0.46931 | 69.1 | 54.9693 | 1.27 | 60.3 | 62.1 | 75419.0278 | 0.50531 | 69.1 | 55.3307 | 1.23 | 60.3 | 62.4307 | 70620.2876 | 0.51461
600 | 3.6 | 69.6 | 52.6305 | 424.5916 | 223.2611 | 68.6832 | 54.3138 | 0.61 | 60.4 | 60.4138 | 36279.3352 | 0.42231 | -1.7006 | 68.2832 | 53.1832 | 0.83305 | 60.4 | 60.7138 | 52502.9384 | 0.49831 | 69 | 55.3 | 1.0531 | 60.4 | 62 | 60237.6028 | 0.48961 | 69 | 54 | 1.31 | 60.4 | 61.8 | 82428.4611 | 0.52231 | 69.1 | 55.4611 | 0.57305 | 60.4 | 61.4305 | 32599.2006 | 0.43631 | 69.2 | 55.0305 | 0.61 | 60.4 | 61.5305 | 36019.1092 | 0.46261 | 69.2 | 55.2305 | 1.25 | 60.4 | 62.2 | 72961.1302 | 0.49861 | 69.1 | 54.9305 | 1.21 | 60.4 | 62.1 | 71909.1163 | 0.50461
601 | 3.55 | 69.7 | 51.7608 | 447.7658 | 225.5958 | 65.8521 | 51.6913 | 0.61 | 60.5 | 57.6913 | 36238.8032 | 0.42439 | 0.86989 | 65.5217 | 50.8217 | 0.84 | 60.5 | 58.1913 | 51483.9898 | 0.50239 | 67.2825 | 53.213 | 1.04 | 60.5 | 59.9825 | 60774.4188 | 0.481 | 67.2825 | 52.213 | 1.3 | 60.5 | 60.013 | 81886.4246 | 0.5163 | 66.7825 | 52.7825 | 0.57 | 60.5 | 58.8521 | 33522.6975 | 0.4337 | 66.3521 | 52.0521 | 0.61 | 60.5 | 58.6521 | 36371.1737 | 0.4627 | 66.8825 | 52.9825 | 1.24 | 60.5 | 59.8521 | 72393.3929 | 0.4947 | 66.8825 | 52.3825 | 1.197 | 60.5 | 59.5825 | 72324.7147 | 0.4997
602 | 3.5 | 69.8 | 50.0212 | 508.2476 | 235.9514 | 66.8878 | 53.2575 | 0.62697 | 60.6 | 59.1575 | 35591.8507 | 0.43539 | 1.7984 | 66.4878 | 52.1878 | 0.86 | 60.6 | 59.5575 | 51371.141 | 0.5137 | 65.3697 | 51.3697 | 1.047 | 60.6 | 58.1697 | 61335.8183 | 0.48639 | 65.4 | 50.2697 | 1.317 | 60.6 | 58.1697 | 83464.3542 | 0.52339 | 65.7091 | 51.7091 | 0.58697 | 60.6 | 57.9788 | 34113.9223 | 0.44539 | 66.2485 | 52.0182 | 0.62 | 60.6 | 58.7878 | 37001.1452 | 0.47439 | 65.8091 | 51.9788 | 1.267 | 60.6 | 58.9091 | 72843.2201 | 0.50339 | 65.7091 | 51.6091 | 1.21 | 60.6 | 58.7788 | 71632.8495 | 0.50739
603 | 3.45 | 69.8 | 50.1792 | 535.4796 | 244.1 | 69.4 | 55.5302 | 0.62 | 60.6698 | 61.5302 | 36049.4747 | 0.4333 | -1.5987 | 69 | 54.5 | 0.86 | 60.6698 | 61.9 | 51967.2843 | 0.5133 | 68.4283 | 54.5283 | 1.06 | 60.6698 | 61.3283 | 61678.7222 | 0.492 | 68.4981 | 53.3283 | 1.33 | 60.6698 | 61.3981 | 84273.7551 | 0.531 | 69.149 | 55.1792 | 0.6 | 60.6698 | 61.4792 | 34651.7461 | 0.4523 | 69.4 | 55.3302 | 0.63 | 60.6698 | 62.0302 | 36844.5614 | 0.4763 | 69.249 | 55.649 | 1.273 | 60.6698 | 62.549 | 72277.0761 | 0.5073 | 69.1792 | 55.0792 | 1.22 | 60.6698 | 62.2792 | 72103.4106 | 0.5096
604 | 3.4 | 69.9 | 52.5398 | 442.4716 | 238.7707 | 69.4699 | 55 | 0.61 | 60.7699 | 61.2 | 37035.2505 | 0.4273 | -1.4408 | 69.0699 | 54.6398 | 0.85 | 60.7699 | 61.9699 | 51222.7285 | 0.5073 | 69.2 | 54.9301 | 1.043 | 60.7699 | 61.9 | 62220.903 | 0.4846 | 69.3 | 54 | 1.32 | 60.7699 | 62 | 84274.7456 | 0.5253 | 69.3 | 55.3 | 0.59 | 60.7699 | 61.6 | 34549.4277 | 0.4483 | 69.5 | 55 | 0.62 | 60.7699 | 61.8 | 37543.105 | 0.4713 | 69.4699 | 55.7301 | 1.253 | 60.7699 | 62.6 | 71822.3231 | 0.4986 | 69.4 | 54.9301 | 1.2 | 60.7699 | 62.2 | 72568.9401 | 0.5016
605 | 3.35 | 70 | 52.23 | 433.6817 | 238.5502 | 67.5498 | 53.0198 | 0.61 | 60.87 | 59.2198 | 37059.4696 | 0.4257 | -0.13488 | 67.1498 | 53.7097 | 0.84 | 60.87 | 60.4798 | 47305.6207 | 0.504 | 68.8798 | 54.0798 | 1.03 | 60.87 | 61.1498 | 63701.3151 | 0.4773 | 68.9498 | 53.4498 | 1.303 | 60.87 | 61.4798 | 84511.5931 | 0.5193 | 68.4498 | 54.2798 | 0.59 | 60.87 | 60.5798 | 34673.1361 | 0.445 | 68.0498 | 53.3498 | 0.62 | 60.87 | 60.2498 | 37929.4782 | 0.468 | 68.5498 | 54.3696 | 1.233 | 60.87 | 61.3097 | 73199.6389 | 0.4913 | 68.5498 | 53.5798 | 1.18 | 60.87 | 60.9798 | 73813.0473 | 0.4943
606 | 3.3 | 70.0702 | 51.0194 | 469.4992 | 244.9733 | 66.6105 | 52.6105 | 0.62702 | 60.9 | 58.7105 | 36473.5406 | 0.4354 | 1.9724 | 66.2403 | 52.0403 | 0.85 | 60.9 | 59.3105 | 50630.2753 | 0.5104 | 66.5194 | 51.6895 | 1.03 | 60.9 | 58.7895 | 64139.5536 | 0.4794 | 66.5895 | 51.1194 | 1.31 | 60.9 | 59.1895 | 84540.7043 | 0.5207 | 66.3597 | 52.2298 | 0.59 | 60.9 | 58.5597 | 35203.3144 | 0.4514 | 66.4702 | 51.8702 | 0.62702 | 60.9 | 58.7702 | 38162.5946 | 0.4754 | 66.4597 | 51.1298 | 1.247 | 60.9 | 58.7298 | 80054.011 | 0.4954 | 66.4597 | 51.5597 | 1.19 | 60.9 | 58.9597 | 74013.8797 | 0.4974
607 | 3.2667 | 70.1 | 49.9703 | 532.3595 | 255.3433 | 69.6108 | 55.7108 | 0.63 | 61 | 61.8108 | 36698.7967 | 0.4393 | -0.027356 | 69.2108 | 55.0108 | 0.86 | 61 | 62.2405 | 51074.5693 | 0.5133 | 67.4216 | 52.8216 | 1.05 | 61 | 59.9216 | 64310.839 | 0.48841 | 67.4919 | 52.1919 | 1.33 | 61 | 60.2919 | 85124.9544 | 0.5297 | 68.2622 | 54.3919 | 0.61 | 61 | 60.7622 | 35176.7944 | 0.4617 | 69.1622 | 55.0622 | 0.64 | 61 | 61.8622 | 37551.1474 | 0.483 | 68.3622 | 53.1622 | 1.27 | 61 | 60.8622 | 80846.4036 | 0.5057 | 68.3622 | 53.5919 | 1.21 | 61 | 61.0622 | 74448.5429 | 0.505
608 | 3.2333 | 70.2 | 51.9519 | 476.8154 | 253.185 | 69.7 | 55.8 | 0.62 | 61.0704 | 61.8 | 36385.2286 | 0.4343 | -1.1188 | 69.3 | 55 | 0.85 | 61.0704 | 62.3 | 50903.9129 | 0.5073 | 69.5 | 54.5592 | 1.05 | 61.0704 | 61.8296 | 65492.682 | 0.4863 | 69.6 | 54.0296 | 1.33 | 61.0704 | 62.2 | 86191.2349 | 0.5283 | 69.6 | 55.2185 | 0.60296 | 61.0704 | 61.8592 | 36316.9595 | 0.4593 | 69.7 | 55.4296 | 0.63 | 61.0704 | 62.3 | 37521.2759 | 0.4783 | 69.7 | 54.4296 | 1.263 | 61.0704 | 62.1296 | 80739.3809 | 0.5033 | 69.7 | 54.7 | 1.2 | 61.0704 | 62.2 | 75117.2126 | 0.5003
609 | 3.2 | 70.2 | 52.359 | 433.9791 | 250.2115 | 69.218 | 55.118 | 0.62 | 61.1 | 61.1475 | 36438.1283 | 0.43 | -0.88039 | 68.818 | 54.3065 | 0.84 | 61.1 | 61.5475 | 51035.0588 | 0.502 | 69.6 | 53.9 | 1.04 | 61.1 | 61.4295 | 68044.9152 | 0.48229 | 69.6 | 53.7295 | 1.31 | 61.1 | 62 | 87093.8874 | 0.52229 | 69.7 | 53.7295 | 0.6 | 61.1 | 61.0295 | 40114.4642 | 0.45871 | 69.5885 | 54.818 | 0.62 | 61.1 | 61.7885 | 38514.8127 | 0.47329 | 69.8 | 54.3 | 1.2529 | 61.1 | 62 | 81132.2064 | 0.49929 | 69.7 | 54.4295 | 1.18 | 61.1 | 62 | 75563.8056 | 0.49429
610 | 3.1667 | 70.2706 | 51.4881 | 460.4546 | 253.4062 | 67.9294 | 53.6588 | 0.62 | 61.2 | 59.8294 | 36911.3648 | 0.43171 | 0.76714 | 67.5294 | 51.8588 | 0.84 | 61.2 | 59.7294 | 55216.519 | 0.50371 | 68.3881 | 52.3881 | 1.04 | 61.2 | 60.0881 | 69202.2308 | 0.48171 | 68.3881 | 52.2469 | 1.31 | 61.2 | 60.6175 | 88433.6824 | 0.52 | 68.1881 | 52.1588 | 0.61 | 61.2 | 59.5588 | 40806.2913 | 0.46271 | 68.0588 | 52.9588 | 0.62 | 61.2 | 60.1294 | 39392.1903 | 0.47371 | 68.2881 | 52.8588 | 1.25 | 61.2 | 60.5588 | 80731.1306 | 0.49871 | 68.2588 | 52.8588 | 1.18 | 61.2 | 60.3881 | 75844.9611 | 0.492
611 | 3.1333 | 70.3 | 50.3293 | 508.7709 | 261.5317 | 69.4244 | 54.9244 | 0.63 | 61.2 | 61.2537 | 37887.0224 | 0.436 | 0.61592 | 69.0244 | 52.8829 | 0.85 | 61.2 | 61.0537 | 57541.2155 | 0.50971 | 67.9415 | 51.8707 | 1.05 | 61.2 | 59.7415 | 70443.7487 | 0.48771 | 68.0122 | 51.1415 | 1.32 | 61.2 | 60.0122 | 92738.0505 | 0.52471 | 68.3829 | 52.3415 | 0.62 | 61.2 | 59.9122 | 41600.8418 | 0.47341 | 68.9537 | 54.1537 | 0.63 | 61.2 | 61.2537 | 38888.0161 | 0.479 | 68.4829 | 53.0585 | 1.26 | 61.2 | 60.7707 | 81306.3588 | 0.50271 | 68.4122 | 53.0122 | 1.19 | 61.2 | 60.6122 | 76693.1442 | 0.49571
612 | 3.1 | 70.4 | 50.6708 | 509.5871 | 265.4125 | 69.9 | 55.3292 | 0.62 | 61.3 | 61.7 | 37923.0199 | 0.434 | -0.40071 | 69.5 | 53.1834 | 0.85 | 61.3 | 61.5417 | 58145.0339 | 0.51 | 69.7 | 53 | 1.06 | 61.3 | 61.2 | 73866.3018 | 0.492 | 69.8 | 52.6583 | 1.33 | 61.3 | 61.6292 | 94775.3147 | 0.52729 | 69.8 | 52.6458 | 0.63 | 61.3 | 60.8583 | 45283.543 | 0.47871 | 69.9 | 55.2 | 0.63 | 61.3 | 62.2 | 38725.8879 | 0.47629 | 69.9 | 52.1 | 1.27 | 61.3 | 61.1 | 94646.9263 | 0.50471 | 69.9 | 53.7166 | 1.18 | 61.3 | 61.7583 | 79985.4801 | 0.495
613 | 3.05 | 70.4 | 50.829 | 499.0097 | 268.5387 | 70 | 55.1 | 0.62 | 61.4 | 61.5 | 38646.9901 | 0.432 | 0.49739 | 69.6 | 54.729 | 0.85 | 61.4 | 62.3 | 52585.251 | 0.50729 | 69.8 | 53.029 | 1.06 | 61.4 | 61.3 | 74127.421 | 0.492 | 69.8 | 51.729 | 1.32 | 61.4 | 61.229 | 100211.0619 | 0.527 | 69.9 | 50.429 | 0.64 | 61.4 | 59.9 | 51931.0136 | 0.48642 | 70 | 54.6871 | 0.62 | 61.4 | 61.929 | 39794.9821 | 0.47329 | 70 | 52.2419 | 1.27 | 61.4 | 61.2419 | 94232.5509 | 0.507 | 69.9 | 52.1 | 1.18 | 61.4 | 60.9 | 88124.0393 | 0.494
614 | 3 | 70.5 | 50.5 | 513.5951 | 273.4397 | 70.0711 | 54.8868 | 0.62 | 61.5 | 61.4289 | 39076.9596 | 0.43029 | 0.63524 | 69.6711 | 54.3289 | 0.84 | 61.5 | 62.0289 | 54043.4986 | 0.50329 | 69.8 | 52.9289 | 1.06 | 61.5 | 61.3 | 75010.2256 | 0.493 | 69.9 | 51.3711 | 1.33 | 61.5 | 61.1 | 103039.9058 | 0.529 | 69.9711 | 50.1132 | 0.65711 | 61.5 | 59.9422 | 54311.4479 | 0.49713 | 70.1 | 53.5711 | 0.62 | 61.5 | 61.3711 | 42800.4081 | 0.472 | 70.0711 | 53.0868 | 1.28 | 61.5 | 61.7289 | 90373.8107 | 0.508 | 70 | 51.8868 | 1.19 | 61.5 | 60.8578 | 89963.6772 | 0.496
615 | 2.95 | 70.6 | 50.2288 | 521.8039 | 278.4256 | 70.1 | 53.8712 | 0.62 | 61.6 | 60.8712 | 42121.2577 | 0.43171 | 1.266 | 69.7 | 54 | 0.84 | 61.6 | 61.8712 | 55081.3048 | 0.501 | 69.9 | 52.8712 | 1.06 | 61.6 | 61.3 | 75787.74 | 0.49471 | 70 | 51.8136 | 1.33 | 61.6 | 61.4424 | 101129.6228 | 0.531 | 70 | 51.2712 | 0.67 | 61.6 | 60.7712 | 52374.1294 | 0.50742 | 70.1712 | 54 | 0.62 | 61.6 | 61.6 | 41930.2305 | 0.472 | 70.1 | 51.8 | 1.28 | 61.6 | 61.1 | 97905.6608 | 0.509 | 70.1 | 50.5712 | 1.2 | 61.6 | 60.3 | 97741.0087 | 0.50071
616 | 2.9 | 70.6713 | 49.9713 | 541.7123 | 284.8558 | 70.2 | 54.0713 | 0.62 | 61.7 | 61.0713 | 41944.2061 | 0.43471 | 0.90307 | 69.8 | 54.4 | 0.84 | 61.7 | 62.0713 | 53772.2529 | 0.499 | 70 | 53.2 | 1.07 | 61.7 | 61.5 | 74901.1135 | 0.496 | 70 | 52.8287 | 1.33 | 61.7 | 61.9287 | 95928.1045 | 0.531 | 70.1 | 51.9426 | 0.68 | 61.7 | 61.2713 | 51534.3697 | 0.51471 | 70.2 | 54.0574 | 0.62 | 61.7 | 61.6574 | 41988.5891 | 0.472 | 70.2 | 51.8713 | 1.29 | 61.7 | 61.2713 | 98718.3151 | 0.51271 | 70.2 | 51.1713 | 1.21 | 61.7 | 60.7713 | 96157.7515 | 0.50671
617 | 2.85 | 70.7 | 50.2 | 536.3429 | 289.6714 | 70.3 | 53.7857 | 0.63 | 61.8 | 60.9714 | 43267.5408 | 0.43671 | 0.74971 | 69.9 | 54.2429 | 0.83 | 61.8 | 61.9857 | 54207.203 | 0.49629 | 70.1 | 53.0857 | 1.07 | 61.8 | 61.5286 | 76074.8736 | 0.497 | 70.1 | 52.0429 | 1.33 | 61.8 | 61.5857 | 100884.8088 | 0.531 | 70.2 | 52.5714 | 0.68714 | 61.8 | 61.7714 | 50412.5953 | 0.52071 | 70.3 | 52.6429 | 0.62 | 61.8 | 61.0571 | 45927.9276 | 0.47371 | 70.3 | 51.6429 | 1.3 | 61.8 | 61.2571 | 100851.3648 | 0.516 | 70.2 | 51.3857 | 1.22 | 61.8 | 61.0286 | 96197.7284 | 0.51071
618 | 2.8 | 70.8 | 49.2423 | 559.8178 | 297.7602 | 70.3715 | 49.1707 | 0.64 | 61.9 | 58.5854 | 56693.5965 | 0.44615 | 1.1703 | 69.9 | 52.2285 | 0.83 | 61.9 | 61 | 61565.9158 | 0.49672 | 70.1715 | 51.4569 | 1.08 | 61.9 | 60.8285 | 84221.6045 | 0.50072 | 70.2 | 49.7569 | 1.34 | 61.9 | 60.6285 | 114610.4675 | 0.53443 | 70.3 | 52.7854 | 0.69 | 61.9 | 61.9285 | 50573.5279 | 0.52572 | 70.4 | 50.9285 | 0.63 | 61.9 | 60.2285 | 51378.0849 | 0.47943 | 70.4 | 49.8431 | 1.31 | 61.9 | 60.5715 | 112425.8585 | 0.52243 | 70.3 | 50.4431 | 1.2372 | 61.9 | 60.6715 | 102898.482 | 0.51743
619 | 2.75 | 70.9 | 47.7 | 645.0478 | 312.2198 | 70.4 | 47.33 | 0.66717 | 61.9717 | 58.0866 | 64609.8192 | 0.46587 | 0.59629 | 70 | 51.4417 | 0.84 | 61.9717 | 60.7567 | 65224.4299 | 0.50072 | 70.2 | 50.2283 | 1.09 | 61.9717 | 60.4 | 91409.461 | 0.50743 | 70.3 | 48.9 | 1.36 | 61.9717 | 60.4717 | 121555.7972 | 0.54243 | 70.3717 | 51.6433 | 0.7 | 61.9717 | 61.5717 | 54630.2725 | 0.53072 | 70.4717 | 49.8267 | 0.64 | 61.9717 | 59.9134 | 55504.5332 | 0.48943 | 70.4 | 50.7717 | 1.33 | 61.9717 | 61.1717 | 109500.1047 | 0.52972 | 70.4 | 51.4433 | 1.25 | 61.9717 | 61.3717 | 99102.029 | 0.52372
620 | 2.7 | 71 | 47.5 | 667.9017 | 322.7073 | 70.5 | 49.1411 | 0.69718 | 62.0718 | 59.5282 | 62248.7934 | 0.48515 | 0.099749 | 70.1 | 49.2 | 0.85 | 62.0718 | 59.8718 | 74537.8735 | 0.50944 | 70.3 | 49.5847 | 1.1172 | 62.0718 | 60.3282 | 96398.9539 | 0.51744 | 70.4 | 49.1436 | 1.3872 | 62.0718 | 60.7718 | 122749.2042 | 0.55072 | 70.4 | 52.4153 | 0.71 | 62.0718 | 62.0718 | 53156.8883 | 0.53672 | 70.5 | 46.6564 | 0.66718 | 62.0718 | 58.7 | 66254.4029 | 0.50487 | 70.5 | 51.0718 | 1.3472 | 62.0718 | 61.4718 | 109564.7828 | 0.53644 | 70.5 | 52.4718 | 1.26 | 62.0718 | 61.9718 | 94977.9235 | 0.52772
621 | 2.65 | 71 | 47.5 | 681.0286 | 332.7097 | 70.6 | 47.4719 | 0.72719 | 62.1 | 59.0719 | 70087.0844 | 0.50388 | -0.25262 | 70.2 | 49.1 | 0.87 | 62.1 | 60.0719 | 77128.26 | 0.52144 | 70.4 | 48.4281 | 1.14 | 62.1 | 60 | 104713.7014 | 0.52944 | 70.4719 | 50.2 | 1.4 | 62.1 | 61.5 | 118529.899 | 0.55772 | 70.5 | 53.3124 | 0.71 | 62.1 | 62.5562 | 51224.3782 | 0.54072 | 70.6 | 46.1438 | 0.69 | 62.1 | 58.9438 | 70728.2132 | 0.52488 | 70.6 | 51.2 | 1.36 | 62.1 | 61.7 | 110394.1992 | 0.54172 | 70.6 | 53.2032 | 1.27 | 62.1 | 62.4157 | 91758.1031 | 0.52972
622 | 2.6 | 71.1 | 47.4 | 699.0882 | 343.2401 | 70.7 | 47.628 | 0.75 | 62.2 | 59.7 | 72570.944 | 0.52488 | -1.4365 | 70.3 | 48.812 | 0.89 | 62.2 | 60.228 | 80207.7256 | 0.53344 | 70.5 | 47.944 | 1.17 | 62.2 | 60.172 | 110195.9145 | 0.54416 | 70.5 | 50.272 | 1.4172 | 62.2 | 61.672 | 119780.6553 | 0.56372 | 70.6 | 51.6 | 0.72 | 62.2 | 61.9 | 56904.4152 | 0.54472 | 70.7 | 46.644 | 0.7172 | 62.2 | 59.744 | 71975.6627 | 0.54488 | 70.7 | 50.972 | 1.3772 | 62.2 | 61.772 | 113111.4193 | 0.54772 | 70.6 | 55.956 | 1.26 | 62.2 | 63.628 | 77612.8206 | 0.52728
623 | 2.55 | 71.2 | 47.4721 | 711.5916 | 352.8982 | 70.8 | 47.6606 | 0.78 | 62.3 | 60.2164 | 75369.5406 | 0.54388 | -0.63677 | 70.4 | 47.5 | 0.91721 | 62.3 | 60 | 87823.271 | 0.54716 | 70.6 | 48.4394 | 1.2 | 62.3 | 60.7279 | 110866.3239 | 0.55716 | 70.6 | 50.9442 | 1.43 | 62.3 | 62.0721 | 117604.1284 | 0.569 | 70.7 | 51.4558 | 0.72721 | 62.3 | 62.0279 | 58152.7447 | 0.55144 | 70.8 | 47.1115 | 0.74 | 62.3 | 60.4 | 73197.8122 | 0.56216 | 70.8 | 50.923 | 1.39 | 62.3 | 61.8836 | 114942.2812 | 0.55272 | 70.7 | 54.523 | 1.25 | 62.3 | 62.9394 | 84782.1692 | 0.523
624 | 2.5 | 71.2 | 47.5278 | 710.7066 | 361.317 | 70.8722 | 49.8167 | 0.80722 | 62.4 | 61.5445 | 70783.3917 | 0.56117 | 1.0049 | 70.5 | 47.5612 | 0.94 | 62.4 | 60.4167 | 90511.6188 | 0.56317 | 70.6722 | 47.089 | 1.23 | 62.4 | 60.5167 | 121301.0937 | 0.57189 | 70.7 | 51.7445 | 1.44 | 62.4 | 62.5722 | 113917.7387 | 0.57272 | 70.7722 | 50.9167 | 0.73722 | 62.4 | 61.9722 | 60996.2242 | 0.55844 | 70.9 | 45.5 | 0.76722 | 62.4 | 60.1722 | 80972.5686 | 0.58089 | 70.8 | 47.8722 | 1.41 | 62.4 | 60.7445 | 135749.0005 | 0.56217 | 70.8 | 51.0445 | 1.2572 | 62.4 | 61.3722 | 103868.7286 | 0.52472
625 | 2.6 | 71.1 | 47.4171 | 739.8928 | 360.087 | 70.9 | 50.8829 | 0.82 | 62.2 | 62.2276 | 68607.7183 | 0.57145 | 0.31195 | 70.5 | 49.5 | 0.96 | 62.2 | 61.5 | 84454.647 | 0.57545 | 70.7 | 48.7894 | 1.26 | 62.2 | 61.5447 | 115714.6303 | 0.58445 | 70.8 | 52.4106 | 1.44 | 62.2 | 62.9276 | 110526.6927 | 0.57328 | 70.8 | 51.1935 | 0.74 | 62.2 | 62.2106 | 60942.1084 | 0.56372 | 70.9 | 46.1341 | 0.78724 | 62.2 | 60.9171 | 81598.2807 | 0.59889 | 70.9 | 48.3724 | 1.44 | 62.2 | 61.2724 | 135684.5308 | 0.57345 | 70.9 | 51.8 | 1.27 | 62.2 | 61.9 | 101069.7737 | 0.52972
626 | 2.7 | 70.9275 | 48.1 | 706.3809 | 352.2854 | 70.7 | 49.6725 | 0.83725 | 62 | 61.8725 | 73340.7871 | 0.58145 | 0.37858 | 70.4 | 49.5551 | 0.98 | 62 | 61.6275 | 84785.1179 | 0.58345 | 70.6275 | 50.6073 | 1.2772 | 62 | 62.4174 | 106820.6679 | 0.59272 | 70.7 | 50.4826 | 1.44 | 62 | 62.0275 | 121882.1532 | 0.574 | 70.7 | 48.1899 | 0.75 | 62 | 61.0449 | 70892.0125 | 0.57217 | 70.8 | 49.4696 | 0.80725 | 62 | 62.4624 | 71502.4094 | 0.61145 | 70.8 | 48.8725 | 1.46 | 62 | 61.5725 | 134084.9798 | 0.58172 | 70.7275 | 51.2551 | 1.2772 | 62 | 61.6275 | 103722.4322 | 0.53272
627 | 2.8 | 70.8 | 48.2726 | 705.5224 | 345.9838 | 70.6 | 49.9726 | 0.85 | 61.8274 | 62.1 | 73000.5042 | 0.59045 | 0.52885 | 70.2 | 49.2355 | 0.99 | 61.8274 | 61.5452 | 86875.2279 | 0.59145 | 70.5 | 53.5452 | 1.28 | 61.8274 | 63.5726 | 90626.8612 | 0.594 | 70.5274 | 49.5081 | 1.45 | 61.8274 | 61.6178 | 127692.7567 | 0.57773 | 70.5274 | 49.8726 | 0.76 | 61.8274 | 61.8 | 66056.4909 | 0.58045 | 70.6 | 53.8919 | 0.81 | 61.8274 | 64.0822 | 56417.6865 | 0.614 | 70.6274 | 49.3 | 1.48 | 61.8274 | 61.8 | 131925.2554 | 0.58873 | 70.6 | 50.5726 | 1.2873 | 61.8274 | 61.3 | 107654.8346 | 0.53673
628 | 2.9 | 70.6 | 48.4 | 698.9897 | 339.073 | 70.4 | 50.3181 | 0.86 | 61.6273 | 62.2727 | 72094.5862 | 0.59773 | 0.23189 | 70.1 | 51.4727 | 1 | 61.6273 | 62.5 | 77642.1844 | 0.596 | 70.3273 | 54.0819 | 1.27 | 61.6273 | 63.6546 | 86563.4988 | 0.59027 | 70.4 | 52.3727 | 1.45 | 61.6273 | 62.7727 | 109532.7102 | 0.579 | 70.4 | 50.2273 | 0.77 | 61.6273 | 62 | 64853.6693 | 0.585 | 70.5 | 51.3454 | 0.81 | 61.6273 | 62.9727 | 64434.7391 | 0.613 | 70.5 | 49.1454 | 1.49 | 61.6273 | 61.7727 | 133091.978 | 0.59373 | 70.4273 | 50.8546 | 1.29 | 61.6273 | 61.4273 | 106283.3129 | 0.541
629 | 3 | 70.5 | 48.7 | 693.7135 | 331.9621 | 70.3 | 51.6 | 0.86 | 61.4272 | 62.8 | 67496.1742 | 0.602 | 0.64633 | 69.9272 | 51.7087 | 1 | 61.4272 | 62.5544 | 76069.2799 | 0.597 | 70.2 | 52.8185 | 1.26 | 61.4272 | 62.9728 | 91663.9008 | 0.587 | 70.2272 | 52.5359 | 1.4427 | 61.4272 | 62.6815 | 106711.728 | 0.57527 | 70.3 | 49.5544 | 0.77728 | 61.4272 | 61.7272 | 67150.9877 | 0.589 | 70.3 | 52.0175 | 0.81 | 61.4272 | 63.1815 | 61689.7781 | 0.61227 | 70.3272 | 50.5641 | 1.5 | 61.4272 | 62.2728 | 124278.6184 | 0.597 | 70.3 | 49.4903 | 1.3 | 61.4272 | 60.7815 | 113343.378 | 0.54473
630 | 3.1 | 70.3271 | 48.3271 | 703.0241 | 325.4707 | 70.1 | 51.4541 | 0.87 | 61.2271 | 62.6271 | 67700.904 | 0.60373 | 1.5173 | 69.8 | 50.4917 | 1 | 61.2271 | 61.9729 | 80874.6776 | 0.598 | 70.0271 | 54.4376 | 1.25 | 61.2271 | 63.5188 | 81655.9783 | 0.58227 | 70.1 | 50.3812 | 1.44 | 61.2271 | 61.6271 | 118586.7001 | 0.57227 | 70.1 | 48.0083 | 0.78 | 61.2271 | 61.0541 | 72105.7426 | 0.59446 | 70.2 | 48.8729 | 0.81 | 61.2271 | 61.8729 | 72013.6775 | 0.61373 | 70.2 | 52.6459 | 1.5 | 61.2271 | 63.0729 | 109893.3235 | 0.596 | 70.2 | 46.9459 | 1.32 | 61.2271 | 59.7729 | 128469.4077 | 0.55319
631 | 3.2667 | 70.027 | 47.9 | 728.0035 | 314.9468 | 69.927 | 50.3539 | 0.87 | 60.927 | 62.127 | 70968.5981 | 0.60473 | 0.67291 | 69.6 | 51.8 | 1 | 60.927 | 62.4 | 74299.5053 | 0.59727 | 69.9 | 56.6887 | 1.23 | 60.927 | 64.1809 | 68098.0644 | 0.57081 | 69.927 | 48.8539 | 1.44 | 60.927 | 60.927 | 126785.8097 | 0.573 | 70 | 46.2809 | 0.79 | 60.927 | 60.427 | 78382.8679 | 0.60146 | 70.027 | 49.027 | 0.81 | 60.927 | 61.9 | 71163.6626 | 0.616 | 70.027 | 53.373 | 1.48 | 60.927 | 63.2 | 103248.9475 | 0.59027 | 70 | 47.8383 | 1.3473 | 60.927 | 60.2922 | 124601.0856 | 0.56246
632 | 3.4333 | 69.8 | 48 | 724.8759 | 301.505 | 69.7 | 50.2585 | 0.87 | 60.6268 | 61.9195 | 70769.2627 | 0.606 | -0.82769 | 69.3268 | 52.0463 | 0.99268 | 60.6268 | 62.3 | 72009.3651 | 0.59427 | 69.7 | 53.5537 | 1.2027 | 60.6268 | 62.5268 | 81347.7413 | 0.55927 | 69.7268 | 47.9073 | 1.44 | 60.6268 | 60.4268 | 131707.1545 | 0.575 | 69.7268 | 45.3927 | 0.8 | 60.6268 | 60.1463 | 81591.6953 | 0.60973 | 69.8 | 48.9927 | 0.81 | 60.6268 | 61.7463 | 70522.7977 | 0.61773 | 69.8 | 53.8463 | 1.46 | 60.6268 | 63.1 | 97518.1729 | 0.58154 | 69.8 | 50.6927 | 1.35 | 60.6268 | 61.4463 | 107839.9964 | 0.566
633 | 3.6 | 69.5267 | 48.5198 | 709.5505 | 285.9352 | 69.4267 | 53.4603 | 0.86267 | 60.3267 | 62.9802 | 57771.9723 | 0.60227 | -1.7933 | 69.1 | 52.3802 | 0.99 | 60.3267 | 62.1534 | 69066.0624 | 0.58853 | 69.4267 | 52.7733 | 1.19 | 60.3267 | 61.9 | 82782.5584 | 0.55127 | 69.5 | 46.7397 | 1.45 | 60.3267 | 59.8466 | 137904.8177 | 0.57873 | 69.5 | 46.6802 | 0.81 | 60.3267 | 60.6267 | 77330.7185 | 0.616 | 69.5267 | 50.3069 | 0.81 | 60.3267 | 62.0534 | 64969.8483 | 0.61527 | 69.5267 | 53.887 | 1.4327 | 60.3267 | 62.8069 | 93720.4257 | 0.57053 | 69.5267 | 52.6466 | 1.35 | 60.3267 | 62.1 | 94950.9137 | 0.56327
634 | 3.7667 | 69.3266 | 48.6532 | 675.424 | 268.1917 | 69.2 | 50.8734 | 0.86 | 60.0266 | 61.7266 | 65387.5706 | 0.59627 | -2.175 | 68.8266 | 50.5862 | 0.98 | 60.0266 | 61.1798 | 74691.4077 | 0.58327 | 69.2 | 52.633 | 1.17 | 60.0266 | 61.5798 | 80743.6286 | 0.54253 | 69.2266 | 49.1266 | 1.46 | 60.0266 | 60.7266 | 122289.2857 | 0.58 | 69.2266 | 45.367 | 0.82 | 60.0266 | 60.1468 | 81442.938 | 0.62173 | 69.3 | 48.3532 | 0.81 | 60.0266 | 61.0532 | 70558.3905 | 0.613 | 69.3 | 50.7532 | 1.41 | 60.0266 | 61.1532 | 109278.6469 | 0.56153 | 69.3 | 53.4064 | 1.33 | 60.0266 | 62.1798 | 88031.1888 | 0.55553
635 | 3.9333 | 69.0265 | 47.953 | 702.1643 | 255.1152 | 68.9265 | 51.0795 | 0.85 | 59.7265 | 61.553 | 63385.732 | 0.59126 | -1.1912 | 68.6 | 47.553 | 0.97 | 59.7265 | 59.7265 | 85649.2516 | 0.582 | 68.9265 | 50.4795 | 1.15 | 59.7265 | 60.353 | 88936.8924 | 0.53526 | 69 | 48.3795 | 1.45 | 59.7265 | 60.253 | 125028.7146 | 0.57826 | 69 | 47.647 | 0.82 | 59.7265 | 60.8735 | 73355.7389 | 0.625 | 69.0265 | 47.4205 | 0.81 | 59.7265 | 60.5735 | 72631.5986 | 0.612 | 69.0265 | 49.606 | 1.4 | 59.7265 | 60.453 | 113497.9016 | 0.557 | 69.0265 | 51.1384 | 1.31 | 59.7265 | 60.906 | 97902.0459 | 0.54753
636 | 4.1 | 68.8 | 46.8791 | 737.4375 | 243.5538 | 68.7 | 49.7055 | 0.84 | 59.4 | 60.7527 | 66869.0081 | 0.58626 | 0.29577 | 68.3264 | 47.0736 | 0.98 | 59.4 | 59.4 | 87061.0375 | 0.58374 | 68.7 | 48.9791 | 1.1426 | 59.4 | 59.4264 | 94333.379 | 0.532 | 68.7264 | 46.9791 | 1.45 | 59.4 | 59.4527 | 131981.2633 | 0.578 | 68.7264 | 48.4 | 0.82 | 59.4 | 61 | 69706.3666 | 0.62326 | 68.7264 | 48.7736 | 0.8 | 59.4 | 60.9 | 67132.0114 | 0.61026 | 68.8 | 48.0527 | 1.39 | 59.4 | 59.5264 | 120606.1084 | 0.554 | 68.7264 | 47.5736 | 1.31 | 59.4 | 59.1 | 115509.8061 | 0.546
637 | 4.1667 | 68.7263 | 45.7263 | 790.5582 | 241.205 | 68.5 | 47.7313 | 0.84 | 59.3 | 59.7788 | 72765.5939 | 0.58326 | -0.14523 | 68.1263 | 47.105 | 0.98 | 59.3 | 59.3525 | 86052.739 | 0.585 | 68.4263 | 47.6788 | 1.14 | 59.3 | 58.6525 | 99428.1498 | 0.53174 | 68.5 | 45.9 | 1.46 | 59.3 | 58.9 | 137634.0165 | 0.57974 | 68.5 | 48.7687 | 0.82 | 59.3 | 60.8737 | 67325.0916 | 0.62026 | 68.5263 | 48.7525 | 0.8 | 59.3 | 60.6525 | 65809.3283 | 0.60626 | 68.5263 | 47.4737 | 1.39 | 59.3 | 59.1 | 122700.9066 | 0.554 | 68.5263 | 48.5162 | 1.31 | 59.3 | 59.4212 | 109456.5876 | 0.548
638 | 4.2333 | 68.6 | 45.1261 | 820.7884 | 238.3568 | 68.4 | 45.9432 | 0.84 | 59.2 | 59.0216 | 78835.2025 | 0.58574 | -1.1682 | 68.1 | 46.4863 | 0.98 | 59.2 | 59.0693 | 88836.1342 | 0.58774 | 68.3 | 46.4739 | 1.15 | 59.2 | 58.1 | 105041.6181 | 0.53474 | 68.3261 | 46.3909 | 1.46 | 59.2 | 59.1216 | 134315.1886 | 0.583 | 68.4 | 50.483 | 0.81 | 59.2 | 61.3784 | 60468.4592 | 0.61426 | 68.4261 | 47.6046 | 0.79 | 59.2 | 60.0523 | 68951.5289 | 0.602 | 68.4261 | 48.2432 | 1.39 | 59.2 | 59.3477 | 117643.3707 | 0.554 | 68.4 | 50.783 | 1.3026 | 59.2 | 60.3046 | 96105.9893 | 0.54452
639 | 4.3 | 68.526 | 45.7219 | 808.0299 | 232.5164 | 68.3 | 48.4 | 0.84 | 59.026 | 60 | 69978.7398 | 0.586 | 0.23824 | 68 | 50.5342 | 0.98 | 59.026 | 60.7041 | 71295.0792 | 0.58526 | 68.2 | 46.552 | 1.16 | 59.026 | 58.226 | 104734.9454 | 0.53874 | 68.226 | 49.4561 | 1.46 | 59.026 | 60.2781 | 114585.6035 | 0.58126 | 68.3 | 47.226 | 0.8 | 59.026 | 60 | 70408.2362 | 0.609 | 68.326 | 46.1 | 0.79 | 59.026 | 59.4 | 73451.4312 | 0.601 | 68.326 | 50.4781 | 1.38 | 59.026 | 60.252 | 103138.8235 | 0.54952 | 68.3 | 47.648 | 1.3 | 59.026 | 58.8 | 112241.6861 | 0.54274
640 | 4.3667 | 68.4 | 46.0259 | 779.5441 | 224.6627 | 68.2 | 48.1036 | 0.84 | 58.9259 | 59.7518 | 70140.6613 | 0.583 | -0.16197 | 67.8259 | 47.3223 | 0.97 | 58.9259 | 59.2482 | 83471.7411 | 0.581 | 68.1 | 46.2186 | 1.17 | 58.9259 | 58.0223 | 107060.4373 | 0.54274 | 68.1259 | 46.9482 | 1.45 | 58.9259 | 59.1741 | 128603.1552 | 0.578 | 68.2 | 46.9259 | 0.8 | 58.9259 | 59.7259 | 70850.4529 | 0.607 | 68.2259 | 46.1964 | 0.79 | 58.9259 | 59.3741 | 72790.2998 | 0.60026 | 68.2259 | 49.3259 | 1.37 | 58.9259 | 59.6 | 108147.5127 | 0.54326 | 68.2 | 48.3 | 1.3 | 58.9259 | 59.1 | 107997.2351 | 0.543
641 | 4.4333 | 68.3258 | 45.8 | 785.3909 | 219.1063 | 68.1 | 46.9968 | 0.83 | 58.8 | 59.2484 | 73670.2406 | 0.582 | -0.25996 | 67.7258 | 48.6774 | 0.97 | 58.8 | 59.6516 | 77348.1613 | 0.57926 | 68 | 48.2806 | 1.17 | 58.8 | 58.9774 | 96458.0759 | 0.54426 | 68.0258 | 47.8226 | 1.45 | 58.8 | 59.4742 | 122505.1488 | 0.577 | 68.1 | 46.6226 | 0.8 | 58.8 | 59.4742 | 71362.7917 | 0.605 | 68.1 | 47.8484 | 0.79 | 58.8 | 59.9 | 66801.6736 | 0.59826 | 68.1258 | 48.6516 | 1.3526 | 58.8 | 59.1258 | 110270.7121 | 0.53926 | 68.1 | 48.4258 | 1.3 | 58.8 | 59.1 | 106710.6827 | 0.542
642 | 4.5 | 68.2 | 45.7 | 789.1541 | 213.8081 | 68 | 48.7257 | 0.83 | 58.7 | 59.8257 | 67016.8721 | 0.57926 | -0.08588 | 67.6257 | 48.3689 | 0.96257 | 58.7 | 59.423 | 77884.0063 | 0.57626 | 67.9 | 45.4743 | 1.1774 | 58.7 | 57.6743 | 110129.3297 | 0.54674 | 67.9257 | 49 | 1.44 | 58.7 | 59.8 | 114030.0223 | 0.57326 | 68 | 48 | 0.79 | 58.7 | 59.9257 | 65986.9219 | 0.60126 | 68 | 48.1514 | 0.78 | 58.7 | 59.8514 | 64915.1112 | 0.59326 | 68.0257 | 47.9486 | 1.35 | 58.7 | 58.7 | 113388.0863 | 0.537 | 68 | 47.9514 | 1.2926 | 58.7 | 58.7514 | 108666.9525 | 0.541
643 | 4.5833 | 68.1 | 45.8744 | 784.5525 | 206.6345 | 67.9 | 48.4722 | 0.82256 | 58.5 | 59.5489 | 66937.347 | 0.57426 | 0.39287 | 67.5256 | 51.8022 | 0.95256 | 58.5 | 60.6767 | 62715.498 | 0.56877 | 67.8 | 46.4978 | 1.1874 | 58.5 | 58.1744 | 105403.1764 | 0.55074 | 67.8256 | 48.6789 | 1.4226 | 58.5 | 59.4767 | 114159.3256 | 0.56726 | 67.9 | 48.3744 | 0.78256 | 58.5 | 59.9 | 63756.7176 | 0.59551 | 67.9 | 47.5489 | 0.77 | 58.5 | 59.4744 | 65929.992 | 0.58826 | 67.9256 | 48.8978 | 1.34 | 58.5 | 59.0489 | 106652.7394 | 0.53426 | 67.9 | 46.6022 | 1.3 | 58.5 | 58.1511 | 115136.3084 | 0.542
644 | 4.6667 | 68 | 46.2 | 763.3687 | 197.958 | 67.8 | 50.3509 | 0.81254 | 58.4 | 60.2254 | 59256.5226 | 0.56751 | 0.89022 | 67.4 | 49.3781 | 0.94 | 58.4 | 59.4763 | 70452.1779 | 0.55925 | 67.7 | 48.2 | 1.19 | 58.4 | 58.9 | 96649.3677 | 0.551 | 67.7 | 45.6018 | 1.42 | 58.4 | 58.0509 | 131251.0803 | 0.565 | 67.7254 | 48.1799 | 0.77254 | 58.4 | 59.6272 | 63324.3266 | 0.58851 | 67.8 | 48.5982 | 0.77 | 58.4 | 59.7491 | 61590.4259 | 0.58225 | 67.8 | 50.2272 | 1.3225 | 58.4 | 59.4763 | 97415.5612 | 0.52751 | 67.8 | 45.2237 | 1.3075 | 58.4 | 57.4746 | 123116.5961 | 0.54575
645 | 4.75 | 67.8253 | 45.576 | 769.4203 | 191.2773 | 67.6 | 49.376 | 0.8 | 58.2 | 59.5253 | 61213.7352 | 0.55851 | 0.32847 | 67.3 | 46.7253 | 0.93 | 58.2 | 58.1 | 79764.1145 | 0.555 | 67.5253 | 48.524 | 1.18 | 58.2 | 58.9493 | 93883.8876 | 0.54825 | 67.6 | 44.272 | 1.4275 | 58.2 | 57.4987 | 138906.4035 | 0.56775 | 67.6 | 43.5507 | 0.77 | 58.2 | 57.6 | 77607.6047 | 0.586 | 67.7 | 49.528 | 0.75253 | 58.2 | 59.9013 | 57269.7794 | 0.57351 | 67.7 | 48.2987 | 1.31 | 58.2 | 58.3747 | 106436.4303 | 0.52225 | 67.6253 | 46.076 | 1.31 | 58.2 | 57.9253 | 118374.869 | 0.549
646 | 4.8333 | 67.7252 | 44.4 | 825.2299 | 188.3765 | 67.5 | 48.5991 | 0.79 | 58.1 | 58.9748 | 62676.3315 | 0.55225 | 0.43661 | 67.1252 | 46.5496 | 0.93 | 58.1 | 57.9748 | 79813.6535 | 0.554 | 67.4 | 49.5009 | 1.17 | 58.1 | 59.2504 | 87556.948 | 0.5435 | 67.5 | 47.9252 | 1.4225 | 58.1 | 59 | 116269.4237 | 0.56725 | 67.5 | 42.8252 | 0.77748 | 58.1 | 57.3 | 79837.4305 | 0.589 | 67.5252 | 45.3504 | 0.75 | 58.1 | 57.9252 | 69121.0074 | 0.567 | 67.6 | 49.7009 | 1.3 | 58.1 | 58.9504 | 96905.0699 | 0.5165 | 67.5 | 45.4739 | 1.32 | 58.1 | 57.6244 | 121569.9898 | 0.55175
647 | 4.9167 | 67.6 | 44.6251 | 818.029 | 181.6765 | 67.4 | 49.4757 | 0.78 | 57.9 | 59.2004 | 58409.4415 | 0.5435 | -0.58935 | 67 | 46.8259 | 0.92251 | 57.9 | 57.9255 | 78103.7559 | 0.55225 | 67.3 | 48.0502 | 1.16 | 57.9 | 58.3502 | 93465.0029 | 0.539 | 67.3251 | 46.7761 | 1.41 | 57.9 | 58.3255 | 121405.4846 | 0.56225 | 67.4 | 42.9494 | 0.78 | 57.9 | 57.3498 | 79532.5708 | 0.59275 | 67.4 | 43.6263 | 0.75 | 57.9 | 57.0506 | 74152.3805 | 0.567 | 67.4251 | 48.0247 | 1.29 | 57.9 | 57.9749 | 104254.9503 | 0.512 | 67.4 | 47.5753 | 1.32 | 57.9 | 58.5251 | 109559.4974 | 0.55225
648 | 5 | 67.5 | 43.5999 | 849.3266 | 177.7499 | 67.225 | 45.7748 | 0.77 | 57.8 | 57.3249 | 69402.2134 | 0.53825 | -0.33428 | 66.9 | 42.3499 | 0.93 | 57.8 | 55.95 | 95165.2821 | 0.55475 | 67.2 | 46.2999 | 1.16 | 57.8 | 57.4999 | 100729.3687 | 0.537 | 67.2 | 42.9001 | 1.4175 | 57.8 | 56.6001 | 143814.556 | 0.56375 | 67.225 | 45.45 | 0.78 | 57.8 | 58.325 | 71021.5958 | 0.59325 | 67.3 | 39.6502 | 0.7575 | 57.8 | 55.4501 | 87371.6235 | 0.57425 | 67.3 | 48.8749 | 1.2725 | 57.8 | 58.25 | 98153.4192 | 0.50725 | 67.3 | 46.9001 | 1.32 | 57.8 | 58.15 | 112291.7465 | 0.551
649 | 5.0167 | 67.5 | 42.3 | 921.7614 | 181.6005 | 67.2 | 41.9259 | 0.78 | 57.7 | 55.6005 | 82322.0441 | 0.5435 | -1.0359 | 66.8 | 40.4508 | 0.94751 | 57.7 | 55.3005 | 104332.6653 | 0.56525 | 67.0249 | 43.3249 | 1.1675 | 57.7 | 56.1 | 115495.9559 | 0.54075 | 67.1 | 46.1249 | 1.42 | 57.7 | 57.9249 | 124881.0683 | 0.566 | 67.1 | 45.0751 | 0.78 | 57.7 | 58 | 71699.0284 | 0.59125 | 67.2 | 44.4487 | 0.76 | 57.7 | 57.5995 | 72593.0803 | 0.57925 | 67.2 | 46.8487 | 1.2625 | 57.7 | 57.0492 | 107739.1545 | 0.50325 | 67.1249 | 48.6497 | 1.31 | 57.7 | 58.8 | 101372.5652 | 0.54825
650 | 5.0333 | 67.4 | 42.5248 | 914.7407 | 180.801 | 67.1 | 44.7752 | 0.79 | 57.7 | 57 | 73740.4606 | 0.549 | -0.50161 | 66.8 | 42.7248 | 0.96 | 57.7 | 56.5 | 96696.677 | 0.57475 | 67 | 43.2505 | 1.18 | 57.7 | 56.2752 | 117473.4455 | 0.54875 | 67.0248 | 45.4248 | 1.42 | 57.7 | 57.6248 | 128225.2126 | 0.566 | 67.1 | 44.898 | 0.78 | 57.7 | 57.899 | 71826.6342 | 0.58925 | 67.2 | 40.4752 | 0.77 | 57.7 | 55.9752 | 85620.4153 | 0.5845 | 67.2 | 43.0257 | 1.2775 | 57.7 | 55.2505 | 128864.532 | 0.5085 | 67.1 | 47.6733 | 1.3 | 57.7 | 58.199 | 105983.3799 | 0.54425
651 | 5.05 | 67.4 | 41.8246 | 953.548 | 183.0015 | 67.1 | 45.5015 | 0.79 | 57.7 | 57.3507 | 71390.7018 | 0.551 | 0.77113 | 66.8 | 43.0029 | 0.97 | 57.7 | 56.8015 | 96764.0966 | 0.58175 | 67 | 43.5493 | 1.2 | 57.7 | 56.5246 | 117177.6458 | 0.55575 | 67 | 44.8493 | 1.42 | 57.7 | 57.3246 | 131823.3159 | 0.566 | 67.1 | 41.9261 | 0.78 | 57.7 | 56.6754 | 81843.8606 | 0.59151 | 67.1246 | 40.9246 | 0.78 | 57.7 | 56.4 | 85401.113 | 0.59251 | 67.1 | 44.3 | 1.3 | 57.7 | 56.1 | 123948.235 | 0.51675 | 67.1 | 44.8015 | 1.3 | 57.7 | 56.9507 | 121554.2024 | 0.54475
652 | 5.0667 | 67.4 | 41.8755 | 964.1091 | 183.3736 | 67.1 | 46.6716 | 0.79 | 57.6245 | 57.8736 | 67406.5729 | 0.55 | 0.12862 | 66.8 | 45.8226 | 0.98 | 57.6245 | 57.9736 | 85688.4727 | 0.584 | 67 | 43.7548 | 1.21 | 57.6245 | 56.7774 | 117643.8751 | 0.56351 | 67 | 44.2264 | 1.43 | 57.6245 | 57.151 | 135766.6124 | 0.56875 | 67.0245 | 43.2245 | 0.78 | 57.6245 | 57.3 | 77875.3466 | 0.59475 | 67.1 | 40.851 | 0.79 | 57.6245 | 56.551 | 86629.3592 | 0.59975 | 67.1 | 44.251 | 1.3175 | 57.6245 | 56.1755 | 125871.4953 | 0.52351 | 67.1 | 46.0245 | 1.31 | 57.6245 | 57.5 | 115076.1711 | 0.547
653 | 5.0833 | 67.4 | 41.6756 | 978.7649 | 183.8268 | 67.1 | 43.7268 | 0.79 | 57.6 | 56.5512 | 77146.2116 | 0.55076 | 0.31442 | 66.7 | 44.4072 | 0.98 | 57.6 | 57.478 | 91474.2381 | 0.586 | 66.9 | 47.8 | 1.22 | 57.6 | 58.6 | 97137.0002 | 0.565 | 67 | 46.0536 | 1.43 | 57.6 | 57.9268 | 125224.161 | 0.56924 | 67 | 42.6464 | 0.78756 | 57.6 | 57.1488 | 79927.9069 | 0.59676 | 67.1 | 42.556 | 0.8 | 57.6 | 57.3024 | 81862.1663 | 0.60576 | 67.1 | 45.6048 | 1.33 | 57.6 | 56.9268 | 119584.4509 | 0.52976 | 67.1 | 45.5488 | 1.31 | 57.6 | 57.3244 | 117927.9652 | 0.548
654 | 5.1 | 67.4 | 43.3028 | 927.9447 | 179.4643 | 67.0243 | 44.8729 | 0.8 | 57.6 | 57.1243 | 73707.0234 | 0.554 | 0.57492 | 66.7 | 48.6943 | 0.98 | 57.6 | 59.1972 | 73586.4413 | 0.58349 | 66.9 | 47.8 | 1.21 | 57.6 | 58.5 | 96478.3264 | 0.562 | 67 | 48.0214 | 1.42 | 57.6 | 58.7486 | 112325.1115 | 0.56549 | 67 | 40.8814 | 0.79 | 57.6 | 56.5028 | 86455.3996 | 0.60176 | 67.1 | 46.2457 | 0.8 | 57.6 | 58.7729 | 69322.2326 | 0.60524 | 67.1 | 49.0028 | 1.33 | 57.6 | 58.5514 | 100485.6822 | 0.52924 | 67 | 44.8028 | 1.32 | 57.6 | 57.0271 | 122391.7317 | 0.551
655 | 5.05 | 67.4 | 44.1758 | 872.7997 | 179.0758 | 67.0758 | 43.6758 | 0.8 | 57.7 | 56.6758 | 78140.8771 | 0.55776 | -0.36444 | 66.7 | 44.4659 | 0.97 | 57.7 | 57.3209 | 90354.8963 | 0.58076 | 66.9 | 48 | 1.2 | 57.7 | 58.5 | 95001.2202 | 0.55824 | 66.9 | 46.2758 | 1.41 | 57.7 | 57.8 | 122026.5476 | 0.562 | 67 | 45.4066 | 0.8 | 57.7 | 58.3517 | 71821.1566 | 0.605 | 67.1 | 43.2209 | 0.79 | 57.7 | 57.5483 | 79139.4302 | 0.604 | 67 | 50.0967 | 1.3124 | 57.7 | 58.9483 | 93054.301 | 0.52324 | 67 | 47.1275 | 1.32 | 57.7 | 58.0758 | 110082.0755 | 0.553
656 | 5 | 67.5 | 44.3 | 858.9608 | 181.2038 | 67.1 | 44.5797 | 0.81 | 57.8 | 57.2278 | 76230.0293 | 0.56276 | -0.71916 | 66.8 | 40.8113 | 0.98759 | 57.8 | 56.0557 | 106794.8903 | 0.58752 | 66.9 | 48.4278 | 1.1924 | 57.8 | 58.6759 | 92428.59 | 0.55524 | 67 | 46.3481 | 1.41 | 57.8 | 57.9241 | 121437.7254 | 0.561 | 67 | 48.0443 | 0.79 | 57.8 | 59.3722 | 62649.8636 | 0.59948 | 67.1 | 42.0354 | 0.8 | 57.8 | 57.2038 | 83940.9838 | 0.60776 | 67.1 | 47.8684 | 1.3 | 57.8 | 57.7962 | 104938.8021 | 0.51824 | 67.1 | 48.0962 | 1.32 | 57.8 | 58.5481 | 104350.4081 | 0.55024
657 | 4.95 | 67.6 | 45.3 | 809.5153 | 180.8761 | 67.2 | 46.7803 | 0.81 | 57.9 | 58.2521 | 69176.3586 | 0.564 | -0.10893 | 66.9 | 46.6127 | 0.99 | 57.9 | 58.5803 | 84162.9241 | 0.593 | 67 | 49.6 | 1.1824 | 57.9 | 59.1239 | 86173.3986 | 0.55024 | 67.0761 | 45.5521 | 1.41 | 57.9 | 57.5761 | 126488.92 | 0.56076 | 67.1 | 45.4761 | 0.78 | 57.9 | 58.2761 | 70737.9162 | 0.595 | 67.2 | 45.9197 | 0.8 | 57.9 | 58.8239 | 71209.5357 | 0.60824 | 67.2 | 45.0521 | 1.31 | 57.9 | 56.5521 | 120999.6952 | 0.52076 | 67.1761 | 46.9085 | 1.31 | 57.9 | 58.0042 | 110977.3982 | 0.549
658 | 4.9 | 67.6762 | 45.4524 | 801.0292 | 183.0285 | 67.3 | 48.7762 | 0.80238 | 58 | 59.1 | 62334.6432 | 0.56124 | -1.4131 | 66.9762 | 50.7668 | 0.98238 | 58 | 60.2715 | 66374.6655 | 0.58671 | 67.1 | 49.2715 | 1.17 | 58 | 58.9238 | 87222.0108 | 0.54348 | 67.1 | 47.1571 | 1.41 | 58 | 58.3285 | 117756.3656 | 0.561 | 67.2 | 46.3285 | 0.78 | 58 | 58.6524 | 67999.7329 | 0.59224 | 67.3 | 44.5571 | 0.8 | 58 | 58.3285 | 75817.83 | 0.607 | 67.2762 | 45.9238 | 1.32 | 58 | 57.1 | 117660.8102 | 0.52576 | 67.2 | 50.0238 | 1.3024 | 58 | 59.4 | 93542.3494 | 0.54524
659 | 4.85 | 67.7 | 45.8763 | 776.1721 | 184.1289 | 67.3763 | 49.0185 | 0.8 | 58.1 | 59.1474 | 61044.9977 | 0.55524 | -0.91235 | 67 | 48.4866 | 0.97 | 58.1 | 59.2052 | 75293.5018 | 0.57924 | 67.1763 | 48.4052 | 1.16 | 58.1 | 58.4526 | 91125.9475 | 0.53924 | 67.2 | 49.7526 | 1.4 | 58.1 | 59.4 | 102014.8515 | 0.55624 | 67.2763 | 47.266 | 0.77 | 58.1 | 58.9711 | 64747.5747 | 0.58824 | 67.4 | 46.9474 | 0.8 | 58.1 | 59.2237 | 67882.6499 | 0.60524 | 67.3 | 46.1103 | 1.33 | 58.1 | 57.3052 | 118067.4053 | 0.53076 | 67.3 | 49.3185 | 1.29 | 58.1 | 58.9474 | 96643.3137 | 0.53824
660 | 4.8 | 67.8 | 46.3528 | 749.5909 | 184.6764 | 67.4 | 47.482 | 0.79 | 58.1764 | 58.4528 | 65952.8869 | 0.55124 | -0.028574 | 67.1 | 52.3056 | 0.95236 | 58.1764 | 60.6764 | 59195.712 | 0.57071 | 67.2 | 50.6348 | 1.15 | 58.1764 | 59.5292 | 79795.6864 | 0.53447 | 67.3 | 50.2236 | 1.38 | 58.1764 | 59.5236 | 97846.9766 | 0.54747 | 67.3 | 44.9113 | 0.77 | 58.1764 | 58.0056 | 72270.5243 | 0.586 | 67.4 | 46.1764 | 0.79 | 58.1764 | 58.9 | 70124.218 | 0.601 | 67.4 | 49.2236 | 1.33 | 58.1764 | 58.8236 | 101314.0728 | 0.531 | 67.4 | 47.6764 | 1.28 | 58.1764 | 58.2 | 105317.0971 | 0.535
661 | 4.7667 | 67.8765 | 47.253 | 707.5478 | 182.7174 | 67.5 | 49.3704 | 0.78235 | 58.2 | 59.247 | 59586.6012 | 0.54723 | 0.067419 | 67.1 | 53.5939 | 0.93 | 58.2 | 61.0704 | 52614.5295 | 0.5557 | 67.3 | 53.247 | 1.13 | 58.2 | 60.547 | 66194.7684 | 0.5237 | 67.3 | 50.5591 | 1.3523 | 58.2 | 59.553 | 95139.7624 | 0.53947 | 67.4 | 48.5296 | 0.77 | 58.2 | 59.4765 | 60464.968 | 0.58247 | 67.5 | 47.2887 | 0.79 | 58.2 | 59.3061 | 66347.1313 | 0.59723 | 67.5 | 48.9 | 1.33 | 58.2 | 58.7 | 102877.195 | 0.528 | 67.4 | 47.6174 | 1.28 | 58.2 | 58.147 | 105921.1144 | 0.53323
662 | 4.7333 | 67.9 | 47.6766 | 674.341 | 181.1234 | 67.5 | 48.6897 | 0.78 | 58.3 | 58.9066 | 61368.6407 | 0.54223 | 0.91707 | 67.2 | 50.7271 | 0.91 | 58.3 | 59.5635 | 62227.2686 | 0.5407 | 67.3 | 52.2467 | 1.1 | 58.3 | 59.9234 | 69410.247 | 0.51047 | 67.4 | 52.5635 | 1.3223 | 58.3 | 60.3701 | 82193.832 | 0.5277 | 67.4 | 49.5934 | 0.75234 | 58.3 | 59.7701 | 56381.1646 | 0.57447 | 67.5766 | 50.257 | 0.77234 | 58.3 | 60.4168 | 55944.0142 | 0.58847 | 67.5 | 49.3766 | 1.32 | 58.3 | 58.9 | 99949.793 | 0.52523 | 67.5 | 45.7533 | 1.28 | 58.3 | 57.3766 | 116177.6818 | 0.53477
663 | 4.7 | 68 | 47.4465 | 667.8417 | 181.2 | 67.6 | 52.2162 | 0.77 | 58.3 | 60.3697 | 49236.1322 | 0.5337 | 0.11057 | 67.2 | 45.821 | 0.9 | 58.3 | 57.3373 | 80404.8041 | 0.53777 | 67.4 | 51.3232 | 1.08 | 58.3 | 59.3232 | 72060.8163 | 0.49946 | 67.4 | 49.9838 | 1.3 | 58.3 | 58.9535 | 95010.2453 | 0.51746 | 67.5 | 48.4908 | 0.75 | 58.3 | 59.207 | 59188.0257 | 0.56723 | 67.6 | 46.007 | 0.77 | 58.3 | 58.5535 | 68987.0821 | 0.582 | 67.6 | 49.486 | 1.31 | 58.3 | 58.893 | 98923.4372 | 0.52123 | 67.5 | 47.4908 | 1.29 | 58.3 | 58.207 | 107890.0134 | 0.53777
664 | 4.6667 | 68 | 47.6537 | 663.9572 | 181.3925 | 67.6 | 49.6619 | 0.75 | 58.4 | 59.0694 | 56436.9889 | 0.52423 | -1.5019 | 67.2769 | 50.3313 | 0.89231 | 58.4 | 59.3925 | 63177.7413 | 0.53446 | 67.4 | 51.2 | 1.06 | 58.4 | 59.1231 | 71719.7266 | 0.49123 | 67.5 | 51.6157 | 1.28 | 58.4 | 59.6694 | 84682.9435 | 0.50846 | 67.5 | 52.4769 | 0.73 | 58.4 | 60.8 | 46020.4891 | 0.55669 | 67.6 | 47.5463 | 0.76 | 58.4 | 59.1231 | 63722.2945 | 0.57823 | 67.6 | 46.1925 | 1.31 | 58.4 | 57.3463 | 117502.9454 | 0.52177 | 67.6 | 51.1075 | 1.28 | 58.4 | 59.8769 | 87756.6147 | 0.53423
665 | 4.6333 | 68.077 | 47.269 | 652.0057 | 181.4929 | 67.7 | 47.4468 | 0.75 | 58.5 | 57.9849 | 63211.1543 | 0.52177 | -1.9171 | 67.3 | 47.1929 | 0.89 | 58.5 | 57.8079 | 74659.0257 | 0.53077 | 67.477 | 51.6079 | 1.04 | 58.5 | 59.254 | 68950.7774 | 0.48323 | 67.5 | 49.3921 | 1.26 | 58.5 | 58.446 | 95199.2708 | 0.50023 | 67.6 | 52.1841 | 0.71 | 58.5 | 60.4921 | 45808.0636 | 0.54069 | 67.7 | 46.646 | 0.7523 | 58.5 | 58.646 | 66384.7875 | 0.57323 | 67.7 | 44.7849 | 1.3277 | 58.5 | 56.831 | 127142.4778 | 0.52854 | 67.6 | 52.4151 | 1.2523 | 58.5 | 60.369 | 79539.9384 | 0.52369
666 | 4.6 | 68.1 | 46.7771 | 680.442 | 185.1084 | 67.7 | 51.5916 | 0.74 | 58.5 | 59.8687 | 50018.6326 | 0.51646 | -0.61368 | 67.3 | 50.7 | 0.88 | 58.5 | 59.4 | 61518.8184 | 0.52646 | 67.5 | 53.2542 | 1.02 | 58.5 | 59.9771 | 60632.0287 | 0.47246 | 67.5 | 47.5458 | 1.25 | 58.5 | 57.5229 | 104568.6403 | 0.498 | 67.6 | 48.5916 | 0.7 | 58.5 | 58.6458 | 55392.295 | 0.53023 | 67.7 | 45.6 | 0.75 | 58.5 | 58.2 | 69518.8307 | 0.572 | 67.7 | 47.1397 | 1.34 | 58.5 | 58.1084 | 115587.2471 | 0.53477 | 67.7 | 50.1687 | 1.23 | 58.5 | 59.1458 | 90405.8578 | 0.51523
667 | 4.55 | 68.2 | 46.9772 | 670.1682 | 186.9228 | 67.8 | 49.9 | 0.73 | 58.6 | 59 | 54568.9886 | 0.50823 | 0.23786 | 67.4 | 50.2911 | 0.87 | 58.6 | 59.1456 | 62160.0018 | 0.51923 | 67.5 | 53.2278 | 0.99 | 58.6 | 59.8139 | 59223.5385 | 0.45946 | 67.6 | 46.7544 | 1.26 | 58.6 | 57.1772 | 109566.4657 | 0.5 | 67.7 | 47.3 | 0.69 | 58.6 | 58 | 58957.0043 | 0.527 | 67.8 | 45.8772 | 0.75 | 58.6 | 58.3772 | 68810.2445 | 0.572 | 67.8 | 49.7456 | 1.34 | 58.6 | 59.4 | 100906.6464 | 0.53423 | 67.7 | 48.6683 | 1.22 | 58.6 | 58.4228 | 97470.2184 | 0.511
668 | 4.5 | 68.2773 | 46.768 | 662.4546 | 189.228 | 67.8 | 49.8 | 0.72 | 58.7 | 58.9 | 54464.5411 | 0.504 | 0.75179 | 67.4773 | 48.6227 | 0.86 | 58.7 | 58.3 | 68015.8153 | 0.515 | 67.6 | 48.404 | 0.98 | 58.7 | 57.1133 | 78358.9703 | 0.453 | 67.6773 | 47.0587 | 1.26 | 58.7 | 57.3907 | 108881.168 | 0.503 | 67.7 | 46.8133 | 0.69 | 58.7 | 57.768 | 60292.8114 | 0.52523 | 67.9 | 46.532 | 0.75 | 58.7 | 58.6547 | 66941.8601 | 0.571 | 67.8 | 49.1 | 1.34 | 58.7 | 59.1 | 104622.2044 | 0.53223 | 67.8 | 47.732 | 1.22 | 58.7 | 57.9773 | 102701.4642 | 0.511
669 | 4.45 | 68.3 | 45.9 | 704.7166 | 195.597 | 67.9 | 49.9549 | 0.72 | 58.8 | 58.9549 | 53787.4267 | 0.5 | 0.076094 | 67.5 | 48.7196 | 0.86 | 58.8 | 58.4098 | 67627.7207 | 0.514 | 67.7 | 45.2647 | 0.99 | 58.8 | 55.5323 | 92919.993 | 0.46032 | 67.7 | 44.9196 | 1.28 | 58.8 | 56.5098 | 122278.117 | 0.50955 | 67.8 | 44.9 | 0.69774 | 58.8 | 56.9774 | 66511.5059 | 0.52777 | 67.9 | 48.6196 | 0.75 | 58.8 | 59.5323 | 60417.5713 | 0.56823 | 67.9 | 48.9677 | 1.33 | 58.8 | 59.0226 | 105617.3212 | 0.531 | 67.9 | 49.1872 | 1.22 | 58.8 | 58.7323 | 95611.8067 | 0.512
670 | 4.4 | 68.4 | 46.2551 | 699.8731 | 198.9654 | 68 | 50.7897 | 0.71 | 58.9 | 59.2673 | 50953.1594 | 0.49422 | -0.55697 | 67.6 | 51.3795 | 0.85 | 58.9 | 59.5897 | 57775.5541 | 0.50922 | 67.7776 | 47.8327 | 1.01 | 58.9 | 57.1551 | 84046.2323 | 0.46878 | 67.8 | 48.1776 | 1.2978 | 58.9 | 58.2776 | 106266.4288 | 0.51578 | 67.9 | 45.7756 | 0.7 | 58.9 | 57.5878 | 64763.7742 | 0.53378 | 68 | 50.5917 | 0.74 | 58.9 | 60.3346 | 53720.2316 | 0.55967 | 68 | 48.0103 | 1.34 | 58.9 | 58.6551 | 111401.0702 | 0.53178 | 67.9 | 50.7346 | 1.2122 | 58.9 | 59.4673 | 87439.928 | 0.50822
671 | 4.35 | 68.5 | 46.1223 | 696.3144 | 202.5098 | 68.0777 | 49.2554 | 0.7 | 59 | 58.4777 | 55437.2409 | 0.491 | 1.0502 | 67.7 | 48.8214 | 0.85 | 59 | 58.3107 | 66630.8109 | 0.506 | 67.8 | 49 | 1.02 | 59 | 57.9 | 80227.947 | 0.47278 | 67.9 | 48.567 | 1.3 | 59 | 58.5223 | 104815.6024 | 0.517 | 67.9777 | 49.4116 | 0.7 | 59 | 59.267 | 54364.3552 | 0.53322 | 68.1 | 44.7223 | 0.73 | 59 | 57.7 | 71577.6098 | 0.55678 | 68.0777 | 49.2562 | 1.34 | 59 | 59.267 | 104991.8459 | 0.532 | 68 | 47.6339 | 1.21 | 59 | 57.967 | 103128.0055 | 0.506
672 | 4.3 | 68.6 | 46.3 | 696.9771 | 206.4668 | 68.1 | 49.3554 | 0.7 | 59.1 | 58.4888 | 55216.664 | 0.48922 | 2.0664 | 67.7 | 51.2887 | 0.84 | 59.1 | 59.5332 | 57917.8476 | 0.50144 | 67.9 | 48.8 | 1.02 | 59.1 | 57.9 | 81932.8885 | 0.47578 | 68 | 47.2222 | 1.3 | 59.1 | 58 | 113199.6818 | 0.519 | 68 | 47.6112 | 0.7 | 59.1 | 58.4556 | 59867.9126 | 0.532 | 68.1778 | 44.1778 | 0.74 | 59.1 | 57.5778 | 74020.9717 | 0.56178 | 68.1 | 47.8225 | 1.34 | 59.1 | 58.6224 | 114024.3892 | 0.53378 | 68.1 | 45.4778 | 1.2278 | 59.1 | 57 | 116079.8751 | 0.51256
673 | 4.25 | 68.6 | 45.8779 | 714.4068 | 211.0896 | 68.2 | 46.8116 | 0.70779 | 59.2 | 57.3558 | 63219.7217 | 0.49256 | 1.8741 | 67.8 | 46.3675 | 0.84 | 59.2 | 57.1337 | 75410.5815 | 0.50256 | 68 | 47.7988 | 1.03 | 59.2 | 57.4884 | 87210.6649 | 0.47978 | 68 | 46.6558 | 1.32 | 59.2 | 57.8779 | 117895.4187 | 0.52478 | 68.1 | 48.9442 | 0.7 | 59.2 | 59.1221 | 55935.4385 | 0.531 | 68.2 | 44.6442 | 0.75 | 59.2 | 58 | 73552.1498 | 0.56678 | 68.2 | 54.3442 | 1.33 | 59.2 | 61.6221 | 77251.7849 | 0.52944 | 68.2 | 45.5442 | 1.2478 | 59.2 | 57.3221 | 117937.1156 | 0.52078
674 | 4.2 | 68.7 | 46.422 | 689.5727 | 213.3803 | 68.3 | 48.4121 | 0.71 | 59.3 | 58.2561 | 59341.2511 | 0.497 | 1.8341 | 67.9 | 49.1242 | 0.85 | 59.3 | 58.6121 | 66462.2818 | 0.507 | 68.1 | 44.2439 | 1.0578 | 59.3 | 55.922 | 105126.8118 | 0.49134 | 68.1 | 47.1439 | 1.33 | 59.3 | 58.222 | 116810.4806 | 0.53078 | 68.2 | 48.4901 | 0.7 | 59.3 | 58.9341 | 57437.7373 | 0.53 | 68.3 | 43.778 | 0.75 | 59.3 | 57.778 | 77281.1928 | 0.57278 | 68.3 | 52.7197 | 1.3 | 59.3 | 60.7879 | 84692.3288 | 0.51744 | 68.278 | 45.2242 | 1.27 | 59.3 | 57.4121 | 122133.1199 | 0.53134
675 | 4.15 | 68.8 | 46.0437 | 705.7039 | 219.194 | 68.3781 | 48.706 | 0.72 | 59.4 | 58.453 | 58746.6461 | 0.499 | 0.3532 | 68 | 51.853 | 0.84219 | 59.4 | 59.9874 | 56841.5494 | 0.50422 | 68.1781 | 43.5781 | 1.0978 | 59.4 | 56.0563 | 112372.3426 | 0.50813 | 68.2 | 46.2656 | 1.35 | 59.4 | 58.0219 | 123486.2238 | 0.53678 | 68.2781 | 50.3437 | 0.69219 | 59.4 | 59.7437 | 52102.0217 | 0.52822 | 68.4 | 44.5126 | 0.76 | 59.4 | 58.2563 | 76186.4105 | 0.57978 | 68.3781 | 48.3093 | 1.29 | 59.4 | 58.5656 | 108320.9843 | 0.514 | 68.3 | 48.2311 | 1.2878 | 59.4 | 59.0437 | 107739.1451 | 0.537
676 | 4.1 | 68.8783 | 44.287 | 777.5735 | 230.5478 | 68.4 | 43.8261 | 0.73 | 59.4783 | 56.2913 | 75068.39 | 0.50813 | 1.2259 | 68 | 48.9565 | 0.84 | 59.4783 | 58.5565 | 67086.3521 | 0.502 | 68.2 | 44.7826 | 1.13 | 59.4783 | 57.0696 | 110791.9445 | 0.52535 | 68.3 | 45.8043 | 1.37 | 59.4783 | 58.013 | 128835.6613 | 0.54557 | 68.3 | 48.987 | 0.69 | 59.4783 | 59.1435 | 55896.9763 | 0.525 | 68.5 | 46.3348 | 0.77 | 59.4783 | 59.1783 | 70956.5766 | 0.584 | 68.4 | 46.4696 | 1.3078 | 59.4783 | 57.8348 | 119942.2231 | 0.51957 | 68.4 | 46.2348 | 1.3 | 59.4783 | 58.2565 | 120263.867 | 0.54257
677 | 4.05 | 68.9 | 43.9919 | 836.9083 | 241.3837 | 68.5 | 46.6216 | 0.74784 | 59.5784 | 58 | 68241.6936 | 0.51957 | 0.46854 | 68.1 | 49.0379 | 0.84 | 59.5784 | 58.6298 | 67169.1392 | 0.504 | 68.3 | 48.4865 | 1.15 | 59.5784 | 59.0433 | 95687.2936 | 0.53578 | 68.4 | 49.0081 | 1.38 | 59.5784 | 59.6433 | 111843.989 | 0.551 | 68.4 | 48.2621 | 0.69 | 59.5784 | 58.8702 | 58501.3881 | 0.52678 | 68.5784 | 48.3837 | 0.77 | 59.5784 | 60.1135 | 64741.3029 | 0.585 | 68.5 | 48.8 | 1.32 | 59.5784 | 59.1 | 108596.5967 | 0.524 | 68.5 | 47.7567 | 1.31 | 59.5784 | 59.0784 | 113953.1123 | 0.54878
678 | 4 | 69 | 45.5215 | 768.9219 | 242.9709 | 68.6 | 46.1075 | 0.76 | 59.6 | 57.943 | 71234.3086 | 0.52778 | -0.084592 | 68.2 | 45.1925 | 0.85785 | 59.6 | 56.9355 | 82442.988 | 0.51135 | 68.4 | 47.5419 | 1.17 | 59.6 | 58.8709 | 102081.5692 | 0.54357 | 68.4 | 47.3355 | 1.39 | 59.6 | 59.057 | 122834.4032 | 0.55478 | 68.5 | 51.8936 | 0.69 | 59.6 | 60.586 | 47725.2289 | 0.52343 | 68.6 | 51.5011 | 0.76 | 59.6 | 61.3506 | 54319.1626 | 0.57843 | 68.6 | 47.8506 | 1.32 | 59.6 | 58.7645 | 114796.771 | 0.52678 | 68.5785 | 48.8925 | 1.32 | 59.6 | 59.7355 | 108652.1112 | 0.55278
679 | 3.9667 | 69.0786 | 45.2786 | 788.2741 | 248.5219 | 68.7 | 44.3 | 0.77786 | 59.7 | 57.3786 | 78992.0427 | 0.53957 | -0.79819 | 68.3 | 47.9075 | 0.87 | 59.7 | 58.5144 | 74244.7883 | 0.52157 | 68.5 | 52.107 | 1.1721 | 59.7 | 61.0428 | 80549.2213 | 0.546 | 68.5 | 48.407 | 1.4 | 59.7 | 59.6428 | 117784.2536 | 0.558 | 68.6 | 48.5572 | 0.68786 | 59.7 | 58.9786 | 57293.429 | 0.52079 | 68.7 | 46.193 | 0.76 | 59.7 | 59.0572 | 71174.0043 | 0.57579 | 68.7 | 44.9358 | 1.34 | 59.7 | 57.5786 | 133166.6675 | 0.53457 | 68.6 | 50.5284 | 1.32 | 59.7 | 60.4642 | 99831.051 | 0.552
680 | 3.9333 | 69.1 | 45.9426 | 760.5895 | 251.0723 | 68.7 | 44.6936 | 0.79 | 59.8 | 57.9362 | 79728.1961 | 0.55336 | 0.59265 | 68.3 | 51.2851 | 0.88 | 59.8 | 60.1426 | 62539.1304 | 0.523 | 68.5 | 49.6638 | 1.17 | 59.8 | 59.9213 | 92690.66 | 0.545 | 68.6 | 47.2872 | 1.41 | 59.8 | 59.2149 | 125835.8525 | 0.56279 | 68.6 | 49.0489 | 0.69 | 59.8 | 59.1851 | 56269.0525 | 0.521 | 68.7 | 47.5915 | 0.76 | 59.8 | 59.7851 | 66947.2136 | 0.576 | 68.7 | 46.0787 | 1.3679 | 59.8 | 58.3787 | 129344.076 | 0.54457 | 68.7 | 47.4915 | 1.32 | 59.8 | 59.1851 | 116987.9302 | 0.552
681 | 3.9 | 69.2 | 44.8788 | 816.4219 | 259.0402 | 68.8 | 46.1481 | 0.81 | 59.8 | 58.8635 | 76474.6752 | 0.56358 | 1.8801 | 68.4 | 49.7577 | 0.88 | 59.8 | 59.4788 | 68128.5784 | 0.523 | 68.6 | 48.127 | 1.18 | 59.8 | 59.3423 | 101154.183 | 0.54879 | 68.6 | 50.827 | 1.42 | 59.8 | 60.8423 | 105552.2221 | 0.564 | 68.7 | 46.8095 | 0.69 | 59.8 | 58.2942 | 63276.3384 | 0.52558 | 68.8 | 44.2942 | 0.76 | 59.8 | 58.4365 | 78234.2523 | 0.57979 | 68.8 | 46.9942 | 1.39 | 59.8 | 59.0365 | 126250.8665 | 0.55258 | 68.7 | 44.2365 | 1.34 | 59.8 | 57.9577 | 137235.6523 | 0.56058
682 | 3.8667 | 69.2 | 45.5 | 798.4414 | 261.8 | 68.8 | 43.7737 | 0.8279 | 59.9 | 58.1369 | 86382.9587 | 0.57537 | 1.1669 | 68.4 | 50.9579 | 0.88 | 59.9 | 60.079 | 64197.4748 | 0.524 | 68.6 | 45.7369 | 1.2 | 59.9 | 58.4579 | 115136.5953 | 0.55758 | 68.7 | 48.8737 | 1.4179 | 59.9 | 60.0369 | 117099.4145 | 0.56379 | 68.7 | 50.321 | 0.6921 | 59.9 | 60.021 | 53600.0655 | 0.528 | 68.879 | 46.5158 | 0.77 | 59.9 | 59.5579 | 71825.5257 | 0.585 | 68.8 | 49.379 | 1.4 | 59.9 | 60.179 | 113656.875 | 0.55679 | 68.8 | 45.4421 | 1.3679 | 59.9 | 58.7 | 133457.4871 | 0.57079
683 | 3.8333 | 69.2791 | 45.8581 | 791.7419 | 264.9744 | 68.9 | 46.1791 | 0.84 | 59.9791 | 59.4 | 79801.7239 | 0.58579 | 0.88563 | 68.5 | 50.6512 | 0.87209 | 59.9791 | 59.9256 | 65234.1748 | 0.52221 | 68.7 | 47.3953 | 1.22 | 59.9791 | 59.4372 | 108827.8406 | 0.56758 | 68.7 | 50.9837 | 1.41 | 59.9791 | 60.9419 | 104713.8025 | 0.56221 | 68.8 | 49.5791 | 0.69 | 59.9791 | 59.7 | 55822.4318 | 0.52779 | 68.9 | 47.9628 | 0.77 | 59.9791 | 60.1419 | 67511.576 | 0.586 | 68.9 | 49.6047 | 1.4 | 59.9791 | 60.3419 | 112709.1855 | 0.557 | 68.8791 | 45.6488 | 1.39 | 59.9791 | 59.0744 | 134706.1294 | 0.58058
684 | 3.8 | 69.3 | 46.0416 | 775.4918 | 267.3127 | 68.9 | 46.5376 | 0.85 | 60 | 59.7584 | 79860.8054 | 0.59358 | -1.1372 | 68.5 | 45.9584 | 0.88 | 60 | 57.8792 | 83556.7289 | 0.52758 | 68.7792 | 49.4792 | 1.23 | 60 | 60.4792 | 99199.0635 | 0.572 | 68.8 | 48.9041 | 1.41 | 60 | 60.0416 | 117085.3864 | 0.561 | 68.8 | 49.2041 | 0.69 | 60 | 59.5416 | 57079.3473 | 0.528 | 68.9792 | 48.5421 | 0.77 | 60 | 60.4918 | 65825.8258 | 0.587 | 68.9 | 48.0376 | 1.4079 | 60 | 59.6792 | 122635.8473 | 0.559 | 68.9 | 50.3624 | 1.4 | 60 | 61.1208 | 108081.5751 | 0.584
685 | 3.7667 | 69.4 | 46.3586 | 779.5487 | 271.3172 | 69 | 47.4793 | 0.86 | 60.1 | 60.3 | 77281.1503 | 0.59879 | -0.70896 | 68.6 | 46.4 | 0.9 | 60.1 | 58.3793 | 83604.245 | 0.53859 | 68.8 | 49.4621 | 1.24 | 60.1 | 60.5207 | 99887.734 | 0.574 | 68.8 | 47.8723 | 1.42 | 60.1 | 59.6965 | 124484.9248 | 0.56479 | 68.9 | 46.9414 | 0.7 | 60.1 | 58.6 | 64317.5077 | 0.53179 | 69 | 56.9484 | 0.76 | 60.1 | 63.8242 | 38201.5342 | 0.57583 | 69 | 48.8449 | 1.41 | 60.1 | 60.0828 | 118878.7358 | 0.562 | 68.9793 | 49.4586 | 1.39 | 60.1 | 60.7793 | 113448.5106 | 0.583
686 | 3.7333 | 69.4 | 46.3206 | 771.0122 | 274.053 | 69 | 47.8794 | 0.86794 | 60.1 | 60.5794 | 76509.4631 | 0.603 | -0.89384 | 68.7 | 46.1441 | 0.92 | 60.1 | 58.4618 | 86594.0383 | 0.54859 | 68.8794 | 48.2206 | 1.24 | 60.1 | 60.1 | 107171.9337 | 0.57679 | 68.9 | 50.9293 | 1.42 | 60.1 | 61.0441 | 106530.3727 | 0.56421 | 68.9794 | 46.0412 | 0.71 | 60.1 | 58.4 | 68024.6732 | 0.54059 | 69.0794 | 51.1058 | 0.74 | 60.1 | 61.1823 | 55368.3661 | 0.56141 | 69 | 46.0177 | 1.4279 | 60.1 | 59.0588 | 136829.1274 | 0.56679 | 69 | 50.0823 | 1.39 | 60.1 | 61.0412 | 110139.555 | 0.58121
687 | 3.7 | 69.4795 | 45.9409 | 788.6415 | 278.7977 | 69.1 | 48.5386 | 0.87 | 60.2 | 60.8795 | 74799.7408 | 0.6058 | -0.001918 | 68.7 | 43.4181 | 0.94 | 60.2 | 57.6386 | 99565.5936 | 0.56239 | 68.9 | 48.3181 | 1.25 | 60.2 | 60.2591 | 107850.295 | 0.5818 | 68.9 | 45.693 | 1.428 | 60.2 | 58.8567 | 138634.8719 | 0.56759 | 69 | 45.1819 | 0.72 | 60.2 | 58.2205 | 72134.3324 | 0.55039 | 69.1 | 46.3456 | 0.74 | 60.2 | 59.0023 | 69870.1488 | 0.559 | 69.1 | 47.7795 | 1.44 | 60.2 | 59.9795 | 128231.9869 | 0.573 | 69.0795 | 48.0205 | 1.39 | 60.2 | 60.2 | 122417.0837 | 0.5818
688 | 3.6667 | 69.5 | 44.9 | 841.5668 | 286.5319 | 69.1796 | 49.5204 | 0.87 | 60.2796 | 61.3204 | 71290.6152 | 0.606 | 0.24485 | 68.8 | 45.5186 | 0.96796 | 60.2796 | 58.8593 | 93975.4951 | 0.57659 | 69 | 50.1982 | 1.26 | 60.2796 | 61.0593 | 98623.9405 | 0.584 | 69 | 51.0425 | 1.43 | 60.2796 | 61.2611 | 107623.9532 | 0.5702 | 69.0796 | 43.6796 | 0.74 | 60.2796 | 57.9593 | 78474.7039 | 0.56339 | 69.1796 | 41.9389 | 0.74796 | 60.2796 | 57.3389 | 85115.8865 | 0.56839 | 69.1 | 48.3204 | 1.45 | 60.2796 | 60.3 | 126057.2722 | 0.5768 | 69.1 | 47.3 | 1.4 | 60.2796 | 60 | 127313.475 | 0.5848
689 | 3.6333 | 69.6 | 45.0798 | 850.0987 | 291.9988 | 69.2 | 48.8012 | 0.87 | 60.3 | 61.0405 | 74194.1495 | 0.605 | 0.31961 | 68.8798 | 46.9 | 0.98 | 60.3 | 59.7 | 90168.6069 | 0.5866 | 69 | 52.1202 | 1.25 | 60.3 | 61.9 | 88285.0561 | 0.5812 | 69.0798 | 48.1202 | 1.43 | 60.3 | 60 | 125407.977 | 0.5698 | 69.1 | 43.8214 | 0.76 | 60.3 | 58.3405 | 80197.458 | 0.57639 | 69.2 | 43.3595 | 0.76 | 60.3 | 58.2798 | 82636.2775 | 0.5806 | 69.2 | 47.8798 | 1.46 | 60.3 | 60.1798 | 129809.8971 | 0.5798 | 69.1798 | 47.0809 | 1.41 | 60.3 | 60.0202 | 130187.7627 | 0.5888
690 | 3.6 | 69.6 | 44.9201 | 855.7525 | 296.8384 | 69.2799 | 46.7 | 0.87 | 60.4 | 60.3 | 82216.8306 | 0.6078 | 0.70336 | 68.9 | 46.4006 | 0.99799 | 60.4 | 59.7402 | 93647.8658 | 0.5946 | 69.1 | 51.7805 | 1.24 | 60.4 | 61.7201 | 89813.6562 | 0.5772 | 69.1 | 47.8598 | 1.44 | 60.4 | 59.9799 | 127687.4599 | 0.5738 | 69.2 | 42.0592 | 0.78 | 60.4 | 58.0195 | 88334.5383 | 0.5922 | 69.3 | 43.361 | 0.77799 | 60.4 | 58.5604 | 84059.54 | 0.5906 | 69.2 | 48.2201 | 1.468 | 60.4 | 60.4 | 128617.5433 | 0.583 | 69.2 | 45.8592 | 1.42 | 60.4 | 59.6396 | 138720.2937 | 0.5946
691 | 3.55 | 69.7 | 44.58 | 882.52 | 304.1799 | 69.3 | 46.94 | 0.88 | 60.5 | 60.56 | 82182.03 | 0.6118 | -0.55419 | 69 | 45.4799 | 1.01 | 60.5 | 59.66 | 99312.9553 | 0.6046 | 69.1 | 49.98 | 1.24 | 60.5 | 60.94 | 98787.8713 | 0.5742 | 69.18 | 48.9 | 1.45 | 60.5 | 60.5 | 122689.0269 | 0.576 | 69.2 | 44.58 | 0.8 | 60.5 | 59.38 | 82097.1689 | 0.6056 | 69.3 | 40.74 | 0.798 | 60.5 | 57.92 | 94950.9002 | 0.6042 | 69.3 | 47.92 | 1.47 | 60.5 | 60.4 | 131504.7785 | 0.586 | 69.3 | 48.92 | 1.43 | 60.5 | 61.06 | 121742.2056 | 0.5988
692 | 3.5 | 69.8 | 45.5 | 848.3751 | 308.1812 | 69.4 | 47.9 | 0.88 | 60.6 | 61 | 79311.569 | 0.6148 | -1.1228 | 69.0801 | 51.3591 | 1.02 | 60.6 | 62.0597 | 75374.2545 | 0.6082 | 69.2 | 48.9807 | 1.24 | 60.6 | 60.5403 | 104644.3254 | 0.5758 | 69.2 | 48.0392 | 1.45 | 60.6 | 60.2597 | 128295.7839 | 0.578 | 69.3 | 45.1801 | 0.81 | 60.6 | 59.9801 | 81635.1887 | 0.6166 | 69.4 | 43.4193 | 0.81 | 60.6 | 59.3398 | 88204.3784 | 0.6166 | 69.4 | 47.3398 | 1.48 | 60.6 | 60.3 | 136304.9336 | 0.5898 | 69.3 | 50.4796 | 1.43 | 60.6 | 61.7199 | 112415.1363 | 0.5972
693 | 3.45 | 69.8 | 44.6198 | 890.4622 | 317.4441 | 69.5 | 48.0814 | 0.88 | 60.6802 | 61.1605 | 78956.8324 | 0.616 | -0.30884 | 69.1 | 47.8395 | 1.02 | 60.6802 | 60.7198 | 90779.0588 | 0.6098 | 69.3 | 50.9384 | 1.24 | 60.6802 | 61.4593 | 94938.7942 | 0.5752 | 69.3 | 45.0593 | 1.468 | 60.6802 | 59.1198 | 148951.7133 | 0.5846 | 69.4 | 45.2186 | 0.82 | 60.6802 | 60.2198 | 82860.2006 | 0.6248 | 69.5 | 41.3011 | 0.82802 | 60.6802 | 58.8605 | 97435.0032 | 0.62841 | 69.4802 | 46.7605 | 1.498 | 60.6802 | 60.1802 | 141579.4945 | 0.5956 | 69.4 | 48.7186 | 1.42 | 60.6802 | 60.9593 | 123333.2806 | 0.5952
694 | 3.4 | 69.9 | 44.7 | 898.9145 | 324.0838 | 69.5 | 50.8803 | 0.88 | 60.7803 | 62.3 | 68947.9411 | 0.6152 | 0.67335 | 69.2 | 47.3197 | 1.03 | 60.7803 | 60.7 | 94341.74 | 0.6148 | 69.3 | 48.4624 | 1.24 | 60.7803 | 60.441 | 108289.1466 | 0.5768 | 69.4 | 44.5231 | 1.498 | 60.7803 | 59.2214 | 155620.6249 | 0.59541 | 69.4 | 43.1607 | 0.83803 | 60.7803 | 59.7607 | 91788.1002 | 0.63541 | 69.5803 | 42.9197 | 0.84 | 60.7803 | 59.8 | 93692.8526 | 0.63961 | 69.5 | 48.041 | 1.51 | 60.7803 | 60.8607 | 135282.9922 | 0.5998 | 69.5 | 46.2393 | 1.43 | 60.7803 | 60.1 | 139140.9213 | 0.5988
695 | 3.35 | 70 | 44.7414 | 909.3896 | 329.885 | 69.6 | 50.215 | 0.88 | 60.8805 | 61.9782 | 70918.3534 | 0.6102 | 0.64173 | 69.3 | 47.3632 | 1.04 | 60.8805 | 60.8414 | 95217.1308 | 0.6208 | 69.4 | 51.1 | 1.24 | 60.8805 | 61.6 | 94890.4349 | 0.577 | 69.4805 | 48.8241 | 1.51 | 60.8805 | 61.2218 | 130491.5766 | 0.6028 | 69.5 | 44.5828 | 0.85 | 60.8805 | 60.5414 | 88574.8128 | 0.64561 | 69.6 | 43.4437 | 0.85805 | 60.8805 | 60.3218 | 93480.418 | 0.64961 | 69.6 | 49.4805 | 1.51 | 60.8805 | 61.5 | 127085.573 | 0.601 | 69.6 | 46.1023 | 1.448 | 60.8805 | 60.2414 | 141984.9435 | 0.6048
696 | 3.3 | 70.0806 | 46.1417 | 850.0944 | 330.3389 | 69.7 | 45.7389 | 0.88 | 60.9 | 60.3 | 87931.9396 | 0.61081 | -0.26598 | 69.4 | 50.2583 | 1.04 | 60.9 | 62.0194 | 83434.8294 | 0.623 | 69.5 | 50.636 | 1.24 | 60.9 | 61.4583 | 97472.5352 | 0.57419 | 69.5 | 52.3 | 1.51 | 60.9 | 62.6 | 108501.8733 | 0.60119 | 69.6 | 47.3417 | 0.86 | 60.9 | 61.6806 | 79778.509 | 0.652 | 69.7 | 46.7389 | 0.86 | 60.9 | 61.6194 | 82709.2731 | 0.65481 | 69.7 | 49.8583 | 1.51 | 60.9 | 61.7194 | 125142.2314 | 0.601 | 69.6 | 48.2806 | 1.46 | 60.9 | 61.2 | 130061.4792 | 0.60881
697 | 3.2667 | 70.1 | 46.8193 | 803.8076 | 330.0421 | 69.8 | 45.4034 | 0.88807 | 61 | 60.3421 | 90220.1632 | 0.61681 | -0.31161 | 69.4 | 49.2421 | 1.04 | 61 | 61.7614 | 87914.8204 | 0.623 | 69.6 | 48.0807 | 1.24 | 61 | 60.4 | 111420.041 | 0.57581 | 69.6 | 52.2193 | 1.5 | 61 | 62.5193 | 108538.2592 | 0.59519 | 69.7 | 48.4579 | 0.86 | 61 | 62.2193 | 76225.7491 | 0.654 | 69.8 | 45.8614 | 0.86807 | 61 | 61.3807 | 86605.615 | 0.65781 | 69.7807 | 48.7614 | 1.51 | 61 | 61.2807 | 132451.0733 | 0.601 | 69.7 | 48.3386 | 1.46 | 61 | 61.3193 | 130171.7899 | 0.61
698 | 3.2333 | 70.2 | 46.6808 | 816.3415 | 333.1616 | 69.8 | 47.0768 | 0.89 | 61.0808 | 61.1192 | 84788.2055 | 0.621 | -0.23189 | 69.5 | 50.6 | 1.04 | 61.0808 | 62.3 | 82340.465 | 0.62219 | 69.6 | 47.8152 | 1.25 | 61.0808 | 60.4384 | 113710.8055 | 0.57981 | 69.7 | 51.4344 | 1.48 | 61.0808 | 62.1576 | 113057.6154 | 0.59019 | 69.7 | 47.3384 | 0.86 | 61.0808 | 61.8192 | 80648.6677 | 0.655 | 69.8 | 46.7232 | 0.87 | 61.0808 | 61.7808 | 83895.4695 | 0.66 | 69.8 | 49.6 | 1.51 | 61.0808 | 61.7 | 127524.1013 | 0.601 | 69.8 | 48.1464 | 1.46 | 61.0808 | 61.3232 | 132268.409 | 0.61181
699 | 3.2 | 70.2 | 46.9191 | 794.5671 | 333.8237 | 69.9 | 45.1954 | 0.9 | 61.1 | 60.5191 | 92519.7533 | 0.62481 | -1.2078 | 69.5 | 50.5191 | 1.04 | 61.1 | 62.2 | 82494.232 | 0.62019 | 69.7 | 46.0428 | 1.26 | 61.1 | 59.8618 | 124593.9754 | 0.58662 | 69.7 | 48.3 | 1.48 | 61.1 | 60.9 | 132513.0513 | 0.589 | 69.8 | 46.9237 | 0.86809 | 61.1 | 61.7809 | 82700.0235 | 0.65781 | 69.9 | 48.2618 | 0.87 | 61.1 | 62.3809 | 78416.858 | 0.66 | 69.8809 | 49.3191 | 1.51 | 61.1 | 61.6 | 129734.0068 | 0.601 | 69.8 | 50.7717 | 1.46 | 61.1 | 62.3572 | 115999.588 | 0.61019
700 | 3.1667 | 70.281 | 46.1 | 831.54 | 339.1156 | 69.9 | 43.3241 | 0.91 | 61.2 | 59.9621 | 101064.7129 | 0.63262 | 0.12737 | 69.6 | 49.9948 | 1.04 | 61.2 | 62.0379 | 84923.9624 | 0.61819 | 69.7 | 47.419 | 1.28 | 61.2 | 60.6 | 119124.0043 | 0.59381 | 69.8 | 48.019 | 1.49 | 61.2 | 60.819 | 135316.7829 | 0.592 | 69.8 | 48.8052 | 0.87 | 61.2 | 62.481 | 75946.4728 | 0.65819 | 69.9 | 49.7483 | 0.8619 | 61.2 | 62.8621 | 72866.6507 | 0.65719 | 69.9 | 49.7914 | 1.51 | 61.2 | 61.8241 | 126887.9394 | 0.601 | 69.9 | 47.4862 | 1.46 | 61.2 | 61.0621 | 136296.4281 | 0.60981
701 | 3.1333 | 70.3 | 46.5435 | 828.7474 | 341.6131 | 70 | 45.6927 | 0.92 | 61.2 | 61.1058 | 93372.3624 | 0.64081 | -0.7901 | 69.6 | 48.4492 | 1.04 | 61.2 | 61.4435 | 91605.3819 | 0.61881 | 69.8 | 47.7058 | 1.29 | 61.2 | 60.8623 | 119187.7997 | 0.59881 | 69.8 | 47.6246 | 1.5 | 61.2 | 60.7623 | 139036.5982 | 0.59581 | 69.9 | 51.0623 | 0.86 | 61.2 | 63.2812 | 67790.7071 | 0.65519 | 70 | 52.5754 | 0.85188 | 61.2 | 63.7377 | 62161.9162 | 0.64938 | 69.9812 | 53.6942 | 1.4919 | 61.2 | 63.3377 | 101672.8834 | 0.59538 | 69.9 | 49.8812 | 1.46 | 61.2 | 62 | 122109.4787 | 0.61
702 | 3.1 | 70.4 | 47.7625 | 767.9556 | 339.6 | 70 | 50.0187 | 0.92 | 61.3 | 62.7187 | 76904.6797 | 0.64119 | -1.0463 | 69.7 | 52.0813 | 1.03 | 61.3 | 62.8813 | 75852.6097 | 0.61719 | 69.8 | 50.4752 | 1.3 | 61.3 | 62.0251 | 104975.9412 | 0.602 | 69.9 | 49.5251 | 1.5 | 61.3 | 61.6625 | 127565.533 | 0.598 | 69.9 | 51.4562 | 0.85187 | 61.3 | 63.3187 | 65941.0554 | 0.64919 | 70 | 50.3749 | 0.84187 | 61.3 | 62.8375 | 69322.6574 | 0.64119 | 70 | 51.9438 | 1.48 | 61.3 | 62.4813 | 111637.7887 | 0.58819 | 70 | 50.7876 | 1.45 | 61.3 | 62.3625 | 116718.799 | 0.60719
703 | 3.0667 | 70.4 | 48.3442 | 739.3818 | 338.4372 | 70.1 | 49.6814 | 0.92 | 61.4 | 62.6 | 78130.3152 | 0.638 | -1.7838 | 69.7 | 52.6186 | 1.02 | 61.4 | 63 | 73234.0816 | 0.61119 | 69.9 | 54.8303 | 1.2819 | 61.4 | 63.7558 | 80867.2168 | 0.59637 | 69.9 | 51.1558 | 1.5 | 61.4 | 62.2372 | 117688.2714 | 0.597 | 70 | 50.5442 | 0.85 | 61.4 | 62.9 | 68581.3092 | 0.64319 | 70.1 | 49.1883 | 0.84 | 61.4 | 62.3628 | 73170.0691 | 0.63619 | 70.0814 | 52.4745 | 1.46 | 61.4 | 62.6372 | 107378.1994 | 0.58137 | 70 | 52.9186 | 1.44 | 61.4 | 63.1186 | 102685.8923 | 0.60137
704 | 3.0333 | 70.4815 | 49.7 | 664.2559 | 333.222 | 70.1 | 50.352 | 0.91 | 61.4 | 62.763 | 75134.5721 | 0.63418 | -1.4337 | 69.8 | 51.6295 | 1.01 | 61.4 | 62.5555 | 76743.8489 | 0.60418 | 69.9 | 52.1445 | 1.27 | 61.4 | 62.5815 | 94225.3611 | 0.58918 | 70 | 50.1075 | 1.49 | 61.4 | 61.863 | 124070.9637 | 0.595 | 70 | 51.7815 | 0.84 | 61.4 | 63.3 | 63849.6125 | 0.63637 | 70.1 | 51.826 | 0.83 | 61.4 | 63.2815 | 63523.8903 | 0.63037 | 70.1 | 50.537 | 1.45 | 61.4 | 61.8185 | 118326.2609 | 0.577 | 70.1 | 52.474 | 1.42 | 61.4 | 62.837 | 104192.0201 | 0.59337
705 | 3 | 70.5 | 49.2184 | 672.5984 | 333.2897 | 70.1816 | 52.9287 | 0.9 | 61.5 | 63.6552 | 64937.53 | 0.62737 | -0.65113 | 69.8 | 49.3529 | 1.01 | 61.5 | 61.6448 | 86236.8227 | 0.60282 | 70 | 52.9103 | 1.26 | 61.5 | 62.8368 | 89553.1441 | 0.58337 | 70 | 52.4897 | 1.49 | 61.5 | 62.7632 | 109106.762 | 0.59218 | 70.1 | 51.8184 | 0.83 | 61.5 | 63.2184 | 63103.9325 | 0.62837 | 70.2 | 52.6103 | 0.82 | 61.5 | 63.4368 | 60008.733 | 0.62037 | 70.1 | 49.7 | 1.45 | 61.5 | 61.4 | 123633.0304 | 0.575 | 70.1 | 50.9448 | 1.41 | 61.5 | 62.1816 | 112750.2953 | 0.588
706 | 2.9667 | 70.6 | 49.2 | 673.1788 | 333.3913 | 70.2 | 49.5365 | 0.89 | 61.5817 | 62.2183 | 77097.9154 | 0.621 | -0.76644 | 69.9 | 52.3365 | 1.0018 | 61.5817 | 62.8183 | 73468.944 | 0.59918 | 70 | 50.9087 | 1.25 | 61.5817 | 61.9635 | 99606.6935 | 0.58 | 70.0817 | 54.8365 | 1.47 | 61.5817 | 63.6365 | 93454.1867 | 0.58355 | 70.1 | 51.5269 | 0.82 | 61.5817 | 62.9817 | 63581.0642 | 0.62118 | 70.2 | 50.7539 | 0.81 | 61.5817 | 62.6269 | 65492.3562 | 0.61237 | 70.2 | 50.0356 | 1.45 | 61.5817 | 61.6269 | 121700.3973 | 0.575 | 70.1817 | 51.4731 | 1.3918 | 61.5817 | 62.3365 | 108807.8955 | 0.58318
707 | 2.9333 | 70.6 | 49.4637 | 659.0261 | 332.1545 | 70.2818 | 49.6822 | 0.89 | 61.6 | 62.3092 | 76393.682 | 0.61818 | -0.59221 | 69.9 | 50.9271 | 0.99182 | 61.6 | 62.1545 | 78760.3596 | 0.59418 | 70.0818 | 52.8818 | 1.24 | 61.6 | 62.7 | 89203.2345 | 0.57618 | 70.1 | 53.1815 | 1.4418 | 61.6 | 62.8726 | 101746.6621 | 0.57418 | 70.1818 | 52.8182 | 0.81 | 61.6 | 63.4 | 58344.6802 | 0.61336 | 70.2818 | 54.5637 | 0.79182 | 61.6 | 63.9818 | 52011.4318 | 0.60254 | 70.2 | 53.9274 | 1.4318 | 61.6 | 63.1818 | 97797.2491 | 0.57118 | 70.2 | 51.2914 | 1.39 | 61.6 | 62.1729 | 109616.4789 | 0.58
708 | 2.9 | 70.682 | 50.5459 | 612.0039 | 327.5886 | 70.3 | 54.2361 | 0.88 | 61.7 | 64.018 | 58754.9048 | 0.61054 | -2.9818 | 69.9 | 49.3655 | 0.99 | 61.7 | 61.5098 | 85571.6816 | 0.59382 | 70.1 | 52.4443 | 1.23 | 61.7 | 62.4721 | 90655.6356 | 0.57018 | 70.1 | 49.8279 | 1.43 | 61.7 | 61.3639 | 121932.4143 | 0.57082 | 70.2 | 52.0263 | 0.7918 | 61.7 | 62.9541 | 60312.8472 | 0.60336 | 70.3 | 55.418 | 0.7718 | 61.7 | 64.118 | 48133.5257 | 0.58754 | 70.3 | 55.6 | 1.41 | 61.7 | 63.8 | 86194.0045 | 0.56036 | 70.2 | 57.3525 | 1.3618 | 61.7 | 64.7082 | 73093.6063 | 0.56854
709 | 2.85 | 70.7 | 51.5358 | 540.1358 | 322 | 70.3821 | 53.0896 | 0.86 | 61.8 | 63.3538 | 62136.9399 | 0.59936 | -0.3905 | 70 | 53.8613 | 0.99 | 61.8 | 63.2717 | 66592.4613 | 0.58936 | 70.1 | 49.8387 | 1.2282 | 61.8 | 61.3283 | 103806.0155 | 0.56882 | 70.2 | 51.8746 | 1.43 | 61.8 | 62.2462 | 109735.4872 | 0.56918 | 70.2 | 49.6104 | 0.79 | 61.8 | 61.8642 | 67913.4147 | 0.59818 | 70.3 | 55.4462 | 0.75179 | 61.8 | 63.9821 | 46904.4433 | 0.57254 | 70.3 | 55.0254 | 1.3718 | 61.8 | 63.3717 | 87918.052 | 0.54754 | 70.3 | 52.0642 | 1.33 | 61.8 | 62.1821 | 101681.5065 | 0.55718
710 | 2.8 | 70.8 | 50.0822 | 602.3127 | 325.8932 | 70.4 | 50.7178 | 0.85 | 61.9 | 62.3178 | 70111.8885 | 0.59218 | -0.74987 | 70.1 | 50.9576 | 0.98 | 61.9 | 62.0466 | 78070.1014 | 0.584 | 70.2 | 54.1288 | 1.22 | 61.9 | 63.1822 | 81836.4256 | 0.56618 | 70.2 | 54.7644 | 1.4118 | 61.9 | 63.4822 | 91728.5947 | 0.56336 | 70.3 | 51.389 | 0.78 | 61.9 | 62.5356 | 61827.5847 | 0.59418 | 70.4 | 56.9822 | 0.73178 | 61.9 | 64.4 | 41109.4922 | 0.55571 | 70.4 | 52.8754 | 1.36 | 61.9 | 62.3466 | 99344.0818 | 0.54018 | 70.3822 | 53.211 | 1.32 | 61.9 | 62.5822 | 94689.7087 | 0.55118
711 | 2.75 | 70.9 | 51.5292 | 547.9379 | 320.9184 | 70.5 | 50.2177 | 0.84177 | 61.9823 | 62.1 | 71653.9629 | 0.58818 | -1.246 | 70.1 | 54.9762 | 0.97 | 61.9823 | 63.7469 | 61277.4699 | 0.57835 | 70.3 | 55.8177 | 1.2 | 61.9823 | 63.8177 | 72258.5259 | 0.55635 | 70.3 | 55.6823 | 1.39 | 61.9823 | 63.7 | 85100.1625 | 0.55253 | 70.4 | 50.1408 | 0.78 | 61.9823 | 62.0292 | 65544.0019 | 0.59018 | 70.5 | 57.6646 | 0.71 | 61.9823 | 64.5 | 37843.7701 | 0.53671 | 70.5 | 55.1061 | 1.3318 | 61.9823 | 63.2531 | 85418.9411 | 0.53135 | 70.4 | 54.7354 | 1.3 | 61.9823 | 63.2177 | 85276.2535 | 0.54235
712 | 2.7 | 71 | 53 | 462.3925 | 312.1285 | 70.6 | 50.177 | 0.84 | 62.0824 | 62.0473 | 71624.3208 | 0.58618 | -0.64477 | 70.2 | 57.3879 | 0.95 | 62.0824 | 64.6351 | 50509.9283 | 0.56553 | 70.3 | 55.4351 | 1.1718 | 62.0824 | 63.5176 | 72983.9456 | 0.54535 | 70.4 | 56.1 | 1.36 | 62.0824 | 63.8 | 81258.0276 | 0.54053 | 70.4 | 54.1473 | 0.77 | 62.0824 | 63.5824 | 52311.7802 | 0.58435 | 70.5824 | 57.8933 | 0.68 | 62.0824 | 64.4054 | 35833.0562 | 0.51588 | 70.5 | 53.0297 | 1.32 | 62.0824 | 62.1649 | 96070.1867 | 0.524 | 70.5 | 53.8473 | 1.28 | 62.0824 | 62.6824 | 88926.7574 | 0.53335
713 | 2.65 | 71 | 52.7 | 463.3222 | 309.6873 | 70.6 | 54.5207 | 0.83175 | 62.1 | 63.7953 | 56292.5948 | 0.58135 | -1.1979 | 70.2825 | 55.6651 | 0.92175 | 62.1 | 63.6825 | 56404.3651 | 0.55135 | 70.4 | 55.4953 | 1.1517 | 62.1 | 63.4476 | 71893.0308 | 0.53617 | 70.4 | 56.3302 | 1.33 | 62.1 | 63.7651 | 78518.2034 | 0.52852 | 70.5 | 57.1858 | 0.75175 | 62.1 | 64.7603 | 41951.0767 | 0.57235 | 70.6 | 54.0778 | 0.66 | 62.1 | 62.3476 | 45590.4393 | 0.50135 | 70.6 | 55.873 | 1.3 | 62.1 | 63.4953 | 80148.5783 | 0.51717 | 70.5825 | 55.3778 | 1.26 | 62.1 | 63.3476 | 79585.7355 | 0.52535
714 | 2.6 | 71.1 | 54.5613 | 410.0384 | 301.5723 | 70.7 | 60.952 | 0.81 | 62.2 | 66.4347 | 32822.5587 | 0.56387 | -2.285 | 70.3 | 55.9694 | 0.90173 | 62.2 | 63.6347 | 54317.6044 | 0.53952 | 70.4827 | 57.6694 | 1.13 | 62.2 | 64.3347 | 60039.2192 | 0.52352 | 70.5 | 57.7 | 1.2917 | 62.2 | 64.3 | 69110.6717 | 0.51469 | 70.6 | 64.4867 | 0.72173 | 62.2 | 67.8347 | 18280.0791 | 0.54721 | 70.7 | 56.8827 | 0.64173 | 62.2 | 63.6 | 37107.3229 | 0.48852 | 70.7 | 61.0347 | 1.2535 | 62.2 | 65.8347 | 50618.0959 | 0.49987 | 70.6 | 58.2 | 1.2217 | 62.2 | 64.5173 | 63655.2949 | 0.51152
715 | 2.5333 | 71.2 | 56.3034 | 288.4785 | 286.8928 | 70.8 | 59.7828 | 0.77172 | 62.3828 | 65.7 | 35562.5244 | 0.53969 | -1.9256 | 70.4 | 54.5483 | 0.89 | 62.3828 | 62.8828 | 58621.8713 | 0.53017 | 70.5 | 56.2 | 1.1 | 62.3828 | 63.5 | 65756.2865 | 0.51034 | 70.5828 | 57.6 | 1.2517 | 62.3828 | 64.0172 | 68083.668 | 0.49952 | 70.6 | 62.6655 | 0.68 | 62.3828 | 66.7828 | 22459.1352 | 0.51503 | 70.7828 | 57.1483 | 0.62 | 62.3828 | 63.5828 | 35396.602 | 0.47252 | 70.7 | 59.5861 | 1.2017 | 62.3828 | 64.9517 | 55648.1025 | 0.47686 | 70.7 | 58.0828 | 1.1817 | 62.3828 | 64.3 | 62440.075 | 0.49452
716 | 2.4667 | 71.3 | 53.6027 | 365.7072 | 285.4342 | 66.8567 | 56.3224 | 0.75 | 62.5 | 61.7567 | 32934.6802 | 0.52034 | -0.66858 | 66.4567 | 51.7567 | 0.88 | 62.5 | 59.4567 | 54153.8103 | 0.52483 | 70.6 | 55.9342 | 1.08 | 62.5 | 63.2171 | 65805.7166 | 0.50034 | 70.6 | 56.9856 | 1.2217 | 62.5 | 63.6342 | 69404.9292 | 0.48551 | 69.7053 | 62.6567 | 0.63171 | 62.5 | 66.0395 | 18855.4637 | 0.4832 | 68.3567 | 56.054 | 0.6 | 62.5 | 61.6224 | 30988.4206 | 0.45634 | 69.8053 | 56.9198 | 1.1517 | 62.5 | 62.854 | 62221.3378 | 0.45951 | 69.8053 | 57.1224 | 1.1417 | 62.5 | 63.1224 | 60623.6399 | 0.47768
717 | 2.4 | 71.4 | 52.368 | 413.7345 | 292.0222 | 61.5 | 51.834 | 0.76 | 62.6 | 56.917 | 30739.5754 | 0.53032 | 6.8082 | 61.2 | 47.381 | 0.9183 | 62.6 | 54.932 | 53092.228 | 0.54881 | 63.6549 | 48.8699 | 1.0883 | 62.6 | 56.3039 | 67019.9167 | 0.50432 | 63.7379 | 48.0059 | 1.2283 | 62.6 | 55.6719 | 80397.5079 | 0.48832 | 62.4209 | 53.8209 | 0.62 | 62.6 | 57.9209 | 22427.3443 | 0.47183 | 61.636 | 51.936 | 0.6083 | 62.6 | 56.436 | 24790.2953 | 0.46232 | 62.5209 | 51.8719 | 1.1583 | 62.6 | 56.7549 | 51939.1845 | 0.46232 | 62.5209 | 49.5549 | 1.1583 | 62.6 | 55.8209 | 62456.5052 | 0.48232
718 | 2.3333 | 71.5 | 48.5675 | 572.2755 | 323.2197 | 70.6274 | 60.1611 | 0.78 | 62.7 | 65.7611 | 33933.1245 | 0.54134 | 3.9781 | 70.2443 | 59.2274 | 0.95 | 62.7 | 65.4443 | 43808.2846 | 0.57 | 63.3468 | 50.4637 | 1.1583 | 62.7 | 57.3468 | 62221.8974 | 0.53699 | 63.3637 | 47.1624 | 1.3266 | 62.7 | 55.6962 | 89613.2606 | 0.52665 | 65.3624 | 56.6455 | 0.64 | 62.7 | 60.8624 | 23451.1914 | 0.48766 | 67.878 | 58.0118 | 0.63 | 62.7 | 62.778 | 26071.6593 | 0.47983 | 65.4624 | 53.9287 | 1.2283 | 62.7 | 59.5287 | 58990.1005 | 0.48732 | 65.4455 | 51.7624 | 1.2283 | 62.7 | 58.7455 | 70371.1409 | 0.51316
719 | 2.2667 | 71.6 | 52.8318 | 492.6515 | 323.8543 | 71.2 | 60.5162 | 0.75 | 62.8832 | 66.0665 | 33413.9667 | 0.52067 | -1.2052 | 70.8 | 59.3341 | 0.93 | 62.8832 | 65.6671 | 44502.4358 | 0.5535 | 70.9 | 57.5994 | 1.17 | 62.8832 | 64.8497 | 65133.1108 | 0.54334 | 70.9832 | 56.2665 | 1.35 | 62.8832 | 64.1832 | 83006.0559 | 0.53817 | 71 | 61.4838 | 0.62168 | 62.8832 | 65.9503 | 24638.9556 | 0.47084 | 71.1 | 59.1179 | 0.61 | 62.8832 | 64.7173 | 30540.089 | 0.46167 | 71.1 | 60.1497 | 1.21 | 62.8832 | 65.4665 | 55166.471 | 0.4805 | 71.1 | 56.7329 | 1.23 | 62.8832 | 64.0665 | 73877.7798 | 0.51317
720 | 2.2 | 71.7 | 55.9499 | 305.3846 | 308.2166 | 71.2834 | 62.4333 | 0.71166 | 63 | 66.8166 | 26269.2828 | 0.49683 | -1.7365 | 70.9 | 55.9667 | 0.91 | 63 | 64 | 56523.5944 | 0.54217 | 71 | 59.8333 | 1.1417 | 63 | 65.7333 | 53519.6966 | 0.5305 | 71.0834 | 57.2834 | 1.3317 | 63 | 64.5834 | 76694.3656 | 0.53033 | 71.1 | 59.4166 | 0.59 | 63 | 64.6166 | 28909.5938 | 0.44867 | 71.2 | 53.5333 | 0.6 | 63 | 61.5166 | 44090.1631 | 0.453 | 71.2 | 61.3333 | 1.1617 | 63 | 65.9166 | 47824.3555 | 0.46167 | 71.2 | 58.2166 | 1.2017 | 63 | 64.7166 | 65134.112 | 0.5025
721 | 2.1167 | 71.8835 | 54.4496 | 349.8476 | 310.3677 | 68.4323 | 58.8653 | 0.68 | 63.1 | 63.3653 | 27503.8922 | 0.4745 | -0.095695 | 68.1323 | 54.1323 | 0.9 | 63.1 | 61.6323 | 52424.0944 | 0.537 | 70.6827 | 58.1157 | 1.1117 | 63.1 | 64.5992 | 58375.5591 | 0.5165 | 70.7661 | 57.1827 | 1.31 | 63.1 | 64.2661 | 74268.415 | 0.52133 | 70.0323 | 57.5653 | 0.57 | 63.1 | 62.9653 | 29607.7239 | 0.43233 | 69.3323 | 50.5653 | 0.6 | 63.1 | 59.0488 | 46978.6008 | 0.45567 | 70.1323 | 59.0818 | 1.1117 | 63.1 | 63.9653 | 51319.513 | 0.4425 | 70.0488 | 56.6488 | 1.18 | 63.1 | 63.2488 | 66092.6815 | 0.49133
722 | 2.0333 | 72 | 52.9657 | 399.748 | 320.3583 | 66.6508 | 56.3508 | 0.68 | 63.3 | 61.2508 | 29308.1279 | 0.472 | 3.6887 | 66.3508 | 52.8508 | 0.91836 | 63.3 | 60.2343 | 51578.6564 | 0.54751 | 66.8985 | 53.5985 | 1.11 | 63.3 | 60.3985 | 61661.3785 | 0.51567 | 66.8985 | 53.3313 | 1.31 | 63.3 | 60.4149 | 74206.6682 | 0.52167 | 66.4657 | 53.3149 | 0.57 | 63.3 | 58.9985 | 31242.3893 | 0.43167 | 66.4164 | 47.9343 | 0.62836 | 63.3 | 56.7508 | 48630.7614 | 0.47802 | 66.5657 | 54.3149 | 1.1084 | 63.3 | 59.6985 | 56813.7742 | 0.44084 | 66.5657 | 52.7985 | 1.1884 | 63.3 | 59.5821 | 68104.6 | 0.49567
723 | 1.95 | 72.1 | 51.2 | 487.144 | 340.7458 | 71.5022 | 60.7348 | 0.67 | 63.4837 | 65.7348 | 30182.2604 | 0.46665 | 1.0303 | 71.1022 | 57.9044 | 0.93 | 63.4837 | 65.1696 | 51267.9127 | 0.55316 | 68.037 | 54.9207 | 1.14 | 63.4837 | 61.837 | 62525.744 | 0.52951 | 68.037 | 54.1696 | 1.3484 | 63.4837 | 61.637 | 78140.3445 | 0.53651 | 69.3044 | 54.8533 | 0.58 | 63.4837 | 61.237 | 35198.6372 | 0.44284 | 70.7718 | 54.3555 | 0.65837 | 63.4837 | 62.5555 | 45128.8143 | 0.49867 | 69.4044 | 56.037 | 1.1384 | 63.4837 | 62.1044 | 63381.6926 | 0.45184 | 69.3881 | 55.2044 | 1.22 | 63.4837 | 62.4044 | 72199.0852 | 0.50967
724 | 1.8667 | 72.2 | 53.9705 | 419.0287 | 340.9913 | 71.7 | 59.6486 | 0.64162 | 63.6 | 65.0324 | 32453.2272 | 0.44849 | -0.7007 | 71.3 | 60.1809 | 0.90162 | 63.6 | 66.2324 | 42299.012 | 0.54049 | 71.4838 | 58.2 | 1.1316 | 63.6 | 65.1162 | 62969.6718 | 0.52632 | 71.5 | 56.7324 | 1.35 | 63.6 | 64.6162 | 83246.0558 | 0.53616 | 71.6 | 55.7514 | 0.58 | 63.6 | 62.6838 | 38485.1714 | 0.44116 | 71.7 | 55.4 | 0.66 | 63.6 | 63.5 | 44642.2812 | 0.49816 | 71.7 | 56.9647 | 1.1216 | 63.6 | 63.5324 | 69335.6881 | 0.44816 | 71.6838 | 56.8162 | 1.21 | 63.6 | 64.3162 | 75129.5502 | 0.50616
725 | 1.7833 | 72.3839 | 54.6321 | 354.3467 | 337.8715 | 71.8 | 57.9482 | 0.62161 | 63.7839 | 64.0161 | 36157.5109 | 0.43432 | -0.22775 | 71.4839 | 58.0321 | 0.88161 | 63.7839 | 65.1161 | 49702.1342 | 0.52832 | 71.6 | 57.9 | 1.1116 | 63.7839 | 65 | 63560.9223 | 0.51732 | 71.6 | 56.0161 | 1.34 | 63.7839 | 64.3 | 87419.9024 | 0.532 | 71.7 | 56.8161 | 0.58 | 63.7839 | 63.3161 | 35713.8155 | 0.43716 | 71.8 | 55.5839 | 0.65 | 63.7839 | 63.6839 | 44585.2734 | 0.498 | 71.8 | 55.3321 | 1.12 | 63.7839 | 62.6321 | 77240.3258 | 0.446 | 71.7839 | 56.2161 | 1.2 | 63.7839 | 64 | 78195.9947 | 0.502
726 | 1.7 | 72.484 | 53.5319 | 388.1962 | 342.2086 | 70.0638 | 54.7117 | 0.62 | 63.9 | 61.2798 | 39424.448 | 0.429 | 1.1644 | 69.6638 | 54.7957 | 0.88 | 63.9 | 62.5638 | 54235.4743 | 0.523 | 71.1798 | 57.3798 | 1.1 | 63.9 | 64.3798 | 63273.6172 | 0.50932 | 71.1798 | 54.7798 | 1.33 | 63.9 | 63.4798 | 91429.6653 | 0.52916 | 70.7798 | 55.2957 | 0.57 | 63.9 | 61.9957 | 37009.7616 | 0.434 | 70.4638 | 54.3638 | 0.6584 | 63.9 | 62.3638 | 44120.4244 | 0.49884 | 70.8798 | 53.4638 | 1.1284 | 63.9 | 61.2638 | 82228.6336 | 0.44884 | 70.8638 | 54.6638 | 1.2 | 63.9 | 62.7638 | 80789.8927 | 0.5
727 | 1.6167 | 72.6 | 52.4633 | 423.2063 | 353.1249 | 70.1208 | 53.9208 | 0.62842 | 64.0842 | 61.0208 | 42533.964 | 0.43668 | 2.3768 | 69.7208 | 54.5208 | 0.88842 | 64.0842 | 62.605 | 56396.1662 | 0.52968 | 69.3317 | 55.1633 | 1.1 | 64.0842 | 62.3475 | 64855.5744 | 0.50984 | 69.3317 | 52.9158 | 1.3484 | 64.0842 | 61.7158 | 92698.8832 | 0.53568 | 69.4 | 53.1158 | 0.58 | 64.0842 | 60.3 | 39575.4908 | 0.44252 | 69.6683 | 54.0525 | 0.67 | 64.0842 | 62.0367 | 43634.8845 | 0.50768 | 69.5 | 52.2842 | 1.1584 | 64.0842 | 60.2 | 83386.4183 | 0.46252 | 69.4 | 53.7842 | 1.21 | 64.0842 | 61.6842 | 79581.6618 | 0.50768
728 | 1.5333 | 72.7 | 51.9843 | 466.2572 | 367.717 | 72.2 | 55.7 | 0.63 | 64.2 | 62.9843 | 43591.1223 | 0.44 | -0.29489 | 71.8 | 56.9371 | 0.89 | 64.2 | 64.7686 | 55139.6367 | 0.52916 | 71.4742 | 56.29 | 1.11 | 64.2 | 64.1742 | 70384.2348 | 0.515 | 71.5585 | 55.3585 | 1.37 | 64.2 | 64.1585 | 93067.7025 | 0.54584 | 72.0371 | 55.1371 | 0.6 | 64.2 | 62.8371 | 41998.1313 | 0.45284 | 72.2 | 56.8 | 0.67 | 64.2 | 64.7 | 43438.3511 | 0.51216 | 72.1371 | 55.1528 | 1.19 | 64.2 | 63.2371 | 84645.2983 | 0.47484 | 72.1371 | 56.5528 | 1.23 | 64.2 | 64.5371 | 79971.4288 | 0.514
729 | 1.45 | 72.8844 | 53.7532 | 410.6536 | 370.0688 | 72.3 | 55.8844 | 0.63 | 64.4 | 63.0844 | 43514.1979 | 0.44 | -0.21318 | 71.9 | 58.2156 | 0.87156 | 64.4 | 65.4 | 50222.0971 | 0.52231 | 72.1 | 56.0156 | 1.11 | 64.4 | 64.3 | 74218.2757 | 0.514 | 72.1 | 55.8 | 1.37 | 64.4 | 64.7 | 93722.2105 | 0.545 | 72.2 | 55.6688 | 0.6 | 64.4 | 63.1844 | 41607.2083 | 0.45684 | 72.3844 | 56.6 | 0.67 | 64.4 | 64.6 | 44295.8798 | 0.511 | 72.3 | 55.3 | 1.2 | 64.4 | 63.4844 | 85547.3163 | 0.47984 | 72.3 | 56.6 | 1.2216 | 64.4 | 64.6 | 80458.2168 | 0.512
730 | 1.3667 | 73 | 53.8 | 398.4677 | 375.1986 | 72.4845 | 56.2 | 0.63 | 64.5 | 63.4 | 42935.9538 | 0.441 | 0.0057198 | 72.0845 | 57.3465 | 0.86155 | 64.5 | 64.931 | 52978.9391 | 0.51615 | 72.2 | 55.7845 | 1.1 | 64.5 | 64.2 | 75985.5771 | 0.513 | 72.2845 | 55.6155 | 1.37 | 64.5 | 64.7 | 95173.5465 | 0.545 | 72.3 | 56.031 | 0.6 | 64.5 | 63.5155 | 41281.1919 | 0.459 | 72.5 | 56.7535 | 0.67 | 64.5 | 64.769 | 44043.6385 | 0.51 | 72.4 | 55.3 | 1.2185 | 64.5 | 63.6 | 87119.6284 | 0.48385 | 72.4 | 56.3155 | 1.22 | 64.5 | 64.5 | 82034.211 | 0.511
731 | 1.2833 | 73.1 | 53.6 | 405.8694 | 382.0848 | 72.6 | 56.2 | 0.63 | 64.7 | 63.4 | 43365.3722 | 0.44185 | 0.19177 | 72.2 | 56.0307 | 0.86 | 64.7 | 64.3154 | 57828.3643 | 0.513 | 72.3 | 55.9 | 1.11 | 64.7 | 64.3 | 76096.6815 | 0.514 | 72.4 | 55.4 | 1.37 | 64.7 | 64.6 | 97388.5171 | 0.545 | 72.4846 | 55.5385 | 0.61 | 64.7 | 63.3539 | 43114.1031 | 0.46369 | 72.6 | 57.8307 | 0.67 | 64.7 | 65.3154 | 41166.9218 | 0.50715 | 72.5846 | 55.4 | 1.23 | 64.7 | 63.7846 | 88161.0534 | 0.48885 | 72.5 | 56.1 | 1.22 | 64.7 | 64.5 | 83619.2712 | 0.51085
732 | 1.2 | 73.2 | 53.5847 | 411.5153 | 389.0169 | 72.7 | 56.4 | 0.64 | 64.8 | 63.6 | 43457.977 | 0.44385 | 0.23063 | 72.3 | 55.4153 | 0.86 | 64.8 | 64.1 | 60506.2281 | 0.513 | 72.4847 | 56 | 1.11 | 64.8 | 64.4847 | 76180.7959 | 0.514 | 72.5 | 55.5 | 1.37 | 64.8 | 64.8 | 97530.8503 | 0.546 | 72.6 | 57.1305 | 0.61 | 64.8 | 64.3153 | 39593.7324 | 0.466 | 72.7 | 57.2153 | 0.66 | 64.8 | 65.0153 | 43055.6227 | 0.505 | 72.7 | 55.6 | 1.24 | 64.8 | 64.0847 | 88627.0046 | 0.49385 | 72.6847 | 56.2 | 1.22 | 64.8 | 64.6 | 83886.6544 | 0.511
733 | 1.1167 | 73.3849 | 53.8 | 401.9909 | 394.7031 | 72.8 | 56.4 | 0.64 | 65 | 63.7 | 44095.7056 | 0.446 | 0.27264 | 72.4 | 55.3849 | 0.86 | 65 | 64.1 | 61278.5499 | 0.514 | 72.6 | 56.1849 | 1.11 | 65 | 64.6 | 76053.0658 | 0.515 | 72.6 | 55.6 | 1.3785 | 65 | 64.9 | 98000.2182 | 0.547 | 72.7 | 56.6546 | 0.62 | 65 | 64.1697 | 41255.4898 | 0.46885 | 72.8849 | 56.8849 | 0.66 | 65 | 64.9 | 44257.5034 | 0.504 | 72.8 | 55.7 | 1.25 | 65 | 64.2849 | 89550.1026 | 0.4997 | 72.8 | 56.3 | 1.22 | 65 | 64.7 | 84292.4796 | 0.512
734 | 1.0333 | 73.485 | 53.9 | 399.6254 | 401.1047 | 72.985 | 56.4 | 0.6485 | 65.185 | 63.8 | 44655.7282 | 0.44985 | 0.33219 | 72.585 | 55.785 | 0.86 | 65.185 | 64.485 | 60449.1151 | 0.516 | 72.7 | 56.4 | 1.11 | 65.185 | 64.8 | 75627.3658 | 0.516 | 72.785 | 55.7 | 1.38 | 65.185 | 65.085 | 98047.3594 | 0.54885 | 72.8 | 57.815 | 0.62 | 65.185 | 64.9 | 38776.6158 | 0.47 | 73 | 57.185 | 0.66 | 65.185 | 65.1 | 43848.419 | 0.504 | 72.9 | 55.785 | 1.27 | 65.185 | 64.4 | 91062.531 | 0.50485 | 72.9 | 56.315 | 1.23 | 65.185 | 64.8 | 84995.6089 | 0.513
735 | 0.95 | 73.6 | 54.1 | 394.4447 | 407.5912 | 73.1 | 56.3149 | 0.65 | 65.3 | 63.9 | 45695.2976 | 0.45385 | 0.46376 | 72.7 | 56.3 | 0.87 | 65.3 | 64.7851 | 59363.0783 | 0.518 | 72.8 | 56.5 | 1.11 | 65.3 | 64.9851 | 75855.9199 | 0.517 | 72.9 | 55.8851 | 1.38 | 65.3 | 65.2 | 98382.6661 | 0.55 | 72.9851 | 57.4149 | 0.62 | 65.3 | 64.7 | 40373.8823 | 0.47185 | 73.1 | 57.4 | 0.66 | 65.3 | 65.3 | 43531.2371 | 0.504 | 73.0851 | 56 | 1.28 | 65.3 | 64.7 | 91187.6677 | 0.50985 | 73 | 56.2 | 1.23 | 65.3 | 64.8 | 86707.3639 | 0.51485
736 | 0.86667 | 73.7 | 54.1 | 394.4556 | 414.8633 | 73.2 | 56.1852 | 0.66 | 65.4852 | 63.9852 | 47059.4322 | 0.4597 | 0.52241 | 72.8 | 56.4 | 0.87 | 65.4852 | 64.9 | 59671.469 | 0.519 | 72.9852 | 56.5852 | 1.12 | 65.4852 | 65.0852 | 76583.8759 | 0.51885 | 73 | 56 | 1.38 | 65.4852 | 65.3 | 98568.3951 | 0.551 | 73.1 | 57.0148 | 0.62 | 65.4852 | 64.6148 | 41942.4651 | 0.47485 | 73.2 | 57.5852 | 0.66 | 65.4852 | 65.4 | 43362.3425 | 0.503 | 73.2 | 56.1852 | 1.29 | 65.4852 | 64.9 | 92113.2511 | 0.51485 | 73.1852 | 56.2 | 1.24 | 65.4852 | 64.9 | 87902.3086 | 0.517
737 | 0.78333 | 73.8853 | 54.1 | 396.5853 | 422.6798 | 73.3 | 56.5853 | 0.67 | 65.6 | 64.3853 | 46795.2581 | 0.46571 | 0.51864 | 72.9 | 56.3147 | 0.87 | 65.6 | 65 | 60557.3483 | 0.521 | 73.1 | 56.7 | 1.12 | 65.6 | 65.2 | 76689.0813 | 0.52085 | 73.1 | 55.9 | 1.39 | 65.6 | 65.4 | 100049.1529 | 0.553 | 73.2 | 56.6 | 0.63 | 65.6 | 64.5853 | 43778.0412 | 0.47971 | 73.3853 | 57.6 | 0.66 | 65.6 | 65.5 | 43566.6971 | 0.503 | 73.3 | 56.3853 | 1.3085 | 65.6 | 65.1853 | 92655.6972 | 0.51985 | 73.3 | 56.2853 | 1.24 | 65.6 | 65.1 | 88604.6874 | 0.52
738 | 0.7 | 74 | 54.2 | 396.8437 | 430.8524 | 73.4854 | 57 | 0.67854 | 65.7854 | 64.7854 | 46393.3173 | 0.47085 | 0.43404 | 73.0854 | 56 | 0.88 | 65.7854 | 64.9 | 62692.3022 | 0.52385 | 73.2 | 56.8 | 1.12 | 65.7854 | 65.3 | 77312.9538 | 0.522 | 73.2854 | 55.8 | 1.39 | 65.7854 | 65.4854 | 101649.2327 | 0.555 | 73.3 | 56.7 | 0.64 | 65.7854 | 64.7854 | 44292.1563 | 0.48485 | 73.5 | 57.4291 | 0.66 | 65.7854 | 65.5 | 44465.8082 | 0.50385 | 73.4854 | 56.5854 | 1.32 | 65.7854 | 65.4 | 93013.8372 | 0.52485 | 73.4 | 56.5 | 1.25 | 65.7854 | 65.3 | 88440.7391 | 0.523
739 | 0.61667 | 74.1 | 54.1856 | 400.6555 | 439.7399 | 73.6 | 57.2856 | 0.68 | 65.9 | 65 | 46608.9752 | 0.47586 | 0.3827 | 73.2 | 56.2567 | 0.88 | 65.9 | 65.1711 | 62541.9246 | 0.52786 | 73.3 | 56.9 | 1.13 | 65.9 | 65.5 | 77672.8944 | 0.52486 | 73.4 | 56 | 1.4 | 65.9 | 65.6856 | 101680.2672 | 0.55786 | 73.4856 | 56.8856 | 0.64856 | 65.9 | 65 | 44658.4229 | 0.49086 | 73.6 | 56.7144 | 0.66856 | 65.9 | 65.3 | 46843.5838 | 0.50586 | 73.6 | 56.8 | 1.33 | 65.9 | 65.6856 | 93389.6613 | 0.52986 | 73.5 | 56.7 | 1.26 | 65.9 | 65.5 | 88577.9403 | 0.526
740 | 0.53333 | 74.2 | 54.3 | 398.6147 | 448.3564 | 73.7 | 57.4 | 0.69 | 66.0857 | 65.2857 | 47040.166 | 0.48086 | 0.40386 | 73.3 | 57.3857 | 0.89 | 66.0857 | 65.8 | 59272.4098 | 0.53 | 73.4857 | 57 | 1.13 | 66.0857 | 65.6143 | 78258.1154 | 0.527 | 73.5 | 56.2 | 1.41 | 66.0857 | 65.8857 | 101799.4699 | 0.56 | 73.6 | 57.3857 | 0.65 | 66.0857 | 65.4 | 44288.0116 | 0.49586 | 73.7 | 56.5 | 0.67 | 66.0857 | 65.2857 | 48264.5909 | 0.509 | 73.7 | 56.9 | 1.34 | 66.0857 | 65.8857 | 94207.6388 | 0.53386 | 73.6857 | 56.7 | 1.2686 | 66.0857 | 65.6857 | 89565.691 | 0.529
741 | 0.45 | 74.3858 | 54.5 | 394.5279 | 456.8583 | 73.8858 | 57.6858 | 0.7 | 66.2 | 65.5 | 47149.5828 | 0.48586 | 0.358 | 73.4 | 57.3142 | 0.89 | 66.2 | 65.9 | 59956.0115 | 0.532 | 73.6 | 56.7 | 1.14 | 66.2 | 65.6858 | 80536.5344 | 0.53 | 73.6858 | 56.3 | 1.41 | 66.2 | 66 | 102602.2183 | 0.562 | 73.7 | 57.5858 | 0.66 | 66.2 | 65.6858 | 44424.6349 | 0.50086 | 73.8858 | 56.6858 | 0.67858 | 66.2 | 65.4858 | 48644.6123 | 0.51386 | 73.8 | 57 | 1.35 | 66.2 | 66.0858 | 94899.362 | 0.53886 | 73.8 | 56.9 | 1.27 | 66.2 | 65.9 | 89849.3917 | 0.532
742 | 0.36667 | 74.4859 | 54.6 | 393.2282 | 465.3603 | 74 | 57.9 | 0.7 | 66.4 | 65.7859 | 47240.2379 | 0.49086 | 0.38472 | 73.5859 | 57.2 | 0.89859 | 66.4 | 65.9 | 61339.5769 | 0.53486 | 73.7 | 56.9 | 1.15 | 66.4 | 65.8859 | 80800.5285 | 0.53386 | 73.8 | 56.4 | 1.42 | 66.4 | 66.1859 | 103235.4351 | 0.565 | 73.8 | 57.9 | 0.66859 | 66.4 | 65.9859 | 44263.6099 | 0.50586 | 74 | 57 | 0.68 | 66.4 | 65.7859 | 48405.783 | 0.51786 | 73.9859 | 57.2 | 1.36 | 66.4 | 66.2859 | 95478.7263 | 0.54286 | 73.9 | 56.9 | 1.28 | 66.4 | 66 | 91011.161 | 0.53586
743 | 0.28333 | 74.6 | 54.786 | 389.1979 | 473.8623 | 74.1 | 58.1 | 0.71 | 66.5 | 66 | 47485.919 | 0.49486 | 0.38814 | 73.7 | 57.114 | 0.9 | 66.5 | 66 | 62476.7955 | 0.53786 | 73.886 | 57.286 | 1.16 | 66.5 | 66.186 | 80317.2428 | 0.537 | 73.9 | 56.5 | 1.4286 | 66.5 | 66.3 | 103831.8071 | 0.56786 | 74 | 58.2 | 0.67 | 66.5 | 66.2 | 44196.0714 | 0.50986 | 74.1 | 57.286 | 0.69 | 66.5 | 66 | 48431.2556 | 0.52186 | 74.1 | 57.3 | 1.37 | 66.5 | 66.486 | 96239.8741 | 0.54686 | 74 | 57 | 1.29 | 66.5 | 66.186 | 92015.9435 | 0.53886
744 | 0.2 | 74.7 | 54.8 | 391.3168 | 483.0365 | 74.2 | 58.2861 | 0.72 | 66.7 | 66.2 | 47916.271 | 0.49986 | 0.3675 | 73.8 | 56.6 | 0.91 | 66.7 | 65.9 | 65364.9014 | 0.54186 | 74 | 57.6 | 1.16 | 66.7 | 66.4 | 79795.0318 | 0.54 | 74 | 56.5861 | 1.43 | 66.7 | 66.4861 | 104513.8018 | 0.57 | 74.1 | 58.4139 | 0.68 | 66.7 | 66.5 | 44287.6376 | 0.51386 | 74.2 | 57.5 | 0.69 | 66.7 | 66.3 | 48328.2114 | 0.52586 | 74.2 | 57.4 | 1.38 | 66.7 | 66.6 | 96998.1923 | 0.55 | 74.1861 | 57.0861 | 1.3 | 66.7 | 66.3 | 92871.7562 | 0.54286
745 | 0.13333 | 74.8 | 54.9 | 390.255 | 491.0799 | 74.3862 | 58.4862 | 0.72 | 66.8 | 66.4862 | 47934.9331 | 0.50386 | 0.26209 | 73.9862 | 56.4 | 0.91862 | 66.8 | 65.9862 | 67168.1931 | 0.54686 | 74.1 | 57.6 | 1.17 | 66.8 | 66.5862 | 80497.5915 | 0.543 | 74.1862 | 56.8 | 1.44 | 66.8 | 66.7 | 104334.4983 | 0.57286 | 74.2 | 58.3 | 0.68 | 66.8 | 66.5 | 45370.0799 | 0.51786 | 74.3862 | 57.7 | 0.7 | 66.8 | 66.5 | 48619.2291 | 0.529 | 74.3 | 57.6 | 1.39 | 66.8 | 66.8 | 97328.9138 | 0.55386 | 74.3 | 57.2862 | 1.31 | 66.8 | 66.5862 | 92997.1409 | 0.546
746 | 0.066667 | 74.9 | 54.9864 | 389.8273 | 498.9954 | 74.4864 | 58.8 | 0.73 | 66.9 | 66.7864 | 47547.4467 | 0.50786 | 0.13541 | 74.0864 | 56.5864 | 0.92864 | 66.9 | 66.2 | 67509.9369 | 0.55286 | 74.2 | 57.7 | 1.1786 | 66.9 | 66.7 | 81322.2643 | 0.54586 | 74.2864 | 56.8 | 1.4486 | 66.9 | 66.8 | 105669.286 | 0.575 | 74.3 | 58.3 | 0.69 | 66.9 | 66.6864 | 46024.0983 | 0.52186 | 74.4864 | 57.6864 | 0.7 | 66.9 | 66.5864 | 49247.5339 | 0.53286 | 74.4 | 57.6864 | 1.4 | 66.9 | 67 | 97928.6215 | 0.557 | 74.4 | 57.6 | 1.31 | 66.9 | 66.8 | 92367.0024 | 0.54986
747 | -2.7756e-17 | 75 | 55.1 | 387.2947 | 506.5972 | 74.5865 | 58.9 | 0.73 | 67.0865 | 66.9 | 48069.2983 | 0.511 | 0.12268 | 74.1865 | 56.973 | 0.93 | 67.0865 | 66.4865 | 67234.9601 | 0.55786 | 74.3 | 57.7865 | 1.18 | 67.0865 | 66.8 | 81678.543 | 0.54886 | 74.3865 | 56.8865 | 1.45 | 67.0865 | 66.9 | 106157.3066 | 0.57786 | 74.4 | 58.4 | 0.69 | 67.0865 | 66.8 | 46309.8249 | 0.52586 | 74.5865 | 57.9 | 0.70865 | 67.0865 | 66.8 | 49186.4385 | 0.536 | 74.5 | 57.9135 | 1.41 | 67.0865 | 67.2 | 97661.6299 | 0.56 | 74.5 | 57.6865 | 1.32 | 67.0865 | 66.9 | 92995.063 | 0.552
748 | -0.066667 | 75.1 | 55.3 | 381.5072 | 513.6989 | 74.6866 | 58.7866 | 0.74 | 67.2 | 66.9 | 49116.6609 | 0.51487 | 0.11453 | 74.2866 | 57.4866 | 0.94 | 67.2 | 66.8866 | 66124.793 | 0.562 | 74.4 | 58.1 | 1.19 | 67.2 | 67.0866 | 81266.8101 | 0.55187 | 74.5 | 57.0866 | 1.46 | 67.2 | 67.1 | 106047.1888 | 0.58 | 74.5 | 58.7866 | 0.7 | 67.2 | 67.1 | 46020.6268 | 0.52987 | 74.6866 | 57.9 | 0.71 | 67.2 | 66.9 | 49845.9604 | 0.53987 | 74.6 | 57.9 | 1.41 | 67.2 | 67.3 | 99078.4831 | 0.56287 | 74.6 | 57.7 | 1.33 | 67.2 | 67.1 | 93672.6606 | 0.555
749 | -0.13333 | 75.2 | 55.4 | 379.4665 | 521.1006 | 74.7867 | 58.9867 | 0.74 | 67.3 | 67.1 | 49235.0725 | 0.51887 | 0.14299 | 74.4 | 57.6867 | 0.95 | 67.3 | 67.0867 | 66145.0195 | 0.56587 | 74.5 | 58.0867 | 1.19 | 67.3 | 67.1867 | 82172.3855 | 0.554 | 74.6 | 57.1867 | 1.46 | 67.3 | 67.2867 | 106429.84 | 0.58287 | 74.6 | 58.9 | 0.7 | 67.3 | 67.3 | 46123.7896 | 0.533 | 74.7867 | 57.9867 | 0.71 | 67.3 | 67.0867 | 50202.5074 | 0.543 | 74.7 | 58 | 1.42 | 67.3 | 67.4 | 99333.3625 | 0.56587 | 74.7 | 57.7 | 1.3387 | 67.3 | 67.1867 | 94873.1681 | 0.558
750 | -0.2 | 75.3 | 55.4868 | 378.379 | 528.5156 | 74.8868 | 59.3 | 0.75 | 67.4 | 67.4 | 48737.5709 | 0.522 | 0.084132 | 74.5 | 58 | 0.95 | 67.4 | 67.3 | 65842.8636 | 0.56987 | 74.6 | 58.1868 | 1.2 | 67.4 | 67.3 | 82557.4686 | 0.557 | 74.7 | 57.3 | 1.47 | 67.4 | 67.4 | 106567.0503 | 0.58487 | 74.7 | 58.9 | 0.71 | 67.4 | 67.4 | 46650.5267 | 0.53687 | 74.9 | 58.0868 | 0.72 | 67.4 | 67.2 | 50418.4567 | 0.54687 | 74.8 | 58 | 1.43 | 67.4 | 67.5868 | 100337.6545 | 0.568 | 74.8 | 57.9 | 1.34 | 67.4 | 67.3868 | 94895.0943 | 0.561
751 | -0.28333 | 75.4 | 55.7 | 371.7436 | 536.1911 | 74.9869 | 59.4 | 0.75 | 67.6 | 67.5869 | 49136.0303 | 0.525 | 0.080608 | 74.6 | 57.8261 | 0.96 | 67.6 | 67.4 | 67143.4169 | 0.57287 | 74.7 | 58.2131 | 1.2087 | 67.6 | 67.4 | 83051.1418 | 0.55987 | 74.8 | 57.4 | 1.47 | 67.6 | 67.5 | 107184.2032 | 0.587 | 74.8 | 59.1 | 0.71 | 67.6 | 67.6 | 46753.6325 | 0.53987 | 75 | 58.4869 | 0.72 | 67.6 | 67.5 | 49859.8098 | 0.54987 | 74.9 | 58.0869 | 1.43 | 67.6 | 67.6869 | 101126.2439 | 0.571 | 74.9 | 58 | 1.35 | 67.6 | 67.5 | 95252.3095 | 0.56387
752 | -0.36667 | 75.6 | 55.8 | 367.4647 | 543.9929 | 75.1 | 59.4871 | 0.76 | 67.7 | 67.7 | 49530.7102 | 0.528 | 0.071388 | 74.7 | 57.3871 | 0.96871 | 67.7 | 67.3 | 70089.2079 | 0.57687 | 74.8 | 58.2871 | 1.21 | 67.7 | 67.5871 | 83990.8361 | 0.56287 | 74.9 | 57.3 | 1.48 | 67.7 | 67.6 | 108666.0172 | 0.589 | 74.9871 | 59.0129 | 0.71 | 67.7 | 67.6129 | 47669.3228 | 0.543 | 75.1 | 58.5259 | 0.73 | 67.7 | 67.7 | 50274.6501 | 0.55287 | 75.0871 | 58.3871 | 1.44 | 67.7 | 67.9 | 100696.4778 | 0.57387 | 75 | 58.1 | 1.3587 | 67.7 | 67.6871 | 95845.6755 | 0.56687
753 | -0.45 | 75.7 | 55.8 | 367.423 | 552.5691 | 75.2 | 59.8 | 0.76 | 67.9 | 68 | 49042.8275 | 0.531 | 0.053154 | 74.8 | 57.6 | 0.97 | 67.9 | 67.6 | 70111.9937 | 0.58187 | 74.9872 | 58.5 | 1.22 | 67.9 | 67.8 | 83854.546 | 0.56587 | 75 | 57.4 | 1.49 | 67.9 | 67.7872 | 109735.1577 | 0.592 | 75.1 | 58.6 | 0.72 | 67.9 | 67.6 | 49515.4739 | 0.54687 | 75.2 | 57.8 | 0.73 | 67.9 | 67.4872 | 53263.7531 | 0.55587 | 75.2 | 58.4872 | 1.45 | 67.9 | 68.0872 | 101083.7161 | 0.57587 | 75.1872 | 58.2872 | 1.36 | 67.9 | 67.8 | 96318.7098 | 0.56987
754 | -0.53333 | 75.8 | 55.8 | 370.5127 | 561.9585 | 75.3873 | 59.9 | 0.77 | 68.0873 | 68.1 | 49537.1821 | 0.53387 | 0.019 | 74.9873 | 57.6873 | 0.98 | 68.0873 | 67.7873 | 70855.6099 | 0.586 | 75.1 | 58.5 | 1.22 | 68.0873 | 67.9 | 84937.9326 | 0.56887 | 75.1 | 57.4873 | 1.49 | 68.0873 | 67.9 | 110523.8625 | 0.59487 | 75.2 | 58.7 | 0.73 | 68.0873 | 67.8 | 50137.5629 | 0.55187 | 75.3873 | 57.8 | 0.74 | 68.0873 | 67.6 | 54061.8199 | 0.56087 | 75.3 | 58.7 | 1.45 | 68.0873 | 68.3 | 100675.3339 | 0.578 | 75.3 | 58.4 | 1.37 | 68.0873 | 68 | 96539.1621 | 0.572
755 | -0.61667 | 75.9874 | 55.8874 | 372.1252 | 571.5733 | 75.5 | 59.463 | 0.77 | 68.2 | 68.0252 | 51563.5634 | 0.536 | 0.0021412 | 75.1 | 58.2748 | 0.99 | 68.2 | 68.1874 | 69505.062 | 0.59087 | 75.2 | 58.6 | 1.23 | 68.2 | 68.0874 | 85440.2885 | 0.57187 | 75.3 | 57.6874 | 1.5 | 68.2 | 68.1874 | 110238.8298 | 0.59787 | 75.3 | 58.8874 | 0.73 | 68.2 | 68 | 50467.5534 | 0.55687 | 75.5 | 58.3748 | 0.74 | 68.2 | 67.9874 | 53315.4558 | 0.56587 | 75.4874 | 58.8 | 1.46 | 68.2 | 68.4 | 101174.0746 | 0.57987 | 75.4 | 58.5874 | 1.3787 | 68.2 | 68.2 | 96960.5713 | 0.575
756 | -0.7 | 76.0875 | 56 | 368.3499 | 580.5754 | 75.6 | 57.425 | 0.78 | 68.3875 | 67.2125 | 59183.2664 | 0.54188 | -0.063 | 75.2 | 58.9 | 0.99 | 68.3875 | 68.5 | 67805.0618 | 0.593 | 75.3875 | 58.9875 | 1.24 | 68.3875 | 68.3875 | 84709.8979 | 0.57488 | 75.4 | 58.1 | 1.51 | 68.3875 | 68.4 | 109099.987 | 0.6 | 75.4875 | 59.1875 | 0.74 | 68.3875 | 68.2875 | 50362.1244 | 0.56088 | 75.6 | 59 | 0.75 | 68.3875 | 68.4 | 51915.6939 | 0.569 | 75.6 | 58.8 | 1.46 | 68.3875 | 68.5 | 102345.6453 | 0.58188 | 75.5 | 58.8 | 1.38 | 68.3875 | 68.4 | 96622.0716 | 0.577
757 | -0.78333 | 76.2 | 56.1 | 365.1618 | 589.5774 | 75.7 | 56.7629 | 0.79 | 68.5 | 67.1876 | 62888.901 | 0.55175 | -0.064 | 75.3876 | 58.6371 | 1 | 68.5 | 68.5124 | 69578.7597 | 0.59588 | 75.5 | 59.2 | 1.24 | 68.5 | 68.5876 | 84304.4597 | 0.577 | 75.5 | 58.0124 | 1.51 | 68.5 | 68.5 | 110578.2482 | 0.602 | 75.6 | 59.4 | 0.74 | 68.5 | 68.5 | 50269.3108 | 0.56488 | 75.7 | 59.2 | 0.75 | 68.5 | 68.6 | 52091.6566 | 0.57188 | 75.7 | 58.8124 | 1.4688 | 68.5 | 68.6 | 103362.0114 | 0.58388 | 75.6876 | 58.9 | 1.39 | 68.5 | 68.6 | 97076.6561 | 0.57988
758 | -0.86667 | 76.3 | 56.1 | 365.2265 | 598.9673 | 75.8878 | 57.7755 | 0.80878 | 68.6878 | 67.8878 | 60761.0744 | 0.56176 | -0.05196 | 75.5 | 57.5122 | 1 | 68.6878 | 68.2 | 75300.8629 | 0.59988 | 75.6 | 59.3 | 1.25 | 68.6878 | 68.7 | 84965.4947 | 0.579 | 75.6878 | 57.6 | 1.52 | 68.6878 | 68.4878 | 114387.675 | 0.60488 | 75.7 | 59.4878 | 0.75 | 68.6878 | 68.6878 | 50820.7064 | 0.568 | 75.8878 | 59.1 | 0.76 | 68.6878 | 68.7 | 53012.4783 | 0.57488 | 75.8 | 58.7878 | 1.47 | 68.6878 | 68.7 | 105064.1955 | 0.58588 | 75.8 | 59 | 1.39 | 68.6878 | 68.7 | 97702.8823 | 0.58188
759 | -0.95 | 76.4 | 56.1 | 368.1243 | 608.6816 | 76 | 58.4243 | 0.81879 | 68.8 | 68.4 | 59844.7304 | 0.56888 | 0.0081213 | 75.6 | 57.4 | 1.01 | 68.8 | 68.3879 | 77014.6302 | 0.60576 | 75.7 | 59.2879 | 1.25 | 68.8 | 68.8 | 86243.0173 | 0.58188 | 75.8 | 57.6879 | 1.53 | 68.8 | 68.6 | 115661.3399 | 0.608 | 75.8879 | 59.6 | 0.75 | 68.8 | 68.8879 | 51105.897 | 0.57188 | 76 | 59.1879 | 0.76 | 68.8 | 68.8 | 53463.2888 | 0.57788 | 75.9879 | 58.9879 | 1.48 | 68.8 | 68.9 | 104639.8599 | 0.588 | 75.9 | 58.9879 | 1.4 | 68.8 | 68.8 | 99067.1715 | 0.584
760 | -1.0333 | 76.6 | 56.2 | 366.9 | 618.0717 | 76.1 | 57.788 | 0.83 | 69 | 68.288 | 63446.0857 | 0.57676 | -0.014717 | 75.7 | 57.324 | 1.02 | 69 | 68.512 | 78902.3564 | 0.61088 | 75.888 | 59.3 | 1.26 | 69 | 68.9 | 87070.8993 | 0.584 | 75.9 | 57.788 | 1.5388 | 69 | 68.8 | 116488.6357 | 0.61188 | 76 | 59.7 | 0.76 | 69 | 69 | 51493.2875 | 0.575 | 76.1 | 59.2 | 0.76 | 69 | 69 | 53981.6599 | 0.58088 | 76.1 | 59.212 | 1.48 | 69 | 69.112 | 104338.2162 | 0.59 | 76 | 59.088 | 1.4 | 69 | 68.988 | 99343.4524 | 0.58688
761 | -1.1167 | 76.7 | 56.2 | 366.9929 | 627.8501 | 76.2 | 58.2643 | 0.84 | 69.1 | 68.6881 | 63130.6577 | 0.58476 | -0.033903 | 75.9 | 56.1119 | 1.0388 | 69.1 | 68.2 | 85553.5886 | 0.61788 | 76 | 59.1238 | 1.26 | 69.1 | 69 | 88958.1225 | 0.58688 | 76 | 57.7238 | 1.5488 | 69.1 | 68.9 | 118157.5896 | 0.61488 | 76.1 | 59.3595 | 0.76 | 69.1 | 69.0238 | 53379.5952 | 0.57888 | 76.2 | 58.9119 | 0.77 | 69.1 | 69 | 55709.59 | 0.58388 | 76.2 | 58.7881 | 1.49 | 69.1 | 69 | 108447.9751 | 0.592 | 76.1881 | 59.2238 | 1.41 | 69.1 | 69.2 | 99547.5087 | 0.58888
762 | -1.2 | 76.8 | 55.9118 | 378.1404 | 640.07 | 76.3882 | 59.2882 | 0.85 | 69.3 | 69.3 | 60438.241 | 0.59088 | 0.18665 | 76 | 56.0411 | 1.05 | 69.3 | 68.4764 | 87599.9868 | 0.62676 | 76.1 | 58.0236 | 1.27 | 69.3 | 68.6118 | 96398.8927 | 0.59088 | 76.1882 | 57.2 | 1.5588 | 69.3 | 68.8882 | 123188.7263 | 0.61888 | 76.2 | 57.0882 | 0.77 | 69.3 | 68.2764 | 61590.7258 | 0.58488 | 76.3882 | 58.3764 | 0.77 | 69.3 | 68.8882 | 58349.9431 | 0.58876 | 76.3 | 58.9882 | 1.4988 | 69.3 | 69.2882 | 108482.4102 | 0.595 | 76.3 | 58.8 | 1.4188 | 69.3 | 69.1 | 103451.1979 | 0.59188
763 | -1.2833 | 76.9883 | 55.6883 | 401.6 | 653.9316 | 76.5 | 59.7 | 0.85 | 69.4 | 69.6 | 60041.8912 | 0.595 | 0.27031 | 76.1 | 58.1883 | 1.06 | 69.4 | 69.4883 | 79785.7402 | 0.63388 | 76.2 | 56.9883 | 1.2888 | 69.4 | 68.4 | 103686.2651 | 0.59788 | 76.3 | 57.3117 | 1.57 | 69.4 | 69.1 | 124180.5457 | 0.62388 | 76.3883 | 57.6 | 0.78 | 69.4 | 68.6883 | 61203.5989 | 0.59377 | 76.5 | 59.1 | 0.78 | 69.4 | 69.3 | 56808.0531 | 0.59288 | 76.4883 | 59.3883 | 1.5 | 69.4 | 69.5 | 107323.4857 | 0.59788 | 76.4 | 58.6233 | 1.42 | 69.4 | 69.2 | 105733.121 | 0.59488
764 | -1.3667 | 77.0884 | 55.8 | 394.1574 | 665.0227 | 76.6 | 59.5116 | 0.86 | 69.6 | 69.7 | 61555.7482 | 0.59988 | 0.55293 | 76.2884 | 58.1578 | 1.07 | 69.6 | 69.6116 | 80875.2586 | 0.63788 | 76.3884 | 57.3884 | 1.3 | 69.6 | 68.8 | 103637.81 | 0.60588 | 76.4 | 57.4653 | 1.58 | 69.6 | 69.2884 | 125352.3168 | 0.62888 | 76.5 | 57.7884 | 0.79 | 69.6 | 68.9884 | 61900.0926 | 0.60177 | 76.6 | 58.7231 | 0.78884 | 69.6 | 69.3116 | 58823.0725 | 0.59688 | 76.6 | 59.3231 | 1.51 | 69.6 | 69.6116 | 108632.4606 | 0.59988 | 76.5 | 57.9884 | 1.4388 | 69.6 | 69.0884 | 111569.2028 | 0.59988
765 | -1.45 | 77.2 | 55.5114 | 405.7768 | 678.0797 | 76.7886 | 59 | 0.87 | 69.7886 | 69.7 | 64281.8584 | 0.60489 | 0.40937 | 76.4 | 56.5657 | 1.08 | 69.7886 | 69.2771 | 89247.2826 | 0.64389 | 76.5 | 57.6886 | 1.32 | 69.7886 | 69.1 | 103996.173 | 0.61289 | 76.5 | 58.4 | 1.59 | 69.7886 | 69.8 | 120743.3451 | 0.63289 | 76.6 | 58.2 | 0.8 | 69.7886 | 69.3886 | 61583.5886 | 0.60889 | 76.7 | 57.5229 | 0.79 | 69.7886 | 69.0114 | 63671.7567 | 0.60277 | 76.7 | 58.4114 | 1.51 | 69.7886 | 69.4 | 115758.3094 | 0.60289 | 76.7 | 58.2886 | 1.45 | 69.7886 | 69.3 | 111401.8182 | 0.60489
766 | -1.5333 | 77.3 | 55.5 | 416.9207 | 692.583 | 76.9 | 59 | 0.87887 | 69.9 | 69.8 | 65472.8839 | 0.60989 | 0.36366 | 76.5 | 57.8113 | 1.09 | 69.9 | 69.9 | 85290.671 | 0.65089 | 76.6 | 57.8 | 1.33 | 69.9 | 69.4 | 104860.3429 | 0.61989 | 76.7 | 58.3887 | 1.6 | 69.9 | 69.9 | 122387.6725 | 0.63589 | 76.7 | 58.4774 | 0.81 | 69.9 | 69.5887 | 62015.4244 | 0.61589 | 76.8887 | 56.8887 | 0.8 | 69.9 | 68.9887 | 67061.8745 | 0.61077 | 76.8 | 58.2774 | 1.5289 | 69.9 | 69.4887 | 118376.2242 | 0.60789 | 76.8 | 58.4 | 1.46 | 69.9 | 69.5 | 112578.6295 | 0.60989
767 | -1.6167 | 77.4 | 55.4 | 426.1112 | 707.0086 | 77 | 58.8336 | 0.88 | 70.0888 | 69.9112 | 67108.8303 | 0.61589 | 0.30297 | 76.6888 | 57.1448 | 1.1 | 70.0888 | 69.8112 | 89493.9645 | 0.65589 | 76.7888 | 57.4448 | 1.35 | 70.0888 | 69.4112 | 108907.2138 | 0.62678 | 76.8 | 58.1672 | 1.6089 | 70.0888 | 70.0112 | 124894.1824 | 0.639 | 76.8888 | 59.1 | 0.82 | 70.0888 | 70.0888 | 60700.5102 | 0.62189 | 77 | 56.9224 | 0.81 | 70.0888 | 69.2112 | 68377.4517 | 0.61878 | 76.9888 | 58.2897 | 1.54 | 70.0888 | 69.6336 | 119810.1033 | 0.61189 | 76.9 | 58.4776 | 1.47 | 70.0888 | 69.7888 | 113561.0587 | 0.61578
768 | -1.7 | 77.4222 | 55.0333 | 432.1573 | 722.0786 | 77.1 | 57.8667 | 0.89 | 70.0222 | 69.7778 | 72013.886 | 0.62278 | -0.16637 | 76.8 | 55.8778 | 1.11 | 70.0222 | 69.5889 | 97226.5173 | 0.66289 | 76.9 | 56.0778 | 1.3689 | 70.0222 | 69.1889 | 118730.7406 | 0.63578 | 76.9 | 55.7333 | 1.62 | 70.0222 | 69.3 | 143629.1614 | 0.64478 | 77 | 59.3111 | 0.82 | 70.0222 | 70.3 | 60934.1339 | 0.62689 | 77.1 | 55.8111 | 0.82889 | 70.0222 | 69.1 | 73587.4116 | 0.62778 | 77.1 | 55.5889 | 1.5589 | 70.0222 | 68.7889 | 139868.862 | 0.61978 | 77.0889 | 59.2111 | 1.48 | 70.0222 | 70.2 | 110457.9124 | 0.61989
769 | -1.2333 | 76.711 | 54.389 | 482.3244 | 694.0682 | 76.9219 | 58.6219 | 0.9 | 69.1219 | 70.0219 | 68747.7122 | 0.626 | -1.0606 | 76.611 | 55.9219 | 1.12 | 69.1219 | 69.611 | 96973.6922 | 0.668 | 77 | 57.2561 | 1.38 | 69.1219 | 69.8781 | 113864.4777 | 0.64189 | 77.089 | 54.589 | 1.6389 | 69.1219 | 69.089 | 153536.4548 | 0.65089 | 77.1 | 58.989 | 0.83 | 69.1219 | 70.3 | 62806.1844 | 0.62889 | 77.111 | 55.411 | 0.84 | 69.1219 | 69.111 | 75862.3253 | 0.63589 | 77.2 | 56 | 1.57 | 69.1219 | 69.2 | 139661.6568 | 0.62689 | 77.2 | 59.089 | 1.48 | 69.1219 | 70.2 | 112409.5411 | 0.62011
770 | -0.76667 | 76.0217 | 54.1109 | 488.5028 | 657.371 | 76.2217 | 57.2543 | 0.9 | 68.3217 | 69.0326 | 71597.8756 | 0.627 | -1.0842 | 75.9109 | 54.9109 | 1.12 | 68.3217 | 68.8217 | 98685.082 | 0.671 | 76.5109 | 58.1543 | 1.38 | 68.3217 | 69.8326 | 105724.1145 | 0.64011 | 76.5217 | 54.1652 | 1.64 | 68.3217 | 68.6326 | 153526.0532 | 0.65389 | 76.4217 | 58.0434 | 0.83 | 68.3217 | 69.5217 | 63558.1285 | 0.627 | 76.4109 | 54.5434 | 0.84 | 68.3217 | 68.4217 | 77208.3025 | 0.64089 | 76.5217 | 54.8326 | 1.58 | 68.3217 | 68.4217 | 143777.4173 | 0.62989 | 76.5109 | 58.0652 | 1.48 | 68.3217 | 69.4326 | 113795.0453 | 0.618
771 | -0.3 | 75.3107 | 52.943 | 532.0034 | 623.4876 | 75.5215 | 54.8107 | 0.9 | 67.4215 | 67.7107 | 78407.9784 | 0.62889 | -0.55874 | 75.2215 | 54.0322 | 1.13 | 67.4215 | 68.1215 | 99789.4536 | 0.673 | 75.8107 | 55.7322 | 1.37 | 67.4215 | 68.4215 | 115407.7165 | 0.638 | 75.8215 | 51.7322 | 1.65 | 67.4215 | 67.4107 | 166272.1489 | 0.656 | 75.7215 | 56.5785 | 0.82 | 67.4215 | 68.5 | 66120.299 | 0.626 | 75.7107 | 52.9 | 0.85 | 67.4215 | 67.5 | 81132.1972 | 0.64589 | 75.8215 | 53.5 | 1.59 | 67.4215 | 67.5107 | 148778.3618 | 0.633 | 75.8107 | 55.7107 | 1.47 | 67.4215 | 68.0107 | 124070.0737 | 0.616
772 | 0.16667 | 74.6213 | 51.3213 | 619.4735 | 592.2333 | 74.9106 | 54.2106 | 0.91 | 66.6106 | 67.1213 | 78094.8634 | 0.631 | -0.64762 | 74.5213 | 52.8787 | 1.13 | 66.6106 | 67.3 | 102392.2231 | 0.674 | 75.1106 | 54.6894 | 1.37 | 66.6106 | 67.6 | 117160.0343 | 0.637 | 75.1213 | 50.6106 | 1.66 | 66.6106 | 66.6106 | 170002.3441 | 0.65989 | 75.1106 | 57.1106 | 0.82 | 66.6106 | 68.2106 | 61565.2106 | 0.62311 | 75.0106 | 52.6213 | 0.85 | 66.6106 | 67.0213 | 79931.5022 | 0.64989 | 75.1213 | 53.4106 | 1.6 | 66.6106 | 67.1106 | 145240.0887 | 0.63589 | 75.1106 | 54.8213 | 1.47 | 66.6106 | 67.2213 | 124906.1861 | 0.615
773 | 0.63333 | 73.9105 | 50.9 | 645.8588 | 555.2884 | 74.2105 | 53.721 | 0.91 | 65.721 | 66.521 | 77367.6859 | 0.632 | -0.70016 | 73.821 | 52.9631 | 1.13 | 65.721 | 66.8315 | 98544.764 | 0.674 | 74.421 | 54.642 | 1.3611 | 65.721 | 67.121 | 112780.3053 | 0.63411 | 74.5105 | 50.579 | 1.66 | 65.721 | 66.2 | 166106.7647 | 0.662 | 74.4105 | 56.342 | 0.81 | 65.721 | 67.3315 | 61315.4402 | 0.61711 | 74.321 | 51.5526 | 0.86 | 65.721 | 66.2315 | 81609.475 | 0.652 | 74.421 | 52.342 | 1.6 | 65.721 | 66.2315 | 147974.7111 | 0.636 | 74.4105 | 53.921 | 1.47 | 65.721 | 66.421 | 125965.0282 | 0.614
774 | 1.1 | 73.4 | 50.0312 | 674.6228 | 517.0797 | 73.5104 | 53.2896 | 0.91 | 65 | 65.9104 | 76488.2546 | 0.631 | -0.54938 | 73.1208 | 50.3208 | 1.13 | 65 | 65.5104 | 107454.1618 | 0.673 | 73.7208 | 53.0896 | 1.36 | 65 | 66 | 117120.7296 | 0.6301 | 73.8104 | 51.2104 | 1.66 | 65 | 66.0104 | 156567.0619 | 0.6611 | 73.7104 | 54.4104 | 0.80104 | 65 | 66.1208 | 64851.1026 | 0.6111 | 73.6208 | 49.4208 | 0.86 | 65 | 65.1104 | 87178.6714 | 0.6549 | 73.7208 | 50.4 | 1.6 | 65 | 65.2 | 156151.9997 | 0.637 | 73.7104 | 52.9208 | 1.46 | 65 | 65.5208 | 127364.7354 | 0.612
775 | 1.0833 | 73.4 | 49.3 | 718.2757 | 520.528 | 73 | 53.4411 | 0.90103 | 65 | 65.7103 | 74137.9966 | 0.6301 | 0.41581 | 72.7 | 49.6 | 1.13 | 65 | 65 | 109311.47 | 0.675 | 73.0206 | 53.5103 | 1.35 | 65 | 65.7103 | 110131.8015 | 0.628 | 73.1103 | 51.2692 | 1.66 | 65 | 65.5 | 151621.1235 | 0.661 | 73.0103 | 53.9794 | 0.8 | 65 | 65.5 | 63669.9336 | 0.609 | 73.1 | 48.6794 | 0.87 | 65 | 64.5897 | 88382.9164 | 0.6599 | 73.0206 | 50.5897 | 1.61 | 65 | 64.8103 | 151206.8254 | 0.6399 | 73.0206 | 51.5514 | 1.46 | 65 | 64.6206 | 131222.1003 | 0.612
776 | 1.0667 | 73.4 | 49.1898 | 729.4256 | 523.739 | 73.1 | 51.1118 | 0.91 | 65.1 | 64.8407 | 83379.5865 | 0.631 | 0.77841 | 72.8 | 49.5102 | 1.14 | 65.1 | 65.1 | 110226.2802 | 0.6789 | 72.9 | 53.261 | 1.35 | 65.1 | 65.5203 | 110508.5675 | 0.626 | 72.9 | 52.5305 | 1.66 | 65.1 | 65.8102 | 141599.2933 | 0.6601 | 73 | 54.5712 | 0.8 | 65.1 | 65.7203 | 61352.4638 | 0.607 | 73.1 | 49.3203 | 0.88 | 65.1 | 65 | 87151.6876 | 0.6659 | 73.1 | 50.9407 | 1.62 | 65.1 | 65.1102 | 149279.4179 | 0.643 | 73 | 50.5 | 1.47 | 65.1 | 64.3 | 138970.2596 | 0.6159
777 | 1.05 | 73.4 | 48.8402 | 728.4468 | 526.8694 | 73.1 | 46.79 | 0.919 | 65.1 | 63.49 | 100729.3867 | 0.6388 | 0.7554 | 72.8 | 49.31 | 1.14 | 65.1 | 65.1 | 111893.418 | 0.6819 | 72.9 | 51.6598 | 1.35 | 65.1 | 64.8799 | 119972.539 | 0.627 | 73 | 51.4799 | 1.66 | 65.1 | 65.49 | 148592.7447 | 0.659 | 73 | 51.7201 | 0.8 | 65.1 | 64.51 | 71170.4827 | 0.6069 | 73.1 | 48.41 | 0.88 | 65.1 | 64.8 | 91221.6626 | 0.6719 | 73.1 | 49.5799 | 1.629 | 65.1 | 64.69 | 159853.6061 | 0.6479 | 73.1 | 50.3 | 1.489 | 65.1 | 64.3 | 141653.4526 | 0.6219
778 | 1.0333 | 73.4901 | 47.8901 | 797.0246 | 535.6808 | 73.1 | 47.4801 | 0.93 | 65.1 | 63.9901 | 99981.2334 | 0.6498 | 0.72429 | 72.8 | 49.5503 | 1.15 | 65.1 | 65.2801 | 111517.3002 | 0.6849 | 72.9901 | 53.5 | 1.35 | 65.1 | 65.6 | 109952.402 | 0.628 | 73 | 52.3 | 1.651 | 65.1 | 65.8 | 143023.4632 | 0.659 | 73 | 50.7099 | 0.8 | 65.1 | 64.3 | 74950.1519 | 0.6109 | 73.1 | 48.1801 | 0.89 | 65.1 | 64.8901 | 93221.0282 | 0.6779 | 73.1 | 50.6702 | 1.64 | 65.1 | 65.1801 | 153768.1143 | 0.652 | 73.1 | 50.1 | 1.5 | 65.1 | 64.4 | 144411.9132 | 0.6278
779 | 1.0167 | 73.5 | 48.7804 | 765.9781 | 536.7393 | 73.2 | 48.2 | 0.94902 | 65.2 | 64.4902 | 98567.7918 | 0.6588 | 0.67882 | 72.8 | 51.6 | 1.15 | 65.2 | 66 | 101901.9631 | 0.686 | 73 | 53.1393 | 1.35 | 65.2 | 65.5098 | 111873.774 | 0.627 | 73 | 52.0491 | 1.65 | 65.2 | 65.7098 | 144701.8913 | 0.657 | 73.1 | 50.3295 | 0.81 | 65.2 | 64.2098 | 77121.4663 | 0.6169 | 73.2 | 49.1607 | 0.9 | 65.2 | 65.3804 | 90401.0872 | 0.6839 | 73.2 | 52.1804 | 1.64 | 65.2 | 65.7902 | 143743.4949 | 0.654 | 73.1 | 49.9098 | 1.519 | 65.2 | 64.5 | 147078.0672 | 0.6329
780 | 1 | 73.4097 | 49.3097 | 726.8589 | 535.7903 | 73.2 | 48.3903 | 0.95903 | 65.1097 | 64.7 | 99088.3467 | 0.66681 | 0.56188 | 72.9 | 51.7806 | 1.15 | 65.1097 | 66 | 101158.0592 | 0.685 | 73 | 51.3194 | 1.35 | 65.1097 | 64.8097 | 122444.2061 | 0.6279 | 73 | 50.2806 | 1.65 | 65.1097 | 65.0903 | 156886.6433 | 0.6579 | 73.1 | 49.3903 | 0.82 | 65.1097 | 64.0903 | 81392.6279 | 0.62381 | 73.2 | 50.7612 | 0.9 | 65.1097 | 65.8903 | 84919.2298 | 0.6869 | 73.2 | 52.6485 | 1.64 | 65.1097 | 65.9194 | 140631.7586 | 0.6531 | 73.1 | 49.5903 | 1.53 | 65.1097 | 64.5 | 150490.7006 | 0.63981
781 | 1.2833 | 73.0096 | 49 | 743.8207 | 512.4601 | 73.0096 | 48.6192 | 0.96 | 64.6096 | 64.8096 | 98397.3712 | 0.6719 | -0.13459 | 72.7096 | 52.4096 | 1.14 | 64.6096 | 66.0192 | 96992.7463 | 0.6811 | 73 | 50.5 | 1.359 | 64.6096 | 64.5904 | 127805.0624 | 0.629 | 73.1 | 51.0383 | 1.65 | 64.6096 | 65.3192 | 152045.8092 | 0.657 | 73.1 | 49.8808 | 0.83 | 64.6096 | 64.3904 | 80277.0702 | 0.629 | 73.1096 | 51.8383 | 0.9 | 64.6096 | 66.2192 | 80357.3272 | 0.6851 | 73.2 | 50.8 | 1.64 | 64.6096 | 65.3 | 153363.1057 | 0.652 | 73.2 | 49.8192 | 1.54 | 64.6096 | 64.7096 | 150506.3175 | 0.6439
782 | 1.5667 | 72.6 | 48.6189 | 751.3106 | 487.1735 | 72.6095 | 48.1811 | 0.97 | 64.0095 | 64.4905 | 98797.2685 | 0.675 | -0.12219 | 72.3095 | 51.7811 | 1.13 | 64.0095 | 65.5 | 97065.9775 | 0.67609 | 72.7095 | 50.2905 | 1.36 | 64.0095 | 64.3 | 127276.7082 | 0.63 | 72.7095 | 49.1905 | 1.6409 | 64.0095 | 64.5 | 161949.4522 | 0.655 | 72.7095 | 49.8568 | 0.83 | 64.0095 | 64.1284 | 79394.2961 | 0.631 | 72.7095 | 49.5379 | 0.9 | 64.0095 | 65.1189 | 86852.618 | 0.682 | 72.8095 | 50.5095 | 1.6309 | 64.0095 | 64.9 | 152032.2792 | 0.651 | 72.7095 | 48.8716 | 1.55 | 64.0095 | 64.1905 | 154420.212 | 0.646
783 | 1.85 | 72.1094 | 47.9 | 790.5575 | 464.4396 | 72.2094 | 49.2906 | 0.97 | 63.5094 | 64.6 | 92708.5821 | 0.676 | -0.901 | 71.9 | 52.5906 | 1.12 | 63.5094 | 65.3094 | 90404.8628 | 0.66909 | 72.3094 | 50.1187 | 1.3509 | 63.5094 | 63.9187 | 125519.2195 | 0.629 | 72.3094 | 49.6906 | 1.64 | 63.5094 | 64.3 | 155057.0081 | 0.653 | 72.3094 | 47.2906 | 0.83906 | 63.5094 | 63 | 87123.8594 | 0.63491 | 72.3094 | 48.3626 | 0.9 | 63.5094 | 64.4 | 89496.3648 | 0.681 | 72.4 | 50.7626 | 1.63 | 63.5094 | 64.6 | 147020.6241 | 0.64809 | 72.3094 | 50.2719 | 1.55 | 63.5094 | 64.4 | 142727.3453 | 0.647
784 | 2.1333 | 71.7092 | 48.0908 | 787.4619 | 438.6989 | 71.8 | 49.7908 | 0.97 | 63.0092 | 64.4092 | 88885.3049 | 0.67409 | -1.578 | 71.4092 | 52.3647 | 1.1009 | 63.0092 | 64.8277 | 88008.6688 | 0.65918 | 71.8092 | 49.3815 | 1.35 | 63.0092 | 63.4 | 126910.8845 | 0.628 | 71.9092 | 49.4739 | 1.63 | 63.0092 | 63.9277 | 152389.6612 | 0.64809 | 71.8092 | 47.5185 | 0.84 | 63.0092 | 62.9092 | 85568.0224 | 0.63891 | 71.9 | 49.9277 | 0.89 | 63.0092 | 64.6092 | 81792.5547 | 0.67709 | 71.9092 | 52.4815 | 1.6109 | 63.0092 | 64.9 | 131211.9642 | 0.64218 | 71.9092 | 51.6 | 1.54 | 63.0092 | 64.6 | 130437.3186 | 0.64409
785 | 2.4167 | 71.3091 | 47.7182 | 786.6891 | 413.1288 | 71.3091 | 49.9182 | 0.96 | 62.5091 | 64.1091 | 86018.9994 | 0.67009 | -1.4932 | 71.0091 | 49.5091 | 1.09 | 62.5091 | 63.4091 | 97982.2419 | 0.65209 | 71.4091 | 49.4912 | 1.35 | 62.5091 | 63.1365 | 123510.2509 | 0.62509 | 71.5091 | 46.5 | 1.62 | 62.5091 | 62.5 | 169286.2828 | 0.646 | 71.4091 | 46.8 | 0.84 | 62.5091 | 62.5 | 86905.4832 | 0.64191 | 71.4091 | 48.6 | 0.88091 | 62.5091 | 63.8 | 84397.8029 | 0.67209 | 71.5091 | 53.0182 | 1.59 | 62.5091 | 64.6182 | 122686.1505 | 0.63218 | 71.5091 | 51.0639 | 1.5209 | 62.5091 | 63.9365 | 130290.3283 | 0.63718
786 | 2.7 | 70.909 | 46.727 | 828.5841 | 390.9603 | 70.909 | 49.373 | 0.9509 | 61.909 | 63.5 | 85906.5742 | 0.66509 | -0.67514 | 70.609 | 49.1 | 1.08 | 61.909 | 62.9 | 97111.0616 | 0.64609 | 71.009 | 45.391 | 1.35 | 61.909 | 61.3 | 144325.5511 | 0.62591 | 71.009 | 47.337 | 1.62 | 61.909 | 62.482 | 160739.8565 | 0.645 | 71.009 | 47.091 | 0.85 | 61.909 | 62.3 | 84772.9297 | 0.64391 | 71.009 | 48.691 | 0.88 | 61.909 | 63.4 | 81845.2792 | 0.66618 | 71.109 | 51.563 | 1.5609 | 61.909 | 63.627 | 127627.5025 | 0.62127 | 71.1 | 48.391 | 1.5109 | 61.909 | 62.609 | 143474.7581 | 0.63309
787 | 2.95 | 70.5089 | 45.7911 | 886.751 | 372.7556 | 70.5089 | 50.0533 | 0.94089 | 61.5089 | 63.3267 | 80866.1225 | 0.65718 | -0.6966 | 70.2089 | 49.3 | 1.07 | 61.5089 | 62.5089 | 93508.6285 | 0.63918 | 70.6089 | 45.8911 | 1.35 | 61.5089 | 61.3 | 139665.8224 | 0.62891 | 70.6089 | 49.9 | 1.61 | 61.5089 | 63.0089 | 139241.4041 | 0.63918 | 70.6089 | 47.5911 | 0.85 | 61.5089 | 62.3 | 81347.7556 | 0.64309 | 70.6089 | 48.7356 | 0.87 | 61.5089 | 63.0178 | 79350.0047 | 0.65918 | 70.7 | 48.6 | 1.5409 | 61.5089 | 62.1 | 142558.1521 | 0.61409 | 70.6089 | 48.1445 | 1.51 | 61.5089 | 62.2267 | 141917.4472 | 0.63009
788 | 3.2 | 70.1088 | 45.6088 | 883.3263 | 350.1949 | 70.1088 | 47.2263 | 0.93088 | 61.0088 | 62.0176 | 89438.39 | 0.65109 | -0.038296 | 69.8088 | 49.2176 | 1.06 | 61.0088 | 62.1176 | 90870.0864 | 0.63209 | 70.2088 | 46.3088 | 1.35 | 61.0088 | 61.2088 | 135232.995 | 0.629 | 70.2088 | 49.4351 | 1.5809 | 61.0088 | 62.4263 | 138093.145 | 0.63109 | 70.2088 | 47.8263 | 0.84 | 61.0088 | 62.0176 | 78965.22 | 0.641 | 70.2088 | 47.3561 | 0.86 | 61.0088 | 62.1912 | 82099.286 | 0.65309 | 70.3088 | 48.1263 | 1.53 | 61.0088 | 61.6088 | 141714.7483 | 0.61009 | 70.3 | 45.8 | 1.5 | 61.0088 | 61.1 | 153595.3045 | 0.62891
789 | 3.45 | 69.7087 | 45.2087 | 898.9394 | 328.5897 | 69.8 | 46.1 | 0.93 | 60.6 | 61.3 | 91865.1896 | 0.64709 | -0.30532 | 69.4087 | 48.7654 | 1.0409 | 60.6 | 61.5913 | 90412.2261 | 0.62409 | 69.8087 | 46.0913 | 1.35 | 60.6 | 60.9 | 134117.0158 | 0.62809 | 69.9 | 47.9827 | 1.57 | 60.6 | 61.5 | 143003.5521 | 0.62309 | 69.8087 | 45.752 | 0.84 | 60.6 | 61.026 | 84450.8023 | 0.63809 | 69.8087 | 49.4913 | 0.85 | 60.6 | 62.5087 | 72123.2482 | 0.64517 | 69.9087 | 46.1866 | 1.52 | 60.6 | 60.4433 | 150966.4259 | 0.606 | 69.9087 | 46 | 1.5 | 60.6 | 60.9 | 150286.0111 | 0.628
790 | 3.7 | 69.4 | 44.7085 | 915.5884 | 307.1332 | 69.4085 | 46.4915 | 0.92 | 60.1085 | 61.1 | 88248.5184 | 0.64309 | -0.43272 | 69.0085 | 50.0171 | 1.03 | 60.1085 | 61.6171 | 81817.8145 | 0.61417 | 69.5 | 46.5342 | 1.35 | 60.1085 | 60.8171 | 129265.929 | 0.62609 | 69.5085 | 48.7256 | 1.5409 | 60.1085 | 61.4171 | 134448.9671 | 0.61517 | 69.5 | 43.4 | 0.84 | 60.1085 | 59.9085 | 91755.0535 | 0.639 | 69.5 | 49.0854 | 0.83085 | 60.1085 | 61.9342 | 71073.8888 | 0.63326 | 69.5085 | 42.7573 | 1.5291 | 60.1085 | 58.8829 | 170759.2207 | 0.60691 | 69.5085 | 45.8 | 1.5 | 60.1085 | 60.5085 | 148624.5602 | 0.62609
791 | 3.95 | 69.0084 | 44.1084 | 939.6601 | 286.3877 | 69.0084 | 47.2 | 0.91084 | 59.6084 | 61.0084 | 83262.7307 | 0.63717 | -0.61878 | 68.7 | 48.118 | 1.01 | 59.6084 | 60.4506 | 86617.977 | 0.60317 | 69.1084 | 45.0084 | 1.34 | 59.6084 | 59.9084 | 134998.2265 | 0.624 | 69.1084 | 46.9506 | 1.5208 | 59.6084 | 60.3253 | 141458.0895 | 0.60708 | 69.1084 | 43.1916 | 0.84 | 59.6084 | 59.6916 | 91186.2347 | 0.641 | 69.1084 | 44.8253 | 0.82 | 59.6084 | 59.9169 | 83360.2827 | 0.626 | 69.2 | 45.1747 | 1.53 | 59.6084 | 59.6916 | 153535.2718 | 0.609 | 69.1084 | 45.7747 | 1.49 | 59.6084 | 60.2916 | 145605.3384 | 0.624
792 | 4.2 | 68.6083 | 43.3166 | 964.3179 | 266.0242 | 68.6083 | 46.5582 | 0.90083 | 59.2083 | 60.3249 | 83166.5268 | 0.62917 | -0.87068 | 68.3083 | 42.0499 | 1 | 59.2083 | 57.7249 | 110341.2199 | 0.59992 | 68.7083 | 45.2668 | 1.34 | 59.2083 | 59.7 | 131263.3984 | 0.622 | 68.7083 | 45.1501 | 1.51 | 59.2083 | 59.2834 | 149430.4563 | 0.60208 | 68.7083 | 43.7083 | 0.84 | 59.2083 | 59.6083 | 88306.0208 | 0.64108 | 68.7083 | 43.5166 | 0.82 | 59.2083 | 59.1083 | 86419.9443 | 0.62208 | 68.8083 | 46.0166 | 1.52 | 59.2083 | 59.7166 | 145125.5541 | 0.606 | 68.8 | 46.1665 | 1.48 | 59.2083 | 60.0332 | 139777.5116 | 0.61908
793 | 4.3833 | 68.4 | 42.2082 | 1014.8165 | 253.3639 | 68.3 | 43.8246 | 0.9 | 58.9 | 59.0082 | 91737.7001 | 0.62408 | 0.2168 | 68 | 39.8754 | 1.01 | 58.9 | 56.7918 | 118871.9245 | 0.60492 | 68.3082 | 46.6082 | 1.33 | 58.9 | 59.9082 | 120809.014 | 0.61716 | 68.4 | 47.1328 | 1.5 | 58.9 | 59.7246 | 133190.3547 | 0.59616 | 68.3082 | 43.0082 | 0.84 | 58.9 | 59.1082 | 89263.2493 | 0.641 | 68.4 | 41.7656 | 0.82 | 58.9 | 58.1328 | 90792.25 | 0.621 | 68.4082 | 44.5492 | 1.51 | 58.9 | 58.8246 | 151161.8993 | 0.60208 | 68.4082 | 43.1754 | 1.48 | 58.9 | 58.6 | 155372.1578 | 0.617
794 | 4.5667 | 68.1081 | 41.8 | 1038.1535 | 239.3586 | 68.0081 | 42.5081 | 0.89 | 58.5081 | 58.3 | 95303.248 | 0.623 | -0.32238 | 67.7 | 41.9354 | 1.02 | 58.5081 | 57.5758 | 110160.6677 | 0.61092 | 68.0081 | 46.2919 | 1.32 | 58.5081 | 59.5 | 119692.7927 | 0.61116 | 68.1 | 45.3 | 1.48 | 58.5081 | 58.7 | 140901.8517 | 0.59008 | 68.1 | 42.8081 | 0.84 | 58.5081 | 58.8081 | 89093.915 | 0.641 | 68.1 | 38.7081 | 0.82 | 58.5081 | 56.9 | 100855.7359 | 0.62392 | 68.1081 | 42.1838 | 1.51 | 58.5081 | 57.7919 | 164110.44 | 0.60292 | 68.1081 | 44.2242 | 1.47 | 58.5081 | 58.8162 | 147077.2554 | 0.616
795 | 4.75 | 67.808 | 41.7 | 1041.2991 | 223.9628 | 67.708 | 42.1 | 0.89 | 58.2 | 57.908 | 95763.321 | 0.622 | -0.21075 | 67.408 | 44.4558 | 1.02 | 58.2 | 58.3319 | 97958.4533 | 0.61 | 67.8 | 46.892 | 1.3 | 58.2 | 59.408 | 113749.2415 | 0.60508 | 67.808 | 45.1159 | 1.47 | 58.2 | 58.308 | 139154.9746 | 0.58508 | 67.8 | 41.9239 | 0.84 | 58.2 | 58.3159 | 91131.0929 | 0.64 | 67.808 | 38.6841 | 0.83 | 58.2 | 56.892 | 101012.6437 | 0.62992 | 67.9 | 44.0204 | 1.52 | 58.2 | 58.3681 | 151199.6805 | 0.604 | 67.808 | 43.5681 | 1.47 | 58.2 | 58.392 | 148826.0224 | 0.614
796 | 4.9333 | 67.5078 | 41.6922 | 1041.1532 | 208.1669 | 67.5 | 42.7294 | 0.89 | 57.8078 | 57.9765 | 92325.1024 | 0.62108 | -0.82379 | 67.1078 | 42.1608 | 1.02 | 57.8078 | 57.2843 | 106296.8835 | 0.60892 | 67.5 | 46.6392 | 1.2808 | 57.8078 | 59.0235 | 111943.0641 | 0.59616 | 67.5078 | 44.8765 | 1.46 | 57.8078 | 57.9922 | 137985.9879 | 0.58008 | 67.5078 | 41.2686 | 0.84 | 57.8078 | 57.8922 | 92544.454 | 0.641 | 67.5078 | 40.0451 | 0.83 | 57.8078 | 57.3765 | 95851.4425 | 0.634 | 67.6 | 47.6078 | 1.5008 | 57.8078 | 59.5078 | 125290.2028 | 0.59716 | 67.6 | 44.9392 | 1.46 | 57.8078 | 58.6235 | 137963.0025 | 0.61008
797 | 5.1167 | 67.3 | 42.6923 | 993.4109 | 189.0861 | 67.2 | 46.0077 | 0.88077 | 57.5077 | 58.9155 | 78451.411 | 0.61515 | -0.22653 | 66.9 | 44.0387 | 1.02 | 57.5077 | 57.8155 | 96960.0492 | 0.60708 | 67.2077 | 44.4923 | 1.27 | 57.5077 | 57.8 | 120741.9592 | 0.59008 | 67.3 | 45.5387 | 1.4408 | 57.5077 | 57.9232 | 131007.501 | 0.57415 | 67.2077 | 43.2768 | 0.84 | 57.5077 | 58.4923 | 84423.3727 | 0.63908 | 67.3 | 42.3387 | 0.83 | 57.5077 | 58.0155 | 86758.0253 | 0.63308 | 67.3077 | 46.7309 | 1.48 | 57.5077 | 58.8155 | 126747.6892 | 0.58715 | 67.3 | 43.2 | 1.45 | 57.5077 | 57.7077 | 145883.9982 | 0.60608
798 | 5.3 | 67 | 42.2152 | 990.6972 | 172.9133 | 66.9076 | 45.0305 | 0.87 | 57.2 | 58.2229 | 79728.054 | 0.60708 | -0.28195 | 66.6076 | 42.4619 | 1.01 | 57.2 | 56.9848 | 102250.7585 | 0.605 | 66.9076 | 45.3543 | 1.26 | 57.2 | 57.9848 | 113459.1322 | 0.58508 | 67 | 42.9457 | 1.43 | 57.2 | 56.6229 | 143842.1094 | 0.57 | 67 | 44.2152 | 0.83076 | 57.2 | 58.5076 | 79257.7934 | 0.63408 | 67 | 41.0467 | 0.83 | 57.2 | 57.2848 | 90071.8396 | 0.631 | 67.0076 | 45.2076 | 1.46 | 57.2 | 57.8076 | 132811.177 | 0.58008 | 67.0076 | 43.2076 | 1.44 | 57.2 | 57.5076 | 143758.6025 | 0.60308
799 | 5.3833 | 66.9 | 42 | 1001.9526 | 165.935 | 66.7 | 42.9225 | 0.86 | 57.0075 | 57.115 | 85859.9013 | 0.601 | -0.053725 | 66.4 | 44.6775 | 1.01 | 57.0075 | 57.6925 | 91406.3175 | 0.60208 | 66.7 | 47.8925 | 1.24 | 57.0075 | 58.6075 | 97402.2036 | 0.57615 | 66.7075 | 40.585 | 1.4392 | 57.0075 | 55.4925 | 156812.5096 | 0.57192 | 66.7 | 43.5075 | 0.83 | 57.0075 | 57.9075 | 79974.8651 | 0.62808 | 66.7075 | 43.815 | 0.83 | 57.0075 | 58.1075 | 79105.2452 | 0.62708 | 66.8 | 44.9075 | 1.44 | 57.0075 | 57.4075 | 131553.4013 | 0.57408 | 66.7075 | 42.7925 | 1.44 | 57.0075 | 57.1 | 143928.021 | 0.601
800 | 5.4667 | 66.8 | 42 | 992.1529 | 157.7886 | 66.6 | 41.6778 | 0.86 | 56.9 | 56.4926 | 89332.3552 | 0.599 | -0.26064 | 66.2074 | 46.1 | 1 | 56.9 | 58.0074 | 84023.0565 | 0.59515 | 66.5 | 47.8295 | 1.2107 | 56.9 | 58.3148 | 94785.1894 | 0.56415 | 66.5074 | 42.0557 | 1.44 | 56.9 | 56.0778 | 147599.5662 | 0.575 | 66.6 | 42.7369 | 0.82 | 56.9 | 57.5148 | 81462.2523 | 0.62307 | 66.6 | 43.0074 | 0.82 | 56.9 | 57.6 | 80743.2422 | 0.62107 | 66.6074 | 45.2778 | 1.43 | 56.9 | 57.3926 | 127805.5842 | 0.56907 | 66.6 | 43.2 | 1.43 | 56.9 | 57.1 | 139851.3632 | 0.59807
801 | 5.55 | 66.6073 | 42.0927 | 985.8635 | 150.0309 | 66.4073 | 42.9 | 0.86 | 56.7073 | 56.9 | 84375.4484 | 0.59607 | -0.51617 | 66.1 | 45.9073 | 0.98 | 56.7073 | 57.7073 | 82867.8437 | 0.58615 | 66.4 | 46.6709 | 1.1907 | 56.7073 | 57.5855 | 98264.7774 | 0.55415 | 66.4 | 44.5073 | 1.44 | 56.7073 | 57.0073 | 131648.703 | 0.57307 | 66.4073 | 41.6346 | 0.82 | 56.7073 | 56.8782 | 84705.1028 | 0.62007 | 66.5 | 42.5145 | 0.81 | 56.7073 | 57.2073 | 81284.0155 | 0.61607 | 66.5 | 47.1418 | 1.41 | 56.7073 | 57.9782 | 114435.9195 | 0.56115 | 66.5 | 43.8709 | 1.4207 | 56.7073 | 57.2855 | 134620.7087 | 0.59507
802 | 5.6333 | 66.5072 | 42.5857 | 959.8011 | 141.0502 | 66.3 | 43.1642 | 0.85 | 56.6 | 56.7928 | 82385.299 | 0.59307 | -1.2543 | 66 | 45.1358 | 0.97 | 56.6 | 57.1215 | 84398.0277 | 0.57907 | 66.2072 | 48.4857 | 1.1707 | 56.6 | 58.1 | 86686.4403 | 0.54321 | 66.3 | 44.4072 | 1.43 | 56.6 | 56.8072 | 130607.5584 | 0.56907 | 66.3 | 45.2785 | 0.81 | 56.6 | 58.1928 | 71034.8866 | 0.61514 | 66.4 | 41.8072 | 0.81 | 56.6 | 56.8 | 82787.2587 | 0.613 | 66.4 | 49.1644 | 1.38 | 56.6 | 58.5358 | 99120.4484 | 0.54821 | 66.4 | 45.7642 | 1.41 | 56.6 | 57.7928 | 121269.0163 | 0.58907
803 | 5.7167 | 66.4 | 43.293 | 913.2745 | 130.5267 | 66.2 | 44.9211 | 0.84 | 56.407 | 57.407 | 74755.2042 | 0.58707 | -1.7504 | 65.9 | 43.5789 | 0.96 | 56.407 | 56.293 | 89603.6868 | 0.57407 | 66.1 | 49.693 | 1.1407 | 56.407 | 58.4 | 78275.6817 | 0.52921 | 66.2 | 45.2155 | 1.42 | 56.407 | 56.9718 | 124215.0251 | 0.56507 | 66.2 | 46.1493 | 0.7907 | 56.407 | 58.2211 | 66649.5577 | 0.60421 | 66.207 | 41.9578 | 0.8 | 56.407 | 56.6859 | 81636.7512 | 0.61 | 66.3 | 45.5 | 1.35 | 56.407 | 56.607 | 117370.2244 | 0.53714 | 66.2 | 47.2422 | 1.3807 | 56.407 | 58.2141 | 109745.1622 | 0.57821
804 | 5.8 | 66.3 | 43.7931 | 876.2608 | 120.6385 | 66.1 | 43.9862 | 0.83 | 56.3 | 56.7931 | 76746.0585 | 0.58007 | -0.35635 | 65.7069 | 43.7554 | 0.95069 | 56.3 | 56.2277 | 87680.7679 | 0.57007 | 66 | 48.9692 | 1.1007 | 56.3 | 57.6415 | 78541.7126 | 0.51228 | 66.0069 | 48.9623 | 1.3907 | 56.3 | 58.4277 | 99259.3759 | 0.55421 | 66.0069 | 43.3 | 0.78069 | 56.3 | 56.8 | 74684.305 | 0.59607 | 66.1 | 44.1931 | 0.8 | 56.3 | 57.4 | 72789.3441 | 0.60414 | 66.1069 | 45.3862 | 1.3307 | 56.3 | 56.3931 | 115504.1596 | 0.53107 | 66.1 | 44.3554 | 1.36 | 56.3 | 56.7208 | 123457.349 | 0.56814
805 | 5.7167 | 66.4 | 43.7204 | 849.4272 | 124.0251 | 66 | 44.6136 | 0.82068 | 56.5 | 56.9068 | 73728.3717 | 0.57407 | 0.86686 | 65.7 | 42.0115 | 0.95 | 56.5 | 55.4592 | 94482.8837 | 0.56993 | 65.8068 | 45.366 | 1.09 | 56.5 | 55.6864 | 93038.4525 | 0.50407 | 65.9 | 45.4796 | 1.37 | 56.5 | 56.5932 | 116939.7598 | 0.54407 | 65.9 | 42.4408 | 0.78 | 56.5 | 56.3136 | 76259.8909 | 0.592 | 66 | 44.8068 | 0.78068 | 56.5 | 57.4068 | 69541.3215 | 0.59707 | 66 | 46.3 | 1.32 | 56.5 | 56.6068 | 108442.8483 | 0.52507 | 66 | 42.1524 | 1.3593 | 56.5 | 55.5796 | 134796.4286 | 0.56693
806 | 5.6333 | 66.6 | 43.3799 | 877.3684 | 131.0599 | 66.1933 | 44.3665 | 0.82 | 56.6 | 56.6866 | 74505.7735 | 0.57 | -0.55815 | 65.8 | 46.9067 | 0.95 | 56.6 | 57.6067 | 75213.5696 | 0.56707 | 65.9 | 47.2201 | 1.0707 | 56.6 | 56.5134 | 84130.4851 | 0.49907 | 65.9933 | 47.0599 | 1.3507 | 56.6 | 57.1866 | 107024.299 | 0.53907 | 66 | 41.1599 | 0.78 | 56.6 | 55.7866 | 81006.1905 | 0.59193 | 66.1933 | 45.5398 | 0.78 | 56.6 | 57.6732 | 66700.7908 | 0.58913 | 66.1 | 46.7799 | 1.3007 | 56.6 | 56.7933 | 105593.9368 | 0.51907 | 66.1 | 45.7599 | 1.35 | 56.6 | 57.1866 | 114779.3743 | 0.56507
807 | 5.55 | 66.7 | 45.0737 | 797.0272 | 130.6 | 66.3 | 46.4934 | 0.81 | 56.8 | 57.6 | 66974.2247 | 0.56313 | -1.1641 | 65.9 | 45.9197 | 0.94 | 56.8 | 57.1066 | 78550.5217 | 0.56007 | 66 | 46.2803 | 1.0607 | 56.8 | 55.9934 | 88105.5218 | 0.49407 | 66.1 | 48.3592 | 1.3307 | 56.8 | 57.7263 | 98360.6733 | 0.5292 | 66.1934 | 43.5803 | 0.78 | 56.8 | 56.8934 | 73354.8037 | 0.59107 | 66.3 | 49.3132 | 0.76 | 56.8 | 59.1066 | 53695.4114 | 0.5772 | 66.2 | 48.1671 | 1.29 | 56.8 | 57.3868 | 97313.0259 | 0.51207 | 66.2 | 47.7263 | 1.3307 | 56.8 | 57.9197 | 102968.431 | 0.55613
808 | 5.4667 | 66.8 | 46.0065 | 722.6555 | 130.0806 | 66.4 | 46.2452 | 0.8 | 56.9 | 57.4194 | 67005.3562 | 0.55513 | -0.55342 | 66.0935 | 44.6 | 0.93 | 56.9 | 56.5 | 83544.4142 | 0.55606 | 66.1 | 47.5871 | 1.06 | 56.9 | 56.6935 | 81964.7944 | 0.49006 | 66.2 | 45.7419 | 1.32 | 56.9 | 56.4677 | 112431.7655 | 0.524 | 66.2935 | 44.8871 | 0.77 | 56.9 | 57.3935 | 68933.3681 | 0.58706 | 66.4 | 48.3129 | 0.74 | 56.9 | 58.5065 | 55818.7805 | 0.56219 | 66.3935 | 50.2 | 1.2606 | 56.9 | 58.3 | 84880.2567 | 0.50119 | 66.3 | 46.8354 | 1.31 | 56.9 | 57.4742 | 106924.7934 | 0.54906
809 | 5.3833 | 66.9937 | 45.4937 | 736.6985 | 135.2366 | 66.5 | 44.0746 | 0.79 | 57.1 | 56.3873 | 74271.989 | 0.552 | -2.086 | 66.1937 | 45.0683 | 0.93 | 57.1 | 56.781 | 82045.9904 | 0.555 | 66.2937 | 47.0825 | 1.0406 | 57.1 | 56.3444 | 83684.5117 | 0.48506 | 66.3 | 50.0619 | 1.3006 | 57.1 | 58.481 | 88172.387 | 0.51719 | 66.4 | 46.281 | 0.76063 | 57.1 | 57.8937 | 64256.9826 | 0.58113 | 66.5 | 47.219 | 0.72063 | 57.1 | 57.8127 | 58325.2153 | 0.55113 | 66.5 | 49.2825 | 1.23 | 57.1 | 57.6444 | 87876.6076 | 0.48819 | 66.4 | 50.8063 | 1.29 | 57.1 | 59.2063 | 84043.5965 | 0.53719
810 | 5.3 | 67.0938 | 46.0125 | 696.4183 | 137.3439 | 66.6 | 45.9751 | 0.79 | 57.2938 | 57.2875 | 68044.7236 | 0.54906 | -1.3381 | 66.3 | 47.5689 | 0.92062 | 57.2938 | 57.8875 | 72317.4229 | 0.55112 | 66.4 | 43.2315 | 1.05 | 57.2938 | 54.5564 | 101825.1329 | 0.48888 | 66.4 | 51.7685 | 1.2606 | 57.2938 | 59.1374 | 77493.0007 | 0.50225 | 66.5 | 47.8626 | 0.75062 | 57.2938 | 58.4875 | 58806.3064 | 0.57312 | 66.6 | 45.7187 | 0.71062 | 57.2938 | 57.0125 | 62564.4453 | 0.54306 | 66.6 | 45.3377 | 1.22 | 57.2938 | 55.6626 | 108330.6699 | 0.48494 | 66.5938 | 50.0187 | 1.2506 | 57.2938 | 58.6125 | 86648.9094 | 0.52312
811 | 5.1 | 67.4 | 45.7817 | 717.5584 | 151.3777 | 66.8 | 47.5122 | 0.78 | 57.6939 | 58.0061 | 62950.2668 | 0.54406 | 0.071594 | 66.4939 | 48.9367 | 0.91 | 57.6939 | 58.4183 | 66890.4117 | 0.54406 | 66.5 | 46.9245 | 1.06 | 57.6939 | 56.5122 | 86698.1705 | 0.493 | 66.5 | 47.2 | 1.24 | 57.6939 | 56.7061 | 100416.1139 | 0.494 | 66.6 | 49.4367 | 0.74 | 57.6939 | 59.0245 | 53161.9931 | 0.56218 | 66.7939 | 44.7633 | 0.71 | 57.6939 | 56.5817 | 65575.3804 | 0.541 | 66.7 | 49.5817 | 1.2106 | 57.6939 | 57.7939 | 86873.9659 | 0.48306 | 66.7 | 48.0428 | 1.23 | 57.6939 | 57.6183 | 95353.0762 | 0.51212
812 | 4.9 | 67.694 | 45.718 | 694.8183 | 162.8021 | 67.1 | 46.518 | 0.77 | 58 | 57.606 | 66667.5608 | 0.53906 | 0.70851 | 66.794 | 46.676 | 0.9 | 58 | 57.488 | 75863.2479 | 0.53906 | 66.794 | 46.452 | 1.07 | 58 | 56.57 | 90384.704 | 0.49594 | 66.794 | 46.812 | 1.24 | 58 | 56.606 | 103709.9164 | 0.493 | 66.9 | 47.094 | 0.73 | 58 | 58 | 60460.6792 | 0.55406 | 67.094 | 46.906 | 0.71 | 58 | 57.8 | 59628.8806 | 0.53806 | 66.994 | 50.894 | 1.1906 | 58 | 58.594 | 80115.2096 | 0.47512 | 66.994 | 47.2861 | 1.22 | 58 | 57.34 | 100381.7566 | 0.51094
813 | 4.7 | 68 | 45.7765 | 714.8057 | 177.2 | 67.4 | 46.0647 | 0.77 | 58.3941 | 57.5765 | 69001.3371 | 0.539 | -1.7788 | 67.0941 | 48.3059 | 0.9 | 58.3941 | 58.3059 | 70497.8367 | 0.53706 | 67.0941 | 49.2235 | 1.07 | 58.3941 | 58.1059 | 79507.298 | 0.49606 | 67.0941 | 46.4588 | 1.2494 | 58.3941 | 56.6765 | 107782.225 | 0.49594 | 67.2 | 48.1647 | 0.72 | 58.3941 | 58.5824 | 57664.5084 | 0.55006 | 67.3941 | 46.9824 | 0.7 | 58.3941 | 57.8882 | 60097.6155 | 0.53506 | 67.2941 | 51.0353 | 1.17 | 58.3941 | 58.6176 | 79362.6577 | 0.46606 | 67.2941 | 53.1117 | 1.1906 | 58.3941 | 60.1588 | 70561.7468 | 0.49924
814 | 4.5 | 68.2942 | 46.8115 | 653.2233 | 186.0328 | 67.7 | 47.5634 | 0.77 | 58.7942 | 58.3288 | 64944.2033 | 0.53706 | 1.8284 | 67.3942 | 48.0058 | 0.89058 | 58.7942 | 58.3 | 72178.3101 | 0.53406 | 67.3 | 48.1654 | 1.07 | 58.7942 | 57.6827 | 85888.8676 | 0.49694 | 67.3942 | 48.6231 | 1.25 | 58.7942 | 58.0058 | 97854.032 | 0.49706 | 67.5 | 50.4942 | 0.71058 | 58.7942 | 59.6942 | 50739.9035 | 0.54212 | 67.6942 | 48.2827 | 0.7 | 58.7942 | 58.5885 | 56802.3336 | 0.53206 | 67.5942 | 48.3231 | 1.16 | 58.7942 | 57.2115 | 93258.169 | 0.462 | 67.5942 | 46.6366 | 1.18 | 58.7942 | 56.9654 | 103559.5284 | 0.49394
815 | 4.3 | 68.6 | 46.2887 | 682.596 | 200.6644 | 68 | 43.7661 | 0.77944 | 59.1 | 56.8774 | 78577.7481 | 0.54089 | -0.092334 | 67.6 | 48 | 0.89 | 59.1 | 58.4944 | 73200.0266 | 0.533 | 67.6 | 50.2113 | 1.07 | 59.1 | 58.9 | 77836.7524 | 0.49706 | 67.6944 | 47.1944 | 1.2594 | 59.1 | 57.3944 | 107391.9098 | 0.49994 | 67.7944 | 50.1565 | 0.7 | 59.1 | 59.5282 | 51828.3779 | 0.53311 | 67.9944 | 49.4113 | 0.69056 | 59.1 | 59.2056 | 53715.5034 | 0.52711 | 67.8944 | 47.6492 | 1.17 | 59.1 | 57.0718 | 98934.1159 | 0.46594 | 67.8944 | 50.8774 | 1.18 | 59.1 | 59.1944 | 83639.8663 | 0.49306
816 | 4.1 | 68.8945 | 47.2055 | 636.8478 | 211.0727 | 68.3 | 46.4889 | 0.78 | 59.4945 | 58.3945 | 71473.4426 | 0.54694 | -0.35129 | 67.9 | 48.0111 | 0.89 | 59.4945 | 58.6055 | 74542.4464 | 0.534 | 67.9 | 50.7391 | 1.07 | 59.4945 | 59.2668 | 76775.9584 | 0.497 | 67.9945 | 48.2668 | 1.2694 | 59.4945 | 58.1834 | 104458.2084 | 0.504 | 68.0945 | 45.7221 | 0.7 | 59.4945 | 57.5111 | 65406.1437 | 0.53094 | 68.2945 | 48.7055 | 0.69 | 59.4945 | 58.9055 | 56249.2331 | 0.524 | 68.1945 | 50.3443 | 1.17 | 59.4945 | 58.7166 | 87449.6057 | 0.46706 | 68.1945 | 51.9221 | 1.1606 | 59.4945 | 59.8111 | 78551.5454 | 0.48511
817 | 4.05 | 68.9 | 46.5892 | 669.7932 | 217.0296 | 68.5 | 47.0163 | 0.79 | 59.5946 | 58.8054 | 70830.0337 | 0.549 | 0.46321 | 68.1946 | 46.9946 | 0.9 | 59.5946 | 58.3 | 79240.615 | 0.53595 | 68.2 | 53.6975 | 1.0505 | 59.5946 | 60.7542 | 64226.5528 | 0.48916 | 68.2946 | 50.4108 | 1.27 | 59.5946 | 59.4054 | 94529.3632 | 0.505 | 68.3946 | 44.3729 | 0.71 | 59.5946 | 57.2783 | 70961.853 | 0.53789 | 68.5 | 48.0217 | 0.69 | 59.5946 | 58.7108 | 58796.7634 | 0.522 | 68.4946 | 47.5054 | 1.18 | 59.5946 | 57.3 | 103770.1163 | 0.46995 | 68.4 | 50.5 | 1.15 | 59.5946 | 59.1 | 86141.09 | 0.48
818 | 4 | 69 | 46.8212 | 643.8227 | 219.3576 | 68.6 | 46.7523 | 0.79 | 59.6 | 58.7788 | 72429.7035 | 0.552 | 0.61748 | 68.2 | 47.3106 | 0.9 | 59.6 | 58.5053 | 79115.2252 | 0.539 | 68.3947 | 47.2417 | 1.0595 | 59.6 | 57.5682 | 92983.0892 | 0.48989 | 68.4 | 49.6947 | 1.27 | 59.6 | 59.1 | 99033.2698 | 0.504 | 68.5 | 46.1106 | 0.71 | 59.6 | 58.2053 | 66764.4249 | 0.54295 | 68.6 | 48.0205 | 0.69 | 59.6 | 58.7629 | 59163.8128 | 0.52395 | 68.5947 | 47 | 1.2 | 59.6 | 57.2947 | 108116.4849 | 0.47795 | 68.5 | 50.3841 | 1.14 | 59.6 | 58.9947 | 86452.7261 | 0.477
819 | 3.95 | 69.1 | 46.0844 | 700.8733 | 227.9326 | 68.7 | 49.0571 | 0.79 | 59.7 | 59.8259 | 65043.9388 | 0.55205 | 0.54574 | 68.3 | 47.1637 | 0.91 | 59.7 | 58.5844 | 80641.1438 | 0.54395 | 68.4 | 51.0415 | 1.06 | 59.7 | 59.5259 | 77221.0635 | 0.49205 | 68.5 | 49.6207 | 1.27 | 59.7 | 59.1104 | 99653.4802 | 0.504 | 68.5948 | 45.9585 | 0.72 | 59.7 | 58.2793 | 68064.4546 | 0.5489 | 68.7 | 53.5156 | 0.68 | 59.7 | 61.3104 | 43157.9792 | 0.51716 | 68.6 | 48.0585 | 1.22 | 59.7 | 58.0741 | 105192.9903 | 0.4869 | 68.6 | 50.7467 | 1.13 | 59.7 | 59.2207 | 84370.6936 | 0.47305
820 | 3.9 | 69.2 | 46.8051 | 666.118 | 230.3594 | 68.7949 | 45.0899 | 0.79949 | 59.8 | 58.1949 | 78729.2374 | 0.55495 | 2.5869 | 68.4 | 49.8797 | 0.91 | 59.8 | 59.8949 | 70747.9505 | 0.546 | 68.5 | 48.7493 | 1.0695 | 59.8 | 58.4746 | 88197.0226 | 0.49495 | 68.5949 | 48.6899 | 1.27 | 59.8 | 58.6949 | 105735.0741 | 0.50695 | 68.6 | 48.7254 | 0.72 | 59.8 | 59.6101 | 60312.5925 | 0.55 | 68.7 | 51.8203 | 0.67 | 59.8 | 60.4101 | 47116.5708 | 0.5071 | 68.7 | 50.6254 | 1.23 | 59.8 | 59.5101 | 92897.8388 | 0.49 | 68.7 | 46.9254 | 1.1395 | 59.8 | 57.2152 | 103371.2647 | 0.47495
821 | 3.85 | 69.2 | 46.495 | 689.7027 | 236.6356 | 68.8 | 46.3802 | 0.8095 | 59.9 | 58.9901 | 75656.704 | 0.56195 | 3.1357 | 68.495 | 49.9644 | 0.91 | 59.9 | 59.9347 | 70299.9387 | 0.543 | 68.6 | 52.395 | 1.07 | 59.9 | 60.4 | 72448.1135 | 0.496 | 68.6 | 49.3149 | 1.28 | 59.9 | 59.205 | 103150.7263 | 0.509 | 68.7 | 47.3653 | 0.7295 | 59.9 | 59.0851 | 64738.7725 | 0.55195 | 68.8 | 49.8297 | 0.66 | 59.9 | 59.3149 | 52250.6163 | 0.50105 | 68.8 | 48.5198 | 1.24 | 59.9 | 58.5099 | 104714.0238 | 0.49295 | 68.795 | 45.4752 | 1.16 | 59.9 | 56.7851 | 113057.559 | 0.4859
822 | 3.8 | 69.3 | 46.4048 | 691.6968 | 241.6564 | 68.9 | 47.9952 | 0.81 | 60 | 59.7952 | 71023.8485 | 0.565 | 1.6971 | 68.5 | 45.1758 | 0.91952 | 60 | 57.8903 | 89609.6699 | 0.5469 | 68.7 | 51.929 | 1.06 | 60 | 60.2145 | 73893.6278 | 0.49205 | 68.7 | 48.2952 | 1.29 | 60 | 58.7952 | 110262.5509 | 0.5139 | 68.8 | 49.5242 | 0.73 | 60 | 60.1097 | 58308.1671 | 0.55105 | 68.9 | 47.2242 | 0.66 | 60 | 58.1097 | 59840.0531 | 0.502 | 68.9 | 47.3 | 1.2595 | 60 | 58.0952 | 113214.3044 | 0.5009 | 68.8 | 47.9806 | 1.1895 | 60 | 58.2903 | 103369.7172 | 0.49595
823 | 3.75 | 69.4 | 46.0094 | 711.0835 | 248.8197 | 69 | 48.0189 | 0.81 | 60.1 | 59.8094 | 71200.7581 | 0.566 | 1.0872 | 68.6 | 46.7953 | 0.93 | 60.1 | 58.8953 | 84691.6073 | 0.55495 | 68.7 | 48.8425 | 1.06 | 60.1 | 58.6189 | 88260.8318 | 0.492 | 68.8 | 48.7906 | 1.3 | 60.1 | 59.1906 | 108747.0551 | 0.51895 | 68.8953 | 47.0378 | 0.73 | 60.1 | 59.0189 | 66185.0028 | 0.55195 | 69 | 44.9283 | 0.67 | 60.1 | 57.2094 | 67417.3219 | 0.50991 | 68.9953 | 47.4142 | 1.28 | 60.1 | 58.4047 | 115166.2132 | 0.50991 | 68.9 | 49.1283 | 1.2 | 60.1 | 59.0142 | 99013.3728 | 0.50095
824 | 3.7 | 69.4954 | 45.0092 | 762.0181 | 258.9894 | 69.0954 | 46.1276 | 0.82 | 60.2 | 59.1092 | 78408.1779 | 0.56895 | 1.6191 | 68.7 | 47.3 | 0.94 | 60.2 | 59.2954 | 83930.0764 | 0.56095 | 68.8 | 46.8309 | 1.08 | 60.2 | 57.8631 | 99559.3092 | 0.50286 | 68.9 | 49.8954 | 1.31 | 60.2 | 59.7954 | 104061.5992 | 0.522 | 68.9 | 44.8631 | 0.73954 | 60.2 | 58.2816 | 73936.7491 | 0.55891 | 69.0954 | 42.8 | 0.69 | 60.2 | 56.5 | 75696.1679 | 0.52482 | 69 | 46.8816 | 1.3095 | 60.2 | 58.3862 | 120941.0041 | 0.52086 | 69 | 47.8493 | 1.2195 | 60.2 | 58.5724 | 107242.5541 | 0.50791
825 | 3.65 | 69.5 | 45.1775 | 791.5132 | 266.982 | 69.1 | 44.8551 | 0.83 | 60.3 | 58.8775 | 84162.134 | 0.57791 | -0.16622 | 68.8 | 47.691 | 0.95 | 60.3 | 59.5955 | 83763.6789 | 0.56596 | 68.9 | 51.5404 | 1.09 | 60.3 | 60.3225 | 79356.5254 | 0.50704 | 68.9955 | 50.782 | 1.32 | 60.3 | 60.291 | 99999.0077 | 0.524 | 69 | 47.9045 | 0.74 | 60.3 | 59.8 | 65642.4139 | 0.565 | 69.1 | 43.7506 | 0.71 | 60.3 | 57.473 | 75523.1904 | 0.54087 | 69.1 | 48.5045 | 1.33 | 60.3 | 59.4 | 114539.8235 | 0.52991 | 69.1 | 51.5359 | 1.22 | 60.3 | 60.4225 | 89526.1773 | 0.51004
826 | 3.6 | 69.6 | 47.0044 | 699.8451 | 266.365 | 69.2 | 48.7956 | 0.84 | 60.4 | 60.6 | 71537.9621 | 0.582 | 1.1533 | 68.8956 | 48.7781 | 0.95956 | 60.4 | 60.1869 | 80276.0877 | 0.57 | 69 | 48.1912 | 1.1 | 60.4 | 58.7956 | 95844.2413 | 0.51191 | 69 | 51.3525 | 1.31 | 60.4 | 60.5263 | 97107.8116 | 0.52204 | 69.1 | 47.9781 | 0.75 | 60.4 | 59.9869 | 65945.3526 | 0.568 | 69.2 | 47.2263 | 0.72956 | 60.4 | 59.3088 | 66523.6493 | 0.55096 | 69.2 | 48.4912 | 1.3496 | 60.4 | 59.5912 | 116441.3032 | 0.53691 | 69.1 | 48.7781 | 1.2296 | 60.4 | 59.1869 | 104316.8496 | 0.51296
827 | 3.55 | 69.7 | 46.6043 | 726.2812 | 274.0659 | 69.3 | 47.7554 | 0.84 | 60.5 | 60.2256 | 75267.179 | 0.583 | 0.2871 | 68.9 | 49.8426 | 0.96 | 60.5 | 60.717 | 76359.1139 | 0.571 | 69.0957 | 48.9915 | 1.12 | 60.5 | 59.3957 | 93979.776 | 0.51991 | 69.1 | 47.5574 | 1.3296 | 60.5 | 58.8787 | 119252.7117 | 0.52787 | 69.2 | 49.817 | 0.75 | 60.5 | 60.8085 | 60419.3518 | 0.569 | 69.3 | 45.4915 | 0.73957 | 60.5 | 58.7915 | 73257.549 | 0.55991 | 69.3 | 49.8872 | 1.36 | 60.5 | 60.3915 | 110609.9002 | 0.54296 | 69.2 | 50.6128 | 1.24 | 60.5 | 60.2043 | 96361.4301 | 0.51696
828 | 3.5 | 69.8 | 45.6041 | 772.0089 | 282.9964 | 69.4 | 43.571 | 0.84959 | 60.6 | 58.7834 | 91401.6211 | 0.59088 | 1.037 | 69 | 45.8959 | 0.96 | 60.6 | 59.1917 | 93089.6165 | 0.57496 | 69.1 | 49.6041 | 1.13 | 60.6 | 59.9 | 92249.2315 | 0.52496 | 69.2 | 51.3041 | 1.34 | 60.6 | 60.8 | 99592.4503 | 0.53104 | 69.2959 | 48.0207 | 0.75 | 60.6 | 60.1083 | 66479.287 | 0.569 | 69.4 | 47.2586 | 0.75 | 60.6 | 59.7834 | 69349.5912 | 0.56992 | 69.3 | 50.1249 | 1.37 | 60.6 | 60.6083 | 110243.0129 | 0.545 | 69.3 | 49.0124 | 1.24 | 60.6 | 59.5083 | 105692.2113 | 0.51996
829 | 3.4667 | 69.8 | 46.4 | 752.319 | 286.5879 | 69.4 | 46.304 | 0.86 | 60.6 | 60.1 | 83085.1453 | 0.59896 | 1.5319 | 69.1 | 47.2637 | 0.9796 | 60.6 | 59.9799 | 88974.1683 | 0.58392 | 69.2 | 49.296 | 1.14 | 60.6 | 59.896 | 95049.5523 | 0.53096 | 69.3 | 51.0081 | 1.33 | 60.6 | 60.704 | 102073.8595 | 0.531 | 69.3 | 45.7161 | 0.7596 | 60.6 | 59.2081 | 74738.8902 | 0.57396 | 69.4 | 50.6121 | 0.75 | 60.6 | 61.3081 | 59295.0657 | 0.572 | 69.4 | 47.704 | 1.38 | 60.6 | 59.6 | 125951.3634 | 0.55096 | 69.4 | 47.6919 | 1.26 | 60.6 | 59.096 | 114636.7459 | 0.52792
830 | 3.4333 | 69.8961 | 46.3922 | 762.0965 | 291.2609 | 69.5 | 45.7157 | 0.87 | 60.7 | 60.0039 | 86126.3226 | 0.60492 | 1.1659 | 69.1 | 50.6157 | 0.98 | 60.7 | 61.4078 | 76029.2835 | 0.58504 | 69.3 | 49.0352 | 1.15 | 60.7 | 59.9157 | 97633.8388 | 0.53596 | 69.3 | 49.6235 | 1.34 | 60.7 | 60.1078 | 110087.3144 | 0.533 | 69.4 | 43.9922 | 0.77 | 60.7 | 58.7922 | 81467.6681 | 0.58392 | 69.5 | 48.9196 | 0.75 | 60.7 | 60.7078 | 64651.7228 | 0.572 | 69.5 | 47.5843 | 1.4096 | 60.7 | 59.7922 | 128983.311 | 0.55992 | 69.4 | 48.1 | 1.28 | 60.7 | 59.5 | 114233.2252 | 0.53596
831 | 3.4 | 69.9 | 46.2152 | 753.7025 | 295.1658 | 69.5 | 45.2658 | 0.88 | 60.7962 | 60.0848 | 89073.424 | 0.61192 | 1.0932 | 69.2 | 49.4772 | 0.98 | 60.7962 | 60.9886 | 80738.2373 | 0.58596 | 69.3 | 46.6582 | 1.1796 | 60.7962 | 58.981 | 111455.5362 | 0.54689 | 69.4 | 47.5038 | 1.35 | 60.7962 | 59.3 | 123594.3037 | 0.53896 | 69.4 | 45.6658 | 0.78 | 60.7962 | 59.781 | 77633.2923 | 0.59492 | 69.5 | 46.7114 | 0.76 | 60.7962 | 59.8038 | 72384.5953 | 0.57696 | 69.5 | 49.3848 | 1.42 | 60.7962 | 60.7924 | 120061.942 | 0.56696 | 69.5 | 48.0038 | 1.3 | 60.7962 | 59.7 | 116903.8368 | 0.54392
832 | 3.3667 | 70 | 45.8853 | 805.7638 | 303.6595 | 69.6 | 48.2184 | 0.88 | 60.8 | 61.3074 | 79115.127 | 0.616 | 1.2448 | 69.2 | 51.4221 | 0.98 | 60.8 | 61.8074 | 72690.9057 | 0.58404 | 69.4 | 50.3221 | 1.19 | 60.8 | 60.811 | 95165.3316 | 0.55396 | 69.4 | 47.0147 | 1.3796 | 60.8 | 59.2074 | 129246.9017 | 0.54793 | 69.5 | 48.6295 | 0.79 | 60.8 | 61.011 | 68826.8618 | 0.599 | 69.6 | 45.5963 | 0.77 | 60.8 | 59.5963 | 77403.3551 | 0.58496 | 69.6 | 50.9926 | 1.43 | 60.8 | 61.5 | 111145.6695 | 0.569 | 69.5 | 47.311 | 1.32 | 60.8 | 59.6 | 122668.762 | 0.55293
833 | 3.3333 | 70 | 46.0143 | 778.3112 | 306.9394 | 69.6964 | 45.9071 | 0.89 | 60.9 | 60.5036 | 88053.5675 | 0.61896 | 1.6632 | 69.3 | 49.1036 | 0.98 | 60.9 | 60.8036 | 82263.2832 | 0.583 | 69.4 | 47.7071 | 1.2 | 60.9 | 59.8036 | 109307.2864 | 0.55993 | 69.5 | 46.0679 | 1.4096 | 60.9 | 59.0857 | 137836.7286 | 0.55989 | 69.5 | 45.1143 | 0.79 | 60.9 | 59.8036 | 81022.1707 | 0.60296 | 69.6964 | 45.5036 | 0.78 | 60.9 | 59.8 | 79063.0142 | 0.59493 | 69.6 | 51.3107 | 1.43 | 60.9 | 61.7036 | 109262.9851 | 0.569 | 69.6 | 45.9143 | 1.3496 | 60.9 | 59.2036 | 133111.8639 | 0.56293
834 | 3.3 | 70.0966 | 45.0966 | 845.0723 | 316.7483 | 69.7 | 45.0034 | 0.89966 | 60.9 | 60.3 | 92449.6155 | 0.62493 | 1.5606 | 69.3966 | 48.5103 | 0.98 | 60.9 | 60.7 | 85244.826 | 0.58497 | 69.5 | 46.8069 | 1.2297 | 60.9 | 59.7 | 116226.0822 | 0.56893 | 69.5 | 48.9138 | 1.4297 | 60.9 | 60.6034 | 122948.5058 | 0.56797 | 69.6 | 44.3759 | 0.80966 | 60.9 | 59.6897 | 85202.8221 | 0.61293 | 69.7 | 44.3207 | 0.79966 | 60.9 | 59.6069 | 84466.4864 | 0.60393 | 69.7 | 49.8207 | 1.43 | 60.9 | 61.1069 | 119001.8928 | 0.56997 | 69.6966 | 45.5586 | 1.3797 | 60.9 | 59.3793 | 139019.2326 | 0.5769
835 | 3.25 | 70.1 | 45.3 | 840.7867 | 322.9667 | 69.7967 | 45.0933 | 0.90967 | 61 | 60.5933 | 93357.0014 | 0.63193 | -0.3406 | 69.4 | 47.5067 | 0.98967 | 61 | 60.3033 | 90436.2162 | 0.58897 | 69.5967 | 46.5833 | 1.2497 | 61 | 59.89 | 119957.8934 | 0.5809 | 69.6 | 47.31 | 1.44 | 61 | 60.1033 | 134477.1573 | 0.57493 | 69.6967 | 46.4233 | 0.81967 | 61 | 60.7067 | 79288.7722 | 0.61997 | 69.8 | 41.9967 | 0.81 | 61 | 59.0933 | 94210.9155 | 0.6179 | 69.7 | 48.2733 | 1.44 | 61 | 60.5867 | 129495.0315 | 0.57493 | 69.7 | 49.8067 | 1.4 | 61 | 61.4033 | 116308.9584 | 0.584
836 | 3.2 | 70.2 | 45.4936 | 845.0517 | 329.0614 | 69.8 | 45.9064 | 0.91 | 61.1 | 61.0032 | 91330.8696 | 0.63697 | 0.16185 | 69.5 | 46.6032 | 0.99968 | 61.1 | 60.2 | 95168.2852 | 0.59497 | 69.6 | 49.0839 | 1.27 | 61.1 | 61.0936 | 108913.8226 | 0.58897 | 69.7 | 46.9743 | 1.4697 | 61.1 | 60.1871 | 139620.2669 | 0.5849 | 69.7 | 44.4807 | 0.82968 | 61.1 | 60.1903 | 87085.2262 | 0.62794 | 69.8 | 42.8871 | 0.83 | 61.1 | 59.7936 | 93804.043 | 0.63194 | 69.8 | 50.9161 | 1.45 | 61.1 | 61.8064 | 114703.0672 | 0.577 | 69.8 | 48.5097 | 1.41 | 61.1 | 61.0032 | 125249.4814 | 0.58897
837 | 3.15 | 70.3 | 45.9969 | 822.0411 | 332.6628 | 69.9 | 45.6814 | 0.92 | 61.2 | 61.0938 | 93429.3542 | 0.64197 | 0.72571 | 69.6 | 45.6186 | 1.01 | 61.2 | 60.0062 | 101039.0797 | 0.60197 | 69.7 | 50.6093 | 1.2797 | 61.2 | 61.9031 | 101677.4114 | 0.592 | 69.7969 | 50.3845 | 1.48 | 61.2 | 61.7907 | 119964.7005 | 0.59097 | 69.8 | 46.7124 | 0.83 | 61.2 | 61.2062 | 80511.9651 | 0.63397 | 69.9 | 45.0721 | 0.84969 | 61.2 | 60.8907 | 87880.928 | 0.64394 | 69.9 | 49 | 1.4597 | 61.2 | 61.0969 | 126997.8397 | 0.579 | 69.8969 | 46.9093 | 1.4297 | 61.2 | 60.5031 | 136864.0799 | 0.59594
838 | 3.1 | 70.4 | 46.006 | 818.2671 | 339.0492 | 70 | 47.803 | 0.93 | 61.3 | 62 | 85916.8397 | 0.645 | 0.73781 | 69.697 | 44.2701 | 1.0297 | 61.3 | 59.7851 | 109003.4077 | 0.61294 | 69.8 | 50.0851 | 1.28 | 61.3 | 61.694 | 105582.7801 | 0.59497 | 69.8 | 52.597 | 1.48 | 61.3 | 62.7 | 106500.1476 | 0.59003 | 69.9 | 45.591 | 0.84 | 61.3 | 60.997 | 85329.455 | 0.63994 | 70 | 48.794 | 0.85 | 61.3 | 62.397 | 75654.3242 | 0.648 | 70 | 49.297 | 1.4697 | 61.3 | 61.297 | 126363.9329 | 0.583 | 69.9 | 46.3761 | 1.4497 | 61.3 | 60.5881 | 142398.8302 | 0.60591
839 | 3.05 | 70.4 | 46.0885 | 851.5349 | 348.2742 | 70.1 | 47.5 | 0.93 | 61.4 | 61.9 | 87424.018 | 0.646 | -0.66981 | 69.7 | 48.3943 | 1.04 | 61.4 | 61.5971 | 92637.9834 | 0.62097 | 69.8971 | 52.3856 | 1.28 | 61.4 | 62.7914 | 93507.4227 | 0.596 | 69.9 | 53.0057 | 1.4703 | 61.4 | 62.9029 | 104193.2475 | 0.587 | 70 | 46.8971 | 0.85 | 61.4 | 61.6 | 81849.7774 | 0.64497 | 70.1 | 49.6971 | 0.85 | 61.4 | 62.8 | 72820.7396 | 0.648 | 70 | 50.3885 | 1.47 | 61.4 | 61.8943 | 120943.1861 | 0.586 | 70 | 49.7914 | 1.46 | 61.4 | 62.0971 | 123801.3888 | 0.61197
840 | 3 | 70.5 | 47.4945 | 782.581 | 349.1917 | 70.1972 | 47.4083 | 0.93 | 61.5 | 62.0028 | 88251.1436 | 0.647 | -1.0342 | 69.8 | 49.0055 | 1.04 | 61.5 | 61.9028 | 90685.5339 | 0.623 | 69.9 | 53.8248 | 1.2703 | 61.5 | 63.311 | 85788.5886 | 0.59106 | 70 | 51.811 | 1.47 | 61.5 | 62.4028 | 111416.0587 | 0.58303 | 70 | 47.4945 | 0.85 | 61.5 | 61.9972 | 80342.7041 | 0.64797 | 70.1972 | 49.7972 | 0.85 | 61.5 | 62.8 | 72435.81 | 0.647 | 70.1 | 51.5138 | 1.47 | 61.5 | 62.3083 | 114591.5457 | 0.58503 | 70.1 | 50.8 | 1.47 | 61.5 | 62.5028 | 118427.8534 | 0.613
841 | 2.95 | 70.6 | 47.8053 | 752.7475 | 351.8789 | 70.2 | 46.2053 | 0.93 | 61.6 | 61.6026 | 93331.8093 | 0.64897 | -0.8856 | 69.9 | 48.1974 | 1.05 | 61.6 | 61.6974 | 95050.4497 | 0.62597 | 70 | 50.1053 | 1.27 | 61.6 | 61.8026 | 105802.456 | 0.589 | 70.0974 | 50.5921 | 1.4697 | 61.6 | 61.8974 | 119513.109 | 0.583 | 70.1 | 48.3 | 0.85 | 61.6 | 62.3 | 77914.1195 | 0.649 | 70.2 | 49.5211 | 0.85 | 61.6 | 62.8053 | 73342.9425 | 0.64503 | 70.2 | 49.5947 | 1.47 | 61.6 | 61.5974 | 126668.9114 | 0.586 | 70.2 | 50.4974 | 1.47 | 61.6 | 62.4974 | 120620.8967 | 0.613
842 | 2.9 | 70.6975 | 47.0975 | 796.7965 | 358.8773 | 70.3 | 46.3798 | 0.94 | 61.7 | 61.7924 | 93592.4469 | 0.65197 | -0.76064 | 70 | 48.4975 | 1.05 | 61.7 | 61.8975 | 94356.1957 | 0.62897 | 70.1 | 48.7076 | 1.2797 | 61.7 | 61.3025 | 114022.3822 | 0.59297 | 70.1 | 50.3278 | 1.47 | 61.7 | 61.8126 | 121564.5548 | 0.584 | 70.2 | 48.0076 | 0.85 | 61.7 | 62.3025 | 79383.5559 | 0.64997 | 70.3 | 46.2126 | 0.85 | 61.7 | 61.605 | 85510.2851 | 0.64597 | 70.3 | 51.5773 | 1.48 | 61.7 | 62.4899 | 115208.2373 | 0.588 | 70.2 | 50.3101 | 1.47 | 61.7 | 62.405 | 122322.2994 | 0.613
843 | 2.85 | 70.7 | 47.4072 | 764.9096 | 361.2735 | 70.4 | 48.6217 | 0.94 | 61.8 | 62.7072 | 85176.328 | 0.65202 | -0.36102 | 70 | 49.8807 | 1.06 | 61.8 | 62.4928 | 89012.0158 | 0.63 | 70.2 | 48.1807 | 1.29 | 61.8 | 61.2904 | 118740.3982 | 0.59895 | 70.2 | 46.0976 | 1.48 | 61.8 | 60.2 | 149372.1835 | 0.58995 | 70.3 | 47.2856 | 0.86 | 61.8 | 62.0952 | 82420.0739 | 0.65198 | 70.4 | 44.8856 | 0.86 | 61.8 | 61.3928 | 91272.0509 | 0.65198 | 70.3976 | 54.5193 | 1.4602 | 61.8 | 63.7072 | 96985.0842 | 0.58205 | 70.3 | 49.2831 | 1.47 | 61.8 | 62.0928 | 129437.0296 | 0.615
844 | 2.8 | 70.8 | 46.4977 | 826.2487 | 370.8656 | 70.4977 | 45.1977 | 0.94 | 61.9 | 61.5 | 99171.4154 | 0.65398 | -1.2384 | 70.1 | 52.4115 | 1.05 | 61.9 | 63.4046 | 77645.8021 | 0.62702 | 70.2 | 50.9977 | 1.3 | 61.9 | 62.5 | 104229.2862 | 0.602 | 70.3 | 46.884 | 1.5098 | 61.9 | 60.7931 | 147405.1447 | 0.59995 | 70.3 | 49.7977 | 0.86 | 61.9 | 63 | 73774.2641 | 0.65102 | 70.4977 | 47.4 | 0.86 | 61.9 | 62.3977 | 83107.7862 | 0.656 | 70.4 | 51.2977 | 1.45 | 61.9 | 62.2977 | 115871.8566 | 0.578 | 70.4 | 51.7092 | 1.47 | 61.9 | 63.1046 | 115023.1767 | 0.615
845 | 2.75 | 70.9 | 46.8978 | 812.9305 | 375.0826 | 70.5 | 46.7717 | 0.94 | 61.9978 | 62.1913 | 93953.4885 | 0.65798 | -0.45711 | 70.2 | 50.2087 | 1.0402 | 61.9978 | 62.6022 | 87289.7939 | 0.624 | 70.3 | 51.7913 | 1.3 | 61.9978 | 62.8956 | 100235.248 | 0.602 | 70.3978 | 50.1826 | 1.52 | 61.9978 | 62.2935 | 128204.7367 | 0.60598 | 70.4 | 51.0782 | 0.85 | 61.9978 | 63.4935 | 68903.6621 | 0.64802 | 70.5 | 46.7196 | 0.87 | 61.9978 | 62.2065 | 85968.3679 | 0.65798 | 70.5 | 51.8044 | 1.45 | 61.9978 | 62.5022 | 112883.8496 | 0.57602 | 70.5 | 49.8044 | 1.47 | 61.9978 | 62.4022 | 126623.4227 | 0.614
846 | 2.7 | 71 | 47.8938 | 776.5731 | 376.2 | 70.6 | 51.6 | 0.94 | 62 | 63.9 | 74780.5919 | 0.65602 | -0.33162 | 70.3 | 48.8959 | 1.0498 | 62 | 62.0979 | 93571.2902 | 0.624 | 70.4 | 53.1062 | 1.29 | 62 | 63.4021 | 93196.6487 | 0.599 | 70.4 | 53.2062 | 1.52 | 62 | 63.5041 | 109487.6788 | 0.60402 | 70.5 | 54.1185 | 0.84021 | 62 | 64.5062 | 57591.6581 | 0.64004 | 70.6 | 43.9876 | 0.87 | 62 | 61.3959 | 97120.5858 | 0.66298 | 70.6 | 51.6897 | 1.44 | 62 | 62.4959 | 114141.1438 | 0.575 | 70.5 | 49.5959 | 1.47 | 62 | 62.3979 | 129126.1892 | 0.615
847 | 2.6667 | 71 | 48.9019 | 709.8062 | 373.2058 | 70.7 | 51.1097 | 0.93 | 62.1 | 63.7039 | 75977.5142 | 0.64902 | -0.95153 | 70.3 | 49.5019 | 1.05 | 62.1 | 62.4019 | 91229.2241 | 0.625 | 70.5 | 52.0942 | 1.28 | 62.1 | 62.9981 | 98474.048 | 0.59502 | 70.5 | 51.9981 | 1.51 | 62.1 | 63.0981 | 116790.7746 | 0.601 | 70.6 | 51.0942 | 0.83 | 62.1 | 63.2981 | 67832.6685 | 0.63202 | 70.7 | 47.1825 | 0.88 | 62.1 | 62.6942 | 86226.326 | 0.668 | 70.6 | 53.5019 | 1.44 | 62.1 | 63.3 | 102745.2378 | 0.57104 | 70.6 | 51.1806 | 1.47 | 62.1 | 63.0922 | 119856.5913 | 0.616
848 | 2.6333 | 71.0982 | 48.8945 | 722.6628 | 374.911 | 70.7 | 49.5963 | 0.92018 | 62.2 | 63.0982 | 81569.8254 | 0.64402 | -2.0972 | 70.4 | 49.9799 | 1.05 | 62.2 | 62.6909 | 89292.0132 | 0.626 | 70.5 | 52.6091 | 1.2702 | 62.2 | 63.2037 | 95147.7728 | 0.59202 | 70.6 | 52.6982 | 1.5 | 62.2 | 63.3 | 112171.8862 | 0.59802 | 70.6 | 51.7091 | 0.82018 | 62.2 | 63.4055 | 65102.8224 | 0.62602 | 70.7 | 50.7982 | 0.88 | 62.2 | 63.9 | 72987.5816 | 0.66602 | 70.7 | 53.0018 | 1.4202 | 62.2 | 63 | 105399.3984 | 0.56602 | 70.7 | 54.411 | 1.46 | 62.2 | 64.3037 | 99111.6821 | 0.61004
849 | 2.6 | 71.1 | 50.0034 | 647.224 | 370.2983 | 70.8 | 50.8931 | 0.92 | 62.2 | 63.4983 | 76245.7462 | 0.64002 | -0.9152 | 70.4 | 53.6103 | 1.04 | 62.2 | 64.0034 | 73155.6775 | 0.62103 | 70.6 | 50.5051 | 1.27 | 62.2 | 62.3017 | 106627.0394 | 0.59 | 70.6 | 53.6914 | 1.49 | 62.2 | 63.6966 | 105435.8069 | 0.59402 | 70.7 | 49.8949 | 0.82 | 62.2 | 62.6983 | 70970.0519 | 0.622 | 70.8 | 51.2017 | 0.87 | 62.2 | 64 | 71040.7638 | 0.66102 | 70.7 | 52.4034 | 1.4102 | 62.2 | 62.7017 | 108491.9564 | 0.563 | 70.7 | 51.8017 | 1.45 | 62.2 | 63.1017 | 114363.3318 | 0.60402
850 | 2.5667 | 71.2 | 48.9016 | 695.2323 | 374.684 | 70.8 | 52.2016 | 0.91 | 62.3 | 63.9 | 70500.164 | 0.63203 | -0.88707 | 70.5 | 50.9032 | 1.03 | 62.3 | 62.9016 | 84567.3029 | 0.61602 | 70.6 | 49.4 | 1.2798 | 62.3 | 61.9 | 112965.7043 | 0.592 | 70.6984 | 55.3032 | 1.4702 | 62.3 | 64.3016 | 94283.6223 | 0.58603 | 70.7 | 51.3968 | 0.81 | 62.3 | 63.2 | 65726.2 | 0.61802 | 70.8 | 50.7064 | 0.86 | 62.3 | 63.7032 | 72518.7562 | 0.65502 | 70.8 | 51.7984 | 1.41 | 62.3 | 62.3984 | 111614.186 | 0.561 | 70.7984 | 51.8904 | 1.44 | 62.3 | 63.1952 | 113268.0419 | 0.60102
851 | 2.5333 | 71.2 | 48.997 | 701.12 | 376.1059 | 70.8985 | 51.8 | 0.9 | 62.3985 | 63.6015 | 71367.1681 | 0.62501 | -1.9559 | 70.5 | 50.7852 | 1.03 | 62.3985 | 62.8926 | 84799.5314 | 0.615 | 70.7 | 50.8807 | 1.28 | 62.3985 | 62.5926 | 105832.9069 | 0.595 | 70.7 | 54.3044 | 1.45 | 62.3985 | 63.703 | 99234.8338 | 0.57703 | 70.7985 | 51.9985 | 0.80015 | 62.3985 | 63.4 | 63030.7071 | 0.61201 | 70.9 | 50.1822 | 0.86 | 62.3985 | 63.4941 | 74086.3019 | 0.65101 | 70.8 | 52.5015 | 1.4001 | 62.3985 | 62.7015 | 107588.9775 | 0.559 | 70.8 | 54.8941 | 1.4201 | 62.3985 | 64.2985 | 94695.6243 | 0.59503
852 | 2.5 | 71.2986 | 50.6932 | 634.0336 | 370.5219 | 70.9 | 52.6863 | 0.89 | 62.4 | 63.8945 | 67411.6549 | 0.61801 | -2.2525 | 70.6 | 54.3068 | 1.02 | 62.4 | 64.1041 | 69284.1997 | 0.60903 | 70.7 | 56.4932 | 1.27 | 62.4 | 64.7986 | 75634.5487 | 0.59003 | 70.7 | 53.3986 | 1.4301 | 62.4 | 63.2986 | 104095.3438 | 0.57101 | 70.8 | 52.1041 | 0.8 | 62.4 | 63.3027 | 62297.9915 | 0.60501 | 70.9 | 54.5027 | 0.85 | 62.4 | 65.0014 | 57897.5962 | 0.64303 | 70.9 | 52.2 | 1.4 | 62.4 | 62.6 | 109048.5148 | 0.557 | 70.8986 | 56.1068 | 1.4 | 62.4 | 64.7027 | 86022.4026 | 0.58403
853 | 2.45 | 71.3 | 51.8013 | 552.26 | 363.7075 | 70.9987 | 56.9962 | 0.87 | 62.5 | 65.3987 | 50553.738 | 0.60504 | -1.1895 | 70.6 | 53.5812 | 1.01 | 62.5 | 63.7925 | 71775.0763 | 0.60201 | 70.7 | 57.905 | 1.2401 | 62.5 | 65.3025 | 66583.1427 | 0.57704 | 70.8 | 53.7987 | 1.42 | 62.5 | 63.3987 | 100964.9181 | 0.56601 | 70.8 | 51.2962 | 0.79 | 62.5 | 62.9975 | 64542.1835 | 0.60001 | 70.9987 | 53.8987 | 0.83 | 62.5 | 64.6 | 59214.0432 | 0.63103 | 70.9 | 52.4013 | 1.39 | 62.5 | 62.6013 | 108248.1396 | 0.555 | 70.9 | 54.1 | 1.3701 | 62.5 | 63.7 | 96197.7171 | 0.57401
854 | 2.4 | 71.4 | 52 | 538.6533 | 362.2045 | 71 | 58.0023 | 0.84011 | 62.6 | 65.6011 | 45845.0147 | 0.58705 | -1.1836 | 70.7 | 58.8068 | 0.99 | 62.6 | 65.8034 | 48936.6351 | 0.58905 | 70.8 | 56.6977 | 1.2101 | 62.6 | 64.6 | 71423.0519 | 0.56402 | 70.8989 | 54.1034 | 1.41 | 62.6 | 63.4023 | 98395.9641 | 0.56001 | 70.9 | 52.8955 | 0.78 | 62.6 | 63.4989 | 59036.1152 | 0.59501 | 71 | 54.3989 | 0.82 | 62.6 | 64.6 | 56782.3498 | 0.62002 | 71 | 52.7909 | 1.39 | 62.6 | 62.7966 | 106072.9426 | 0.554 | 71 | 54.4966 | 1.3501 | 62.6 | 63.7989 | 93077.8934 | 0.56601
855 | 2.35 | 71.5 | 52.098 | 536.4049 | 360.8112 | 71.1 | 57.5959 | 0.82 | 62.7 | 65.199 | 45976.4944 | 0.56804 | -1.6857 | 70.7 | 56.299 | 0.9601 | 62.7 | 64.5 | 58133.7227 | 0.57403 | 70.9 | 57.699 | 1.19 | 62.7 | 64.9 | 65472.1259 | 0.55103 | 70.9 | 52.7041 | 1.3901 | 62.7 | 62.801 | 105878.3498 | 0.55501 | 71 | 54.7949 | 0.77 | 62.7 | 64.199 | 52272.1791 | 0.58602 | 71.1 | 55.0949 | 0.8 | 62.7 | 64.798 | 53460.8002 | 0.60802 | 71.1 | 55.502 | 1.38 | 62.7 | 64.001 | 89612.4422 | 0.54901 | 71 | 56.099 | 1.3301 | 62.7 | 64.399 | 82980.1628 | 0.55602
856 | 2.3 | 71.6 | 53.1 | 477.0406 | 354.8054 | 71.1991 | 58.9036 | 0.79 | 62.8 | 65.6018 | 40405.641 | 0.54805 | -1.6631 | 70.8 | 56.6 | 0.94 | 62.8 | 64.5009 | 55753.0596 | 0.56103 | 70.9 | 57.9018 | 1.16 | 62.8 | 64.9009 | 63005.319 | 0.53603 | 71 | 51.8973 | 1.39 | 62.8 | 62.3991 | 111203.4718 | 0.554 | 71.0991 | 56.8982 | 0.75009 | 62.8 | 64.9991 | 44553.937 | 0.57403 | 71.2 | 56.109 | 0.78 | 62.8 | 65.0036 | 49177.9064 | 0.59303 | 71.1 | 54.9964 | 1.36 | 62.8 | 63.6991 | 91751.2205 | 0.54201 | 71.1 | 56.6009 | 1.3001 | 62.8 | 64.5009 | 79048.8549 | 0.54403
857 | 2.25 | 71.6 | 52.7 | 485.9 | 353.0047 | 71.2 | 56.7031 | 0.76008 | 62.9 | 64.4016 | 46134.2793 | 0.53002 | -1.4072 | 70.8 | 57.1969 | 0.92 | 62.9 | 64.6984 | 52429.8237 | 0.54802 | 71 | 57.4976 | 1.13 | 62.9 | 64.5984 | 63509.6078 | 0.52302 | 71.0992 | 53.5961 | 1.39 | 62.9 | 63.1984 | 101495.5241 | 0.55201 | 71.1 | 58.5953 | 0.73008 | 62.9 | 65.4984 | 38503.5667 | 0.55802 | 71.2 | 53.4866 | 0.77 | 62.9 | 63.7945 | 56764.9379 | 0.58202 | 71.2 | 57.4929 | 1.34 | 62.9 | 64.7969 | 76899.9579 | 0.53302 | 71.2 | 56.4953 | 1.2701 | 62.9 | 64.2976 | 78174.4647 | 0.53302
858 | 2.2 | 71.7 | 54.6946 | 424.6726 | 342.4242 | 71.3 | 55.398 | 0.74 | 63 | 63.5993 | 49210.5855 | 0.51602 | -2.5564 | 70.9 | 58.702 | 0.89007 | 63 | 65.2007 | 45549.3013 | 0.53302 | 71.1 | 59 | 1.0901 | 63 | 65.1 | 55111.1975 | 0.50802 | 71.1 | 55.8966 | 1.3701 | 63 | 64.1987 | 87404.3855 | 0.54701 | 71.2 | 61.8933 | 0.71 | 63 | 66.8973 | 27352.2544 | 0.53703 | 71.3 | 61.1933 | 0.75 | 63 | 66.8973 | 31658.262 | 0.56603 | 71.3 | 60.7027 | 1.3001 | 63 | 66.102 | 57655.3241 | 0.51703 | 71.2 | 59.396 | 1.2401 | 63 | 65.4987 | 61298.7304 | 0.51803
859 | 2.1667 | 71.8 | 57.5989 | 274.8978 | 319.8211 | 71.3 | 56.5017 | 0.72006 | 63 | 64.0006 | 44709.8712 | 0.50302 | -3.3906 | 70.9 | 57.5006 | 0.87 | 63 | 64.4006 | 48705.8343 | 0.51702 | 71.1 | 59.1011 | 1.0601 | 63 | 65.0006 | 53213.4848 | 0.49102 | 71.2 | 57.7006 | 1.35 | 63 | 64.9006 | 76096.9341 | 0.53602 | 71.2 | 65.9006 | 0.67 | 63 | 68.6006 | 14860.1641 | 0.50504 | 71.4 | 64.6028 | 0.71006 | 63 | 68.2017 | 19816.8711 | 0.53704 | 71.3 | 59.2983 | 1.2501 | 63 | 65.2994 | 62898.0134 | 0.49902 | 71.3 | 61.6006 | 1.1901 | 63 | 66.4006 | 48075.8321 | 0.49703
860 | 2.1333 | 71.8 | 56.3035 | 272.4076 | 307.304 | 71.4 | 56.0974 | 0.71 | 63.1 | 63.5987 | 45007.4585 | 0.49101 | -2.8234 | 71 | 57.1996 | 0.84004 | 63.1 | 64.1 | 48577.0146 | 0.50401 | 71.1996 | 58.5982 | 1.02 | 63.1 | 64.5991 | 53754.4212 | 0.47601 | 71.2 | 57.3982 | 1.32 | 63.1 | 64.5996 | 76243.4292 | 0.52501 | 71.3 | 64.8026 | 0.62004 | 63.1 | 67.8018 | 16637.6458 | 0.46903 | 71.4 | 62.9996 | 0.66004 | 63.1 | 67.2 | 23354.9636 | 0.50403 | 71.4 | 60.9991 | 1.21 | 63.1 | 65.9996 | 52123.2289 | 0.48102 | 71.3 | 61.1 | 1.13 | 63.1 | 65.9004 | 48578.3933 | 0.47302
861 | 2.1 | 71.8997 | 53.101 | 382.8368 | 304.6006 | 63.6055 | 50.6062 | 0.7 | 63.1997 | 57.0058 | 38163.09 | 0.49099 | 1.9659 | 63.2058 | 50.0058 | 0.84 | 63.1997 | 56.6058 | 46832.6886 | 0.50399 | 68.6058 | 57.4062 | 0.99003 | 63.1997 | 62.5062 | 46563.7036 | 0.46001 | 68.7058 | 56.2062 | 1.29 | 63.1997 | 62.6062 | 67260.6884 | 0.51201 | 67.0055 | 57.9065 | 0.58 | 63.1997 | 61.9062 | 21971.6051 | 0.44001 | 65.4055 | 57.1065 | 0.63 | 63.1997 | 61.0065 | 21909.1273 | 0.48001 | 67.1055 | 57.4065 | 1.16 | 63.1997 | 61.9062 | 47133.4245 | 0.46201 | 67.1055 | 56.3062 | 1.09 | 63.1997 | 61.2062 | 48965.5323 | 0.45401
862 | 2.0667 | 71.9 | 51.5021 | 425.26 | 316.689 | 61.3975 | 48.8965 | 0.74998 | 63.2 | 55.3969 | 39225.6147 | 0.52598 | 9.2697 | 60.9977 | 48.2969 | 0.90996 | 63.2 | 55.1969 | 48392.8279 | 0.54198 | 60.4029 | 48.8031 | 1.02 | 63.2 | 54.3029 | 49275.4855 | 0.47199 | 60.5027 | 47.9025 | 1.33 | 63.2 | 54.5025 | 69961.3024 | 0.52899 | 59.8015 | 50.3013 | 0.59 | 63.2 | 54.6013 | 23736.9629 | 0.45099 | 60.1996 | 51.1996 | 0.65 | 63.2 | 55.6994 | 24516.8201 | 0.49599 | 60.0013 | 49.501 | 1.2 | 63.2 | 54.501 | 52787.1645 | 0.47899 | 59.9015 | 48.6017 | 1.13 | 63.2 | 54.0013 | 53424.6954 | 0.47299
863 | 2.0333 | 72 | 48.9995 | 598.8916 | 350.0968 | 71.5 | 60.6003 | 0.77 | 63.3 | 66.4002 | 35164.5649 | 0.534 | 0.30062 | 71.2 | 58.9005 | 0.93 | 63.3 | 65.7003 | 47742.5542 | 0.555 | 65.7975 | 53.7975 | 1.1 | 63.3 | 59.8974 | 54854.5272 | 0.50999 | 65.7976 | 53.4979 | 1.42 | 63.3 | 60.4976 | 73357.9952 | 0.567 | 68.9971 | 58.9977 | 0.62 | 63.3 | 63.6974 | 25874.2152 | 0.473 | 71.4978 | 61.1987 | 0.67 | 63.3 | 66.3982 | 28824.5416 | 0.507 | 69.0971 | 58.8971 | 1.27 | 63.3 | 63.9972 | 54270.6968 | 0.507 | 68.9971 | 56.8977 | 1.2 | 63.3 | 62.9973 | 61022.0104 | 0.502
864 | 2 | 72 | 56.0002 | 379.3861 | 331.6987 | 71.6 | 59.1999 | 0.74 | 63.3 | 65.6 | 38581.6952 | 0.517 | -0.64999 | 71.2 | 56.7 | 0.91 | 63.3 | 64.6 | 55338.1198 | 0.544 | 71.4 | 59 | 1.09 | 63.3 | 65.2 | 56128.131 | 0.505 | 71.4 | 57.2 | 1.42 | 63.3 | 65.2 | 84548.8482 | 0.565 | 71.5 | 58.3999 | 0.6 | 63.3 | 64.3 | 32969.6117 | 0.457 | 71.6 | 56.8 | 0.64 | 63.3 | 64 | 39805.3325 | 0.49 | 71.6 | 60.6 | 1.24 | 63.3 | 66 | 56801.9828 | 0.492 | 71.5 | 56.6 | 1.18 | 63.3 | 64 | 73554.9053 | 0.494
865 | 1.9667 | 72.1 | 55.1994 | 318.5219 | 319.4996 | 70.5983 | 57.3985 | 0.72 | 63.4 | 64.0982 | 39870.8107 | 0.502 | -0.53711 | 70.2982 | 55.6982 | 0.9 | 63.4 | 63.4982 | 54684.1785 | 0.536 | 71.4 | 57.7997 | 1.06 | 63.4 | 64.4999 | 60264.7888 | 0.494 | 71.5 | 57 | 1.4 | 63.4 | 65 | 84298.4174 | 0.557 | 71.5 | 57.1 | 0.58999 | 63.4 | 63.5 | 35357.6495 | 0.446 | 71.5987 | 56.0987 | 0.63 | 63.4 | 63.4987 | 41062.994 | 0.48 | 71.6 | 59.7997 | 1.2 | 63.4 | 65.3999 | 59120.2787 | 0.476 | 71.6 | 56.7003 | 1.17 | 63.4 | 63.9001 | 72434.1361 | 0.487
866 | 1.9333 | 72.1 | 53.6992 | 381.4125 | 321.4056 | 65.3992 | 52.8997 | 0.73 | 63.5 | 59.1995 | 37697.4814 | 0.50501 | 3.6924 | 64.9995 | 50.3987 | 0.91003 | 63.5 | 58.2992 | 56031.8543 | 0.54601 | 67.8972 | 53.1972 | 1.05 | 63.5 | 60.3972 | 64884.6656 | 0.49001 | 67.9972 | 53.2972 | 1.39 | 63.5 | 61.3972 | 85137.2722 | 0.55201 | 66.8977 | 52.4972 | 0.58003 | 63.5 | 58.8975 | 35269.1368 | 0.44301 | 66.0982 | 51.399 | 0.63003 | 63.5 | 58.4987 | 38995.9835 | 0.48201 | 66.9977 | 54.1969 | 1.18 | 63.5 | 60.1972 | 63054.8177 | 0.46901 | 66.9975 | 52.9975 | 1.16 | 63.5 | 59.7977 | 68130.0849 | 0.48601
867 | 1.9 | 72.2 | 50.5985 | 486.8097 | 343.3204 | 69.8074 | 57.807 | 0.74 | 63.5 | 64.007 | 37513.7059 | 0.519 | 3.9731 | 69.507 | 53.9067 | 0.95 | 63.5 | 62.707 | 61821.6998 | 0.568 | 65.3033 | 50.6037 | 1.1 | 63.5 | 58.1037 | 67494.2055 | 0.51102 | 65.3037 | 51.3052 | 1.4301 | 63.5 | 59.3044 | 83883.7204 | 0.57102 | 66.3056 | 51.4041 | 0.61004 | 63.5 | 58.3052 | 38233.926 | 0.46501 | 67.907 | 54.9074 | 0.66 | 63.5 | 61.4074 | 35934.96 | 0.501 | 66.4056 | 52.3052 | 1.23 | 63.5 | 59.2056 | 72381.3791 | 0.48901 | 66.4056 | 52.5059 | 1.21 | 63.5 | 59.6059 | 70296.5215 | 0.50701
868 | 1.8667 | 72.2 | 51.7053 | 512.1434 | 354.5883 | 71.8 | 59.4995 | 0.72995 | 63.6 | 65.6995 | 37466.2074 | 0.50599 | -1.219 | 71.4 | 55.5005 | 0.95 | 63.6 | 64.5 | 63097.4407 | 0.566 | 71.6 | 56.7 | 1.13 | 63.6 | 64.5 | 70168.7998 | 0.524 | 71.6 | 58.899 | 1.45 | 63.6 | 66.1995 | 77164.3069 | 0.57799 | 71.7 | 55.5024 | 0.62 | 63.6 | 63.1015 | 42009.1396 | 0.473 | 71.8 | 58.6981 | 0.65 | 63.6 | 65.099 | 35594.9341 | 0.49299 | 71.8 | 56.7 | 1.24 | 63.6 | 64.1995 | 78042.8661 | 0.494 | 71.7 | 57.5981 | 1.22 | 63.6 | 64.799 | 71998.5109 | 0.51
869 | 1.8333 | 72.3 | 55.1994 | 349.7102 | 342.8988 | 71.8 | 59.0994 | 0.70994 | 63.7 | 65.3 | 37700.6201 | 0.49198 | -0.25322 | 71.5 | 56.1006 | 0.94 | 63.7 | 64.7 | 60266.9053 | 0.56099 | 71.6 | 56.7 | 1.12 | 63.7 | 64.4 | 69755.8226 | 0.51999 | 71.7 | 58.0994 | 1.4299 | 63.7 | 65.7994 | 80586.2459 | 0.56799 | 71.7 | 57.7012 | 0.61994 | 63.7 | 64.3 | 36199.5671 | 0.46899 | 71.8 | 56.8994 | 0.63 | 63.7 | 64.0994 | 39570.995 | 0.48199 | 71.8 | 56.4 | 1.23 | 63.7 | 63.9994 | 79296.1063 | 0.48999 | 71.8 | 55.8988 | 1.21 | 63.7 | 63.8994 | 80194.3161 | 0.50499
870 | 1.8 | 72.3 | 54.7993 | 358.2158 | 342.5007 | 71.9 | 58.6986 | 0.68993 | 63.7 | 64.9993 | 37911.7969 | 0.47899 | 0.27521 | 71.5 | 56.9029 | 0.93 | 63.7 | 65.0007 | 56633.6449 | 0.55499 | 71.7 | 56.7 | 1.11 | 63.7 | 64.4 | 69485.3285 | 0.51599 | 71.7 | 57.5986 | 1.4 | 63.7 | 65.4 | 82924.4458 | 0.55799 | 71.8 | 58.4 | 0.60993 | 63.7 | 64.5 | 33912.1508 | 0.46099 | 71.9 | 56.2978 | 0.62993 | 63.7 | 63.6986 | 40869.6969 | 0.47499 | 71.9 | 56.1993 | 1.22 | 63.7 | 63.8 | 80268.2664 | 0.48699 | 71.8 | 54.9993 | 1.2 | 63.7 | 63.4 | 84903.0876 | 0.503
871 | 1.7667 | 72.4 | 54.4992 | 368.5142 | 343.2017 | 71.9 | 57.6975 | 0.67 | 63.8 | 64.2992 | 40055.0164 | 0.46798 | 0.25999 | 71.5008 | 57.8967 | 0.91992 | 63.8 | 65.2983 | 52299.2595 | 0.54698 | 71.7 | 56.9 | 1.1 | 63.8 | 64.5 | 68243.1346 | 0.51199 | 71.8 | 56.9983 | 1.38 | 63.8 | 65.0992 | 85399.6902 | 0.54998 | 71.8 | 58.4 | 0.59992 | 63.8 | 64.5 | 33368.3887 | 0.45298 | 71.9 | 55.2 | 0.62 | 63.8 | 63.1 | 43255.4145 | 0.471 | 71.9 | 56 | 1.22 | 63.8 | 63.7 | 81021.3428 | 0.48499 | 71.9 | 55.1017 | 1.2 | 63.8 | 63.5008 | 84675.8561 | 0.504
872 | 1.7333 | 72.4 | 54.0991 | 380.8123 | 344.6019 | 72 | 56.3981 | 0.66 | 63.8009 | 63.5981 | 43018.582 | 0.46099 | -0.12936 | 71.6 | 56.3009 | 0.9 | 63.8009 | 64.5009 | 57950.6418 | 0.53999 | 71.8 | 56.7991 | 1.09 | 63.8009 | 64.3991 | 68127.0756 | 0.507 | 71.8 | 56.3991 | 1.36 | 63.8009 | 64.7 | 87790.4904 | 0.54299 | 71.9 | 58.3991 | 0.58 | 63.8009 | 64.3991 | 32898.292 | 0.44399 | 72 | 55.2009 | 0.62 | 63.8009 | 63.1 | 43463.9307 | 0.47 | 72 | 55.9991 | 1.21 | 63.8009 | 63.6991 | 81052.0797 | 0.483 | 71.9 | 55.9991 | 1.2 | 63.8009 | 63.9991 | 80225.1027 | 0.502
873 | 1.7 | 72.5 | 53.8979 | 385.5415 | 346.3075 | 72 | 55.5 | 0.66 | 63.9 | 63 | 45369.6472 | 0.45799 | 0.10578 | 71.6 | 56.5989 | 0.89 | 63.9 | 64.5989 | 56325.3128 | 0.53399 | 71.8 | 56.2989 | 1.0899 | 63.9 | 64.0989 | 70414.5276 | 0.504 | 71.8011 | 55.7979 | 1.35 | 63.9 | 64.3989 | 90439.3429 | 0.537 | 71.9 | 58.1 | 0.57989 | 63.9 | 64.1 | 33211.428 | 0.43699 | 72 | 55.6989 | 0.62 | 63.9 | 63.3 | 42026.6688 | 0.468 | 72 | 55.4989 | 1.21 | 63.9 | 63.4 | 83891.3828 | 0.48201 | 72 | 55.6011 | 1.2 | 63.9 | 63.8 | 82031.6859 | 0.501
874 | 1.6667 | 72.5 | 53.4988 | 401.8154 | 349.3059 | 72.1 | 55.4 | 0.65988 | 64 | 63 | 45564.2615 | 0.456 | 0.072543 | 71.7 | 56.2012 | 0.88988 | 64 | 64.4 | 57239.6122 | 0.52899 | 71.8012 | 55.8 | 1.08 | 64 | 63.9 | 72389.2854 | 0.502 | 71.9 | 54.6988 | 1.34 | 64 | 63.8988 | 96480.323 | 0.534 | 71.9012 | 57.7976 | 0.57 | 64 | 63.8988 | 33562.9358 | 0.43099 | 72.1 | 55.4 | 0.61 | 64 | 63.2 | 42732.5631 | 0.467 | 72.1 | 55.2012 | 1.2101 | 64 | 63.4 | 85401.9957 | 0.48301 | 72 | 55.7988 | 1.2 | 64 | 63.9 | 81261.2953 | 0.5
875 | 1.6333 | 72.6 | 53.2987 | 407.9259 | 352.0091 | 72.0013 | 55.6013 | 0.65 | 64 | 63.1013 | 44923.8241 | 0.456 | 0.35041 | 71.6013 | 56.4 | 0.88 | 64 | 64.4 | 56003.7812 | 0.52499 | 71.8 | 55.5987 | 1.08 | 64 | 63.7987 | 73230.5752 | 0.502 | 71.9 | 54.6026 | 1.34 | 64 | 63.8013 | 96775.6372 | 0.533 | 71.9 | 56.6961 | 0.56 | 64 | 63.1974 | 35765.0742 | 0.427 | 72.0013 | 55.3 | 0.61 | 64 | 63.1 | 43035.3849 | 0.467 | 72 | 55.4013 | 1.22 | 64 | 63.5 | 84537.8257 | 0.485 | 72 | 55.3987 | 1.2 | 64 | 63.7 | 82978.8608 | 0.5
876 | 1.6 | 72.6 | 53.1014 | 416.6718 | 355.1028 | 72.2 | 56.1 | 0.65 | 64.1 | 63.4 | 43918.9211 | 0.455 | 0.37425 | 71.8 | 56.2986 | 0.87 | 64.1 | 64.3 | 56337.3052 | 0.52 | 71.9014 | 55.2972 | 1.08 | 64.1 | 63.6 | 75303.1061 | 0.502 | 72 | 55.7 | 1.33 | 64.1 | 64.3 | 90983.5115 | 0.531 | 72.0014 | 55.2958 | 0.56 | 64.1 | 62.4972 | 39441.6199 | 0.42801 | 72.2 | 55.3986 | 0.61 | 64.1 | 63.2 | 43210.3344 | 0.467 | 72.2 | 55.9 | 1.22 | 64.1 | 63.8 | 83190.6241 | 0.486 | 72.1 | 55.3 | 1.2 | 64.1 | 63.7 | 84159.7433 | 0.50001
877 | 1.5667 | 72.7 | 53.2985 | 408.8351 | 357.0107 | 72.2 | 56.1 | 0.65 | 64.1015 | 63.4 | 43957.3957 | 0.454 | 0.43897 | 71.8 | 55.8985 | 0.86985 | 64.1015 | 64.0985 | 57722.6247 | 0.517 | 72 | 54.7 | 1.09 | 64.1015 | 63.4 | 78560.4643 | 0.50402 | 72.0015 | 55.6985 | 1.33 | 64.1015 | 64.3 | 90953.4121 | 0.528 | 72.1 | 54.3015 | 0.57 | 64.1015 | 62.0015 | 42322.3173 | 0.43303 | 72.2 | 55.3015 | 0.62 | 64.1015 | 63.2015 | 43514.031 | 0.46802 | 72.2 | 55.9 | 1.22 | 64.1015 | 63.8 | 83272.0757 | 0.486 | 72.2 | 55.2 | 1.2 | 64.1015 | 63.7 | 85061.8655 | 0.502
878 | 1.5333 | 72.7 | 53 | 420.4066 | 360.8115 | 72.3 | 55.8984 | 0.65 | 64.2 | 63.3 | 44577.6153 | 0.454 | 0.43305 | 71.9 | 55.3967 | 0.86 | 64.2 | 63.8984 | 59327.0715 | 0.515 | 72.0016 | 55.1049 | 1.09 | 64.2 | 63.7016 | 77296.5221 | 0.507 | 72.1 | 55.4984 | 1.32 | 64.2 | 64.2 | 91864.125 | 0.52598 | 72.1016 | 54.6 | 0.58 | 64.2 | 62.3016 | 42509.4134 | 0.44003 | 72.3 | 55.5 | 0.62 | 64.2 | 63.4 | 43403.6671 | 0.47 | 72.3 | 55.8 | 1.22 | 64.2 | 63.8 | 84345.14 | 0.48702 | 72.2 | 55.2984 | 1.2 | 64.2 | 63.8 | 85389.4511 | 0.503
879 | 1.5 | 72.8 | 52.9982 | 423.8158 | 364.5141 | 72.3 | 55.4982 | 0.65 | 64.3 | 63.1982 | 45793.11 | 0.45502 | 0.44407 | 71.9 | 54.6982 | 0.86 | 64.3 | 63.5 | 62164.5719 | 0.515 | 72.1 | 56.1 | 1.09 | 64.3 | 64.2 | 73125.4283 | 0.508 | 72.1018 | 55.2 | 1.32 | 64.3 | 64.1 | 93075.3354 | 0.524 | 72.2 | 54.9018 | 0.59 | 64.3 | 62.6018 | 42531.1797 | 0.44702 | 72.3 | 55.5 | 0.62 | 64.3 | 63.4018 | 43554.2518 | 0.47102 | 72.3 | 55.7982 | 1.23 | 64.3 | 63.8 | 84954.9406 | 0.489 | 72.3 | 55.2 | 1.21 | 64.3 | 63.8 | 85964.2388 | 0.505
880 | 1.4667 | 72.8 | 53 | 425.1 | 368.1131 | 72.4 | 54.7944 | 0.66 | 64.3 | 62.8962 | 48213.5462 | 0.45802 | 0.457 | 72 | 54.6038 | 0.87 | 64.3 | 63.6 | 62605.9166 | 0.517 | 72.1019 | 56.1 | 1.09 | 64.3 | 64.2019 | 73430.1146 | 0.508 | 72.2 | 54.9981 | 1.31 | 64.3 | 63.9981 | 94624.2736 | 0.523 | 72.3 | 55.5019 | 0.6 | 64.3 | 63.1 | 41723.9713 | 0.45302 | 72.4 | 55.6 | 0.62 | 64.3 | 63.5 | 43737.3859 | 0.47302 | 72.4 | 55.4981 | 1.23 | 64.3 | 63.7 | 87081.2724 | 0.491 | 72.3 | 55.2 | 1.21 | 64.3 | 63.9 | 86669.2069 | 0.507
881 | 1.4333 | 72.9 | 53 | 426.008 | 371.7139 | 72.4 | 53.802 | 0.67 | 64.4 | 62.402 | 51879.3891 | 0.46502 | 0.43766 | 72 | 55.302 | 0.87 | 64.4 | 63.902 | 60533.2241 | 0.518 | 72.2 | 56.198 | 1.09 | 64.4 | 64.3 | 73380.087 | 0.508 | 72.3 | 54.598 | 1.32 | 64.4 | 63.8 | 97194.5985 | 0.524 | 72.3 | 55.596 | 0.6 | 64.4 | 63.2 | 42093.0759 | 0.45802 | 72.4 | 55.498 | 0.63 | 64.4 | 63.5 | 44390.0872 | 0.476 | 72.4 | 55.298 | 1.24 | 64.4 | 63.7 | 88867.3154 | 0.494 | 72.4 | 55.3 | 1.22 | 64.4 | 64 | 87128.344 | 0.509
882 | 1.4 | 72.9 | 53.1 | 426.1084 | 375.3105 | 72.5 | 54.8084 | 0.68 | 64.5 | 63.1063 | 50126.307 | 0.47202 | 0.34954 | 72.1 | 55.5979 | 0.87 | 64.5 | 64.1 | 59722.8654 | 0.518 | 72.3 | 56 | 1.1 | 64.5 | 64.2979 | 74359.9747 | 0.509 | 72.3 | 54.5 | 1.32 | 64.5 | 63.8 | 98457.9688 | 0.52502 | 72.4 | 55.2063 | 0.61 | 64.5 | 63.2021 | 43656.9324 | 0.46402 | 72.5 | 55.3 | 0.63 | 64.5 | 63.5 | 45244.3523 | 0.47902 | 72.5 | 55.2021 | 1.25 | 64.5 | 63.8 | 90349.7201 | 0.49702 | 72.4 | 55.4021 | 1.22 | 64.5 | 64.1 | 86936.5829 | 0.51102
883 | 1.3833 | 72.9 | 53.1 | 427.4911 | 378.1111 | 72.5 | 56.6022 | 0.68 | 64.5 | 64.2 | 45292.0636 | 0.476 | 0.26409 | 72.1 | 55.3022 | 0.87 | 64.5 | 64 | 61147.9517 | 0.519 | 72.3 | 55.8 | 1.1 | 64.5 | 64.2 | 75610.5928 | 0.51 | 72.4 | 54.7 | 1.32 | 64.5 | 64 | 97884.22 | 0.527 | 72.4 | 56.1022 | 0.62 | 64.5 | 63.8 | 42043.1219 | 0.46902 | 72.5 | 55.2 | 0.64 | 64.5 | 63.5022 | 46121.1989 | 0.48302 | 72.5 | 55.3978 | 1.26 | 64.5 | 63.9978 | 90051.619 | 0.501 | 72.5 | 55.5 | 1.23 | 64.5 | 64.2 | 86903.688 | 0.513
884 | 1.3667 | 73 | 53.2 | 425.186 | 380.5117 | 72.5 | 57 | 0.68 | 64.5 | 64.4 | 44242.953 | 0.476 | 0.26163 | 72.1 | 55.7 | 0.87 | 64.5 | 64.2 | 59847.6036 | 0.519 | 72.3 | 55.8 | 1.1 | 64.5 | 64.2 | 76181.9395 | 0.511 | 72.4 | 54.7977 | 1.33 | 64.5 | 64.1 | 97853.3018 | 0.529 | 72.4 | 56.4 | 0.62 | 64.5 | 64 | 41753.0603 | 0.47302 | 72.6 | 55.2 | 0.64 | 64.5 | 63.6023 | 46568.4233 | 0.48702 | 72.5023 | 54.9023 | 1.27 | 64.5 | 63.8023 | 93322.3965 | 0.505 | 72.5 | 55.5 | 1.23 | 64.5 | 64.3 | 87475.8775 | 0.515
885 | 1.35 | 73 | 53.2 | 425.5245 | 383.2172 | 72.6 | 57 | 0.68 | 64.5 | 64.4 | 44481.5098 | 0.476 | 0.19788 | 72.2 | 55.5975 | 0.87 | 64.5 | 64.2 | 60203.2837 | 0.52 | 72.4 | 55.7 | 1.1 | 64.5 | 64.2 | 76655.5522 | 0.513 | 72.4 | 54.7 | 1.33 | 64.5 | 64.1 | 98317.5539 | 0.53 | 72.5 | 56.3 | 0.63 | 64.5 | 64 | 42332.0701 | 0.47702 | 72.6 | 55.3025 | 0.65 | 64.5 | 63.8025 | 46637.3379 | 0.49102 | 72.6 | 55.1 | 1.28 | 64.5 | 64 | 93204.8898 | 0.50902 | 72.5 | 55.6 | 1.24 | 64.5 | 64.3025 | 87376.5907 | 0.517
886 | 1.3333 | 73 | 53.2 | 429.3949 | 386.3129 | 72.6 | 56.7974 | 0.68 | 64.6 | 64.3 | 45272.3731 | 0.477 | 0.24457 | 72.2 | 55.4026 | 0.87 | 64.6 | 64.1026 | 61139.7181 | 0.521 | 72.4 | 55.6 | 1.11 | 64.6 | 64.2026 | 77523.4211 | 0.51403 | 72.4 | 54.8 | 1.34 | 64.6 | 64.1 | 98726.9594 | 0.532 | 72.5 | 56.4 | 0.63 | 64.6 | 64.1026 | 42557.2902 | 0.48103 | 72.6 | 55.7 | 0.65 | 64.6 | 64.0026 | 46128.3316 | 0.49503 | 72.6 | 55.1 | 1.29 | 64.6 | 64.1 | 94316.2688 | 0.51303 | 72.6 | 55.4974 | 1.24 | 64.6 | 64.3 | 88415.7773 | 0.51803
887 | 1.3167 | 73 | 53.1973 | 430.951 | 389.3215 | 72.6 | 56.3973 | 0.69 | 64.6 | 64.1 | 46589.0128 | 0.47803 | 0.47295 | 72.2 | 55.6 | 0.87 | 64.6 | 64.3 | 60592.118 | 0.522 | 72.4 | 55.7 | 1.11 | 64.6 | 64.3 | 77761.6313 | 0.51603 | 72.5 | 54.7 | 1.34 | 64.6 | 64.2 | 99337.6569 | 0.534 | 72.5 | 56.2973 | 0.64 | 64.6 | 64.1973 | 43135.4095 | 0.485 | 72.6 | 55.8 | 0.66 | 64.6 | 64.2 | 46180.4093 | 0.49803 | 72.6 | 55.1027 | 1.3 | 64.6 | 64.1027 | 95381.594 | 0.51703 | 72.6 | 55 | 1.25 | 64.6 | 64.1 | 91794.6728 | 0.52103
888 | 1.3 | 73.1 | 53.1 | 438.6916 | 392.9224 | 72.6 | 56.3 | 0.69 | 64.6028 | 64.1028 | 47238.669 | 0.481 | 0.45375 | 72.2 | 55.7 | 0.88 | 64.6028 | 64.3 | 60598.337 | 0.52303 | 72.4 | 55.8 | 1.12 | 64.6028 | 64.4 | 77415.2032 | 0.51803 | 72.5 | 54.7 | 1.35 | 64.6028 | 64.2 | 100254.5774 | 0.536 | 72.5028 | 55.7972 | 0.64028 | 64.6028 | 64 | 45184.6385 | 0.48903 | 72.7 | 55.9 | 0.66 | 64.6028 | 64.3 | 46172.1669 | 0.50103 | 72.7 | 55.4028 | 1.31 | 64.6028 | 64.4 | 94177.6719 | 0.52103 | 72.6 | 54.9 | 1.2503 | 64.6028 | 64.2 | 92728.0639 | 0.52403
889 | 1.2667 | 73.1 | 53.1 | 437.2233 | 397.1263 | 72.7 | 56.5029 | 0.69 | 64.7 | 64.3029 | 46969.3943 | 0.48303 | 0.28215 | 72.3 | 55.7 | 0.88 | 64.7 | 64.4 | 60707.288 | 0.52403 | 72.5 | 55.8 | 1.12 | 64.7 | 64.4 | 78157.6491 | 0.52003 | 72.5 | 54.7 | 1.35 | 64.7 | 64.3 | 100778.4649 | 0.53803 | 72.6 | 55.9058 | 0.65 | 64.7 | 64.1058 | 45378.7591 | 0.49503 | 72.7 | 55.9 | 0.66 | 64.7 | 64.3 | 46595.648 | 0.50403 | 72.7 | 55.6 | 1.32 | 64.7 | 64.5029 | 94213.3391 | 0.52403 | 72.6029 | 55.3058 | 1.26 | 64.7 | 64.4058 | 91719.168 | 0.528
890 | 1.2333 | 73.2 | 53.203 | 438.4454 | 401.4212 | 72.7 | 56.8 | 0.7 | 64.8 | 64.5 | 46459.7272 | 0.486 | -0.20979 | 72.3 | 55.7 | 0.88 | 64.8 | 64.4 | 61064.8006 | 0.526 | 72.5 | 55.8 | 1.1203 | 64.8 | 64.5 | 78616.8794 | 0.52203 | 72.6 | 54.603 | 1.36 | 64.8 | 64.3 | 101786.4384 | 0.541 | 72.6 | 56.803 | 0.66 | 64.8 | 64.7 | 43411.6999 | 0.499 | 72.703 | 55.803 | 0.67 | 64.8 | 64.4 | 47273.9487 | 0.50703 | 72.7 | 55.8 | 1.32 | 64.8 | 64.7 | 93878.2097 | 0.527 | 72.7 | 56.3 | 1.27 | 64.8 | 65 | 86666.9667 | 0.52903
891 | 1.2 | 73.2 | 53.4031 | 431.5843 | 404.922 | 72.8 | 56.6969 | 0.7 | 64.8 | 64.5 | 47173.4949 | 0.48703 | -0.17578 | 72.4 | 55.7031 | 0.88 | 64.8 | 64.5 | 61428.9884 | 0.52703 | 72.6 | 55.9031 | 1.13 | 64.8 | 64.6031 | 78440.2265 | 0.52403 | 72.6 | 54.8 | 1.37 | 64.8 | 64.5 | 101724.9548 | 0.54303 | 72.7 | 57.1 | 0.66 | 64.8 | 64.9 | 43071.0677 | 0.50103 | 72.8 | 56 | 0.67 | 64.8 | 64.6 | 47091.9265 | 0.51003 | 72.8 | 55.9 | 1.33 | 64.8 | 64.8 | 93855.5843 | 0.52903 | 72.7031 | 56.3 | 1.27 | 64.8 | 65 | 87067.2532 | 0.53
892 | 1.1667 | 73.3 | 53.5 | 429.6837 | 408.4229 | 72.8 | 56.4033 | 0.7 | 64.9 | 64.5 | 48189.1227 | 0.49003 | -0.13141 | 72.4 | 55.8 | 0.89 | 64.9 | 64.6 | 61413.8568 | 0.529 | 72.6 | 56.2 | 1.13 | 64.9 | 64.8 | 77804.7589 | 0.526 | 72.7 | 55 | 1.37 | 64.9 | 64.6033 | 101164.5418 | 0.546 | 72.7 | 57.2 | 0.66 | 64.9 | 65 | 42933.9648 | 0.50303 | 72.9 | 55.7967 | 0.68 | 64.9 | 64.5967 | 48040.1075 | 0.51303 | 72.8 | 55.8 | 1.34 | 64.9 | 64.8 | 95121.7878 | 0.532 | 72.8 | 56.3 | 1.27 | 64.9 | 65 | 87618.8462 | 0.53003
893 | 1.1333 | 73.3 | 53.6 | 427.6135 | 411.9237 | 72.9 | 56.6034 | 0.71 | 65 | 64.6034 | 48124.0581 | 0.49303 | -0.055696 | 72.5 | 55.5932 | 0.89 | 65 | 64.4966 | 62788.9867 | 0.531 | 72.7 | 56.1 | 1.14 | 65 | 64.8034 | 78571.3556 | 0.528 | 72.7 | 55.1034 | 1.38 | 65 | 64.7034 | 101207.8599 | 0.548 | 72.8 | 57.1 | 0.66034 | 65 | 65 | 43471.7786 | 0.50503 | 72.9 | 55.4068 | 0.68 | 65 | 64.4068 | 49815.8239 | 0.518 | 72.9 | 55.7966 | 1.34 | 65 | 64.9 | 96122.1161 | 0.53403 | 72.8034 | 56.2 | 1.27 | 65 | 65 | 88616.2712 | 0.531
894 | 1.1 | 73.4 | 53.5 | 431.014 | 415.728 | 72.9 | 56.9035 | 0.71 | 65 | 64.9 | 47512.6418 | 0.49503 | 0.004944 | 72.5 | 54.7035 | 0.89035 | 65 | 64.2035 | 66537.6421 | 0.53403 | 72.7 | 56.2 | 1.14 | 65 | 64.9 | 78821.6296 | 0.52903 | 72.8 | 55.3 | 1.38 | 65 | 64.9 | 101141.7698 | 0.55 | 72.8 | 57 | 0.67 | 65 | 65.0035 | 44146.4958 | 0.508 | 73 | 56.3035 | 0.69 | 65 | 65 | 47721.373 | 0.52103 | 72.9035 | 55.6 | 1.35 | 65 | 64.9 | 97511.236 | 0.537 | 72.9 | 56.0965 | 1.27 | 65 | 65 | 89533.7681 | 0.532
895 | 1.0667 | 73.4 | 53.6036 | 429.9783 | 419.3217 | 73 | 57 | 0.71 | 65.1 | 65 | 47583.6239 | 0.49704 | 0.11636 | 72.6 | 55.0072 | 0.9 | 65.1 | 64.5036 | 66246.3027 | 0.53904 | 72.8 | 56.2 | 1.14 | 65.1 | 65 | 79225.5195 | 0.531 | 72.8 | 55.3 | 1.39 | 65.1 | 64.9 | 101635.8456 | 0.552 | 72.9 | 56.8892 | 0.67 | 65.1 | 64.9964 | 44921.4728 | 0.51 | 73 | 56.8 | 0.69 | 65.1 | 65.3 | 46577.7003 | 0.523 | 73 | 55.6 | 1.36 | 65.1 | 65 | 98540.5005 | 0.54 | 72.9036 | 55.8964 | 1.28 | 65.1 | 65 | 91205.9513 | 0.534
896 | 1.0333 | 73.5 | 53.6 | 428.8671 | 423.0373 | 73 | 56.7963 | 0.72 | 65.1 | 64.8963 | 48554.4287 | 0.49904 | 0.14266 | 72.6037 | 55.9075 | 0.91 | 65.1 | 65 | 63447.8123 | 0.54204 | 72.8 | 56.1037 | 1.15 | 65.1 | 65 | 80008.4414 | 0.533 | 72.9 | 55.2 | 1.39 | 65.1 | 64.9037 | 102906.199 | 0.554 | 72.9 | 56.1 | 0.68 | 65.1 | 64.7037 | 47659.3009 | 0.51304 | 73.1 | 56.8963 | 0.69 | 65.1 | 65.3 | 46640.5246 | 0.524 | 73.0037 | 55.8 | 1.36 | 65.1 | 65.1037 | 98347.409 | 0.54204 | 73 | 55.8 | 1.28 | 65.1 | 65 | 92087.5933 | 0.536
897 | 1 | 73.5 | 53.4 | 439.9846 | 428.5461 | 73.1 | 56.3 | 0.72 | 65.2 | 64.7 | 50719.5902 | 0.50204 | 0.0965 | 72.7 | 56.5 | 0.91 | 65.2 | 65.3 | 61663.0222 | 0.544 | 72.9 | 56.3 | 1.15 | 65.2 | 65.1 | 79770.4361 | 0.53404 | 72.9 | 55.2 | 1.4 | 65.2 | 65 | 103700.7288 | 0.556 | 73 | 56.3 | 0.68 | 65.2 | 64.9038 | 47437.0145 | 0.51804 | 73.1 | 56.5 | 0.69 | 65.2 | 65.2 | 47888.3501 | 0.52504 | 73.1 | 56.1 | 1.37 | 65.2 | 65.3038 | 97231.8224 | 0.545 | 73.1 | 55.9 | 1.29 | 65.2 | 65.1 | 92135.0828 | 0.53704
898 | 0.96667 | 73.6 | 53.3 | 448.4 | 434.2396 | 73.1 | 56.3 | 0.73 | 65.3 | 64.8 | 51226.4765 | 0.50604 | 0.024089 | 72.704 | 56.0842 | 0.91 | 65.3 | 65.096 | 63682.6386 | 0.545 | 72.9 | 56.2 | 1.1504 | 65.3 | 65.2 | 80669.8366 | 0.53604 | 73 | 55.2 | 1.4 | 65.3 | 65.1 | 104383.1679 | 0.55804 | 73 | 56.4 | 0.69 | 65.3 | 65.1 | 47808.6155 | 0.522 | 73.2 | 56.304 | 0.69 | 65.3 | 65.2 | 48851.5208 | 0.52704 | 73.104 | 56.3 | 1.37 | 65.3 | 65.5 | 96438.4987 | 0.546 | 73.1 | 56.1 | 1.29 | 65.3 | 65.204 | 91814.9939 | 0.53904
899 | 0.93333 | 73.6 | 53.3 | 451.0878 | 439.0326 | 73.2 | 56.3 | 0.73 | 65.3 | 64.9 | 51758.0559 | 0.511 | -0.053715 | 72.8 | 54.6959 | 0.92 | 65.3 | 64.6 | 69459.4192 | 0.54804 | 73 | 56.2959 | 1.16 | 65.3 | 65.2 | 81034.1527 | 0.538 | 73 | 55.3041 | 1.41 | 65.3 | 65.2041 | 104131.2622 | 0.56004 | 73.1 | 56.8122 | 0.69 | 65.3 | 65.3082 | 47087.7498 | 0.52504 | 73.2 | 56.6 | 0.7 | 65.3 | 65.4 | 48461.9738 | 0.53 | 73.2 | 56.4041 | 1.37 | 65.3 | 65.6 | 96379.0681 | 0.547 | 73.2 | 56.3 | 1.29 | 65.3 | 65.4 | 91242.6487 | 0.54004
900 | 0.9 | 73.7 | 53.6 | 444.9078 | 442.5251 | 73.2042 | 56.4958 | 0.74 | 65.4 | 65.1 | 51822.2433 | 0.51404 | -0.01879 | 72.9 | 54.5 | 0.93 | 65.4 | 64.6042 | 71073.387 | 0.55308 | 73 | 56.1958 | 1.16 | 65.4 | 65.2958 | 81949.0358 | 0.54 | 73.1 | 55.6 | 1.41 | 65.4 | 65.4 | 103346.978 | 0.56204 | 73.1042 | 58.2 | 0.69 | 65.4 | 66.0042 | 43331.682 | 0.52696 | 73.3 | 56.7 | 0.7 | 65.4 | 65.5 | 48459.1286 | 0.531 | 73.2042 | 56.7 | 1.38 | 65.4 | 65.7042 | 95014.018 | 0.548 | 73.2 | 56.2 | 1.3 | 65.4 | 65.4 | 91952.2 | 0.542
901 | 0.86667 | 73.7 | 53.7 | 437.0301 | 445.6345 | 73.3 | 56.4 | 0.74 | 65.4043 | 65.1043 | 52511.2668 | 0.51804 | 0.0042153 | 72.9 | 54.9086 | 0.94 | 65.4043 | 64.9086 | 70513.3833 | 0.55904 | 73.1 | 56 | 1.17 | 65.4043 | 65.2043 | 83440.867 | 0.54204 | 73.1 | 55.7 | 1.42 | 65.4043 | 65.5 | 103115.4281 | 0.564 | 73.2 | 58.2 | 0.69 | 65.4043 | 66.1 | 43228.3936 | 0.526 | 73.3 | 56.7 | 0.7 | 65.4043 | 65.5 | 48750.6293 | 0.533 | 73.3 | 56.5957 | 1.38 | 65.4043 | 65.7 | 96016.6022 | 0.548 | 73.3 | 56.2 | 1.3 | 65.4043 | 65.4 | 92578.026 | 0.543
902 | 0.83333 | 73.8 | 53.9 | 435.7248 | 449.0221 | 73.3044 | 56.6 | 0.75 | 65.5 | 65.3 | 52471.8769 | 0.522 | 0.013779 | 73 | 55.9 | 0.94 | 65.5 | 65.5 | 67136.1368 | 0.563 | 73.1044 | 56.1044 | 1.17 | 65.5 | 65.4 | 83429.398 | 0.545 | 73.2 | 55.5956 | 1.42 | 65.5 | 65.5 | 104175.8889 | 0.565 | 73.2044 | 57.269 | 0.69 | 65.5 | 65.5867 | 46229.6494 | 0.52504 | 73.4 | 56.5912 | 0.7 | 65.5 | 65.5 | 49404.977 | 0.53404 | 73.3044 | 55.9867 | 1.38 | 65.5 | 65.4956 | 99942.2174 | 0.549 | 73.3 | 56.2 | 1.3 | 65.5 | 65.5 | 93082.6093 | 0.54404
903 | 0.8 | 73.8 | 53.6955 | 436.2541 | 452.7545 | 73.4 | 56.8045 | 0.75 | 65.6 | 65.5045 | 52173.0012 | 0.52505 | -0.024771 | 73 | 55.6864 | 0.95 | 65.6 | 65.3955 | 68590.9339 | 0.56505 | 73.2 | 56.4 | 1.18 | 65.6 | 65.6 | 82656.7232 | 0.547 | 73.2 | 55 | 1.4205 | 65.6 | 65.3 | 108648.0519 | 0.56705 | 73.3 | 54.7 | 0.7 | 65.6 | 64.5045 | 54218.5064 | 0.53005 | 73.4 | 56.1 | 0.71 | 65.6 | 65.4 | 51167.1561 | 0.537 | 73.4 | 54.8045 | 1.39 | 65.6 | 65.0045 | 107687.5624 | 0.55205 | 73.4 | 56.3045 | 1.31 | 65.6 | 65.6 | 92989.5179 | 0.546
904 | 0.76667 | 73.9 | 53.3 | 460.7186 | 458.8419 | 73.4047 | 57.3 | 0.76 | 65.6 | 65.8 | 51191.8786 | 0.52705 | -0.093186 | 73.1 | 54.5 | 0.95047 | 65.6 | 65 | 74113.9893 | 0.56905 | 73.2047 | 56.4 | 1.18 | 65.6 | 65.6 | 83062.4745 | 0.549 | 73.3 | 54.7907 | 1.43 | 65.6 | 65.2953 | 110839.7206 | 0.57005 | 73.3047 | 54.8 | 0.71 | 65.6 | 64.7047 | 54879.4573 | 0.53709 | 73.5 | 56.4093 | 0.71 | 65.6 | 65.6047 | 50520.4915 | 0.53905 | 73.4047 | 54.9953 | 1.4 | 65.6 | 65.2 | 107799.5965 | 0.55605 | 73.4 | 56.5 | 1.31 | 65.6 | 65.7 | 92440.8422 | 0.547
905 | 0.73333 | 73.9 | 53.2952 | 461.624 | 463.7572 | 73.5 | 56.8762 | 0.76 | 65.7 | 65.5905 | 52876.812 | 0.529 | -0.11424 | 73.1 | 54.6095 | 0.96 | 65.7 | 65.2048 | 74501.9103 | 0.57505 | 73.3 | 56.4 | 1.1805 | 65.7 | 65.7 | 83692.89 | 0.55005 | 73.3048 | 53.9857 | 1.44 | 65.7 | 65 | 116937.5777 | 0.57405 | 73.4 | 54.7952 | 0.72 | 65.7 | 64.9 | 55804.9918 | 0.5441 | 73.5 | 57.0952 | 0.71 | 65.7 | 65.9 | 48966.6286 | 0.541 | 73.5 | 54.7048 | 1.41 | 65.7 | 65.2048 | 110834.2946 | 0.56105 | 73.5 | 56.6 | 1.31 | 65.7 | 65.8 | 92348.4774 | 0.548
906 | 0.7 | 74 | 52.9951 | 476.0319 | 470.1635 | 73.6 | 54.9049 | 0.77 | 65.8 | 64.8049 | 59668.943 | 0.53405 | -0.076508 | 73.2 | 54.9902 | 0.97 | 65.8 | 65.4951 | 73758.1126 | 0.57905 | 73.3049 | 56.3951 | 1.19 | 65.8 | 65.7 | 84250.1241 | 0.552 | 73.4 | 53.1049 | 1.46 | 65.8 | 64.8049 | 123388.867 | 0.58005 | 73.5 | 54.5 | 0.73 | 65.8 | 64.9049 | 57686.5322 | 0.5521 | 73.6 | 56.8 | 0.71 | 65.8 | 65.9 | 49926.9379 | 0.542 | 73.6 | 54.9902 | 1.42 | 65.8 | 65.4 | 110265.0441 | 0.56505 | 73.5 | 56.5951 | 1.31 | 65.8 | 65.8 | 92926.3641 | 0.548
907 | 0.66667 | 74 | 52.8 | 489.54 | 476.555 | 73.6 | 55.31 | 0.78 | 65.8 | 65.205 | 59361.9165 | 0.54105 | 0.1328 | 73.2 | 54.405 | 0.98 | 65.8 | 65.4 | 76949.7374 | 0.58405 | 73.4 | 56.2 | 1.19 | 65.8 | 65.7 | 85989.0221 | 0.55405 | 73.405 | 53.505 | 1.4705 | 65.8 | 65.2 | 122562.3566 | 0.58705 | 73.5 | 54.805 | 0.74 | 65.8 | 65.205 | 57567.8214 | 0.56005 | 73.6 | 56.7 | 0.7105 | 65.8 | 65.805 | 50691.6689 | 0.54305 | 73.6 | 54.395 | 1.43 | 65.8 | 65.3 | 115144.1461 | 0.57005 | 73.6 | 56.1 | 1.3105 | 65.8 | 65.7 | 95829.5782 | 0.55
908 | 0.63333 | 74.1 | 52.7949 | 491.8382 | 482.6819 | 73.7 | 56.0949 | 0.78 | 65.9 | 65.6949 | 57479.2058 | 0.54605 | 0.27804 | 73.3 | 54.7949 | 0.99 | 65.9 | 65.6 | 76234.349 | 0.58905 | 73.5 | 56.2949 | 1.2 | 65.9 | 65.8 | 86084.4951 | 0.55605 | 73.5 | 53.8 | 1.49 | 65.9 | 65.4051 | 122450.9619 | 0.59205 | 73.6 | 55.4102 | 0.74051 | 65.9 | 65.6102 | 56647.6554 | 0.56605 | 73.7 | 56.3846 | 0.72 | 65.9 | 65.7949 | 51733.265 | 0.545 | 73.7 | 53.7846 | 1.45 | 65.9 | 65.1949 | 120206.3575 | 0.5751 | 73.6 | 55.7898 | 1.32 | 65.9 | 65.5949 | 98284.658 | 0.552
909 | 0.6 | 74.1 | 52.2948 | 511.8878 | 491.0994 | 73.7 | 55.7 | 0.79 | 65.9052 | 65.6 | 59577.9884 | 0.55105 | 0.57731 | 73.3052 | 54.8157 | 0.99052 | 65.9052 | 65.8052 | 76961.5264 | 0.59405 | 73.5 | 55.8948 | 1.2 | 65.9052 | 65.7 | 88587.2798 | 0.559 | 73.6 | 53.9 | 1.5 | 65.9052 | 65.6 | 123195.6621 | 0.59705 | 73.6 | 56.5052 | 0.75 | 65.9052 | 66.2052 | 53817.7662 | 0.571 | 73.7 | 54.9895 | 0.72 | 65.9052 | 65.2 | 56628.0162 | 0.54905 | 73.7 | 52.7052 | 1.4605 | 65.9052 | 64.9052 | 128875.8837 | 0.5831 | 73.7 | 55.0948 | 1.33 | 65.9052 | 65.4 | 103289.9553 | 0.55505
910 | 0.56667 | 74.2 | 52.2 | 529.284 | 499.6749 | 73.8 | 55.5893 | 0.8 | 66 | 65.6947 | 60647.454 | 0.55605 | 0.55407 | 73.4 | 55.684 | 1 | 66 | 66.1947 | 73863.9601 | 0.597 | 73.6 | 55.7107 | 1.21 | 66 | 65.7053 | 90239.8 | 0.56205 | 73.6 | 54.1053 | 1.5105 | 66 | 65.8053 | 123374.271 | 0.60205 | 73.7 | 57.216 | 0.75 | 66 | 66.6053 | 51734.5696 | 0.573 | 73.8 | 54.4053 | 0.73 | 66 | 65.1053 | 58960.6887 | 0.55505 | 73.8 | 53.1 | 1.49 | 66 | 65.2053 | 128492.9249 | 0.59111 | 73.7 | 55.0053 | 1.34 | 66 | 65.4053 | 104789.7263 | 0.56005
911 | 0.53333 | 74.2 | 52.2055 | 533.0071 | 506.6601 | 73.8 | 54.6891 | 0.81 | 66.1 | 65.4 | 64339.6644 | 0.56205 | 0.32436 | 73.5 | 53.2454 | 1.01 | 66.1 | 65.2836 | 84976.0443 | 0.60105 | 73.6 | 55.7672 | 1.22 | 66.1 | 65.7891 | 90962.9441 | 0.56505 | 73.7 | 54.2781 | 1.52 | 66.1 | 65.9891 | 123597.2422 | 0.60605 | 73.7 | 57.8891 | 0.75 | 66.1 | 66.8945 | 49751.1303 | 0.573 | 73.8 | 54.1672 | 0.74 | 66.1 | 65.1891 | 60583.4799 | 0.56105 | 73.8 | 53.1945 | 1.5005 | 66.1 | 65.5 | 129778.6508 | 0.59905 | 73.8 | 55.4109 | 1.35 | 66.1 | 65.7055 | 103553.9538 | 0.56405
912 | 0.5 | 74.1944 | 51.6777 | 546.4486 | 515.0665 | 73.9 | 54.0056 | 0.82 | 66 | 65.3 | 67913.0058 | 0.57006 | -0.016116 | 73.5 | 48.8777 | 1.0206 | 66 | 63.8 | 105656.5486 | 0.61217 | 73.7 | 53.2888 | 1.23 | 66 | 64.8944 | 104639.2426 | 0.57106 | 73.7 | 53.2056 | 1.54 | 66 | 65.7 | 131849.6728 | 0.61106 | 73.8 | 56.8 | 0.75 | 66 | 66.5 | 53439.3524 | 0.573 | 73.9 | 52.1056 | 0.75 | 66 | 64.5056 | 68400.6336 | 0.57111 | 73.9 | 53.0056 | 1.5206 | 66 | 65.6 | 132923.5293 | 0.60611 | 73.8 | 55.9888 | 1.36 | 66 | 66.0944 | 101390.0433 | 0.567
913 | 0.7 | 73.8943 | 50.5943 | 612.5766 | 509.9975 | 73.7943 | 54.0943 | 0.83 | 65.6943 | 65.3943 | 68100.691 | 0.57606 | -0.19454 | 73.4 | 47.7228 | 1.0506 | 65.6943 | 63.7114 | 112941.5424 | 0.62717 | 73.7 | 52.2886 | 1.25 | 65.6943 | 64.6 | 111883.1057 | 0.57911 | 73.8 | 53.8 | 1.55 | 65.6943 | 66 | 129076.906 | 0.61506 | 73.8 | 56.9057 | 0.75 | 65.6943 | 66.6 | 53433.3528 | 0.573 | 73.8943 | 52.6 | 0.76057 | 65.6943 | 64.9 | 67793.2692 | 0.58011 | 73.9 | 53.3 | 1.54 | 65.6943 | 65.8 | 132683.6475 | 0.61206 | 73.8943 | 55.3943 | 1.36 | 65.6943 | 65.8943 | 105309.5521 | 0.569
914 | 0.9 | 73.5942 | 50.6058 | 619.0477 | 498.9489 | 73.4942 | 53.7116 | 0.84 | 65.2942 | 65.2 | 69098.4063 | 0.58206 | -0.20106 | 73.1942 | 49.2 | 1.0706 | 65.2942 | 64.4 | 107553.0285 | 0.64012 | 73.4942 | 51.3058 | 1.2606 | 65.2942 | 64.3 | 117428.6777 | 0.58712 | 73.5 | 53.7 | 1.55 | 65.2942 | 65.8942 | 128533.3825 | 0.617 | 73.5 | 56.9768 | 0.75 | 65.2942 | 66.3884 | 51859.5078 | 0.57094 | 73.5942 | 52.4942 | 0.77 | 65.2942 | 64.8 | 67970.5599 | 0.58806 | 73.6 | 52.5709 | 1.55 | 65.2942 | 65.4826 | 135918.977 | 0.61506 | 73.5942 | 54.8826 | 1.36 | 65.2942 | 65.4884 | 106564.4258 | 0.57
915 | 1.1 | 73.2941 | 50.2881 | 631.2631 | 487.2874 | 73.1941 | 54.3 | 0.84 | 64.9 | 65.3 | 66531.3063 | 0.58606 | 0.1433 | 72.8941 | 49.6059 | 1.09 | 64.9 | 64.6 | 106004.234 | 0.65006 | 73.2 | 51.5 | 1.28 | 64.9 | 64.3941 | 116238.1167 | 0.59512 | 73.2941 | 53.3941 | 1.55 | 64.9 | 65.5941 | 128595.8347 | 0.617 | 73.2 | 54.5644 | 0.75 | 64.9 | 65.1822 | 58580.0328 | 0.56906 | 73.2941 | 52 | 0.78 | 64.9 | 64.6 | 69668.2454 | 0.59412 | 73.3 | 50.8237 | 1.56 | 64.9 | 64.7059 | 146485.0964 | 0.62106 | 73.2941 | 53.4941 | 1.37 | 64.9 | 64.7941 | 112880.2682 | 0.57106
916 | 1.3 | 72.994 | 49.8 | 665.2 | 476.5308 | 72.894 | 54.5121 | 0.84 | 64.594 | 65.3 | 64955.321 | 0.588 | 0.23879 | 72.594 | 50.3 | 1.1 | 64.594 | 64.8 | 102613.0107 | 0.65706 | 72.9 | 51.606 | 1.2906 | 64.594 | 64.306 | 115600.479 | 0.60106 | 72.994 | 52.794 | 1.55 | 64.594 | 65.194 | 130493.1346 | 0.617 | 72.9 | 52.194 | 0.75 | 64.594 | 64 | 65271.8064 | 0.57206 | 72.994 | 52.206 | 0.79 | 64.594 | 64.6 | 68481.6384 | 0.60006 | 73 | 52.4 | 1.57 | 64.594 | 65.2 | 135380.5829 | 0.62406 | 72.994 | 52.694 | 1.3706 | 64.594 | 64.294 | 116492.3425 | 0.57406
917 | 1.5 | 72.6938 | 49.9 | 664.0138 | 461.9029 | 72.5938 | 55.5185 | 0.84 | 64.1938 | 65.5062 | 60093.1073 | 0.587 | 0.54435 | 72.2938 | 50.0877 | 1.11 | 64.1938 | 64.5938 | 102758.3901 | 0.66106 | 72.6 | 52.1062 | 1.3006 | 64.1938 | 64.5 | 111764.2022 | 0.606 | 72.6938 | 52.1938 | 1.55 | 64.1938 | 64.6938 | 132368.7283 | 0.616 | 72.6 | 51.3754 | 0.76 | 64.1938 | 63.5877 | 67631.0756 | 0.57706 | 72.6938 | 52.1754 | 0.79 | 64.1938 | 64.4877 | 68006.4933 | 0.60306 | 72.7 | 52.6062 | 1.57 | 64.1938 | 65.1 | 132374.2221 | 0.625 | 72.6938 | 51.3569 | 1.38 | 64.1938 | 63.6754 | 123281.4295 | 0.57806
918 | 1.7 | 72.3937 | 49.5875 | 671.3961 | 447.318 | 72.2937 | 55.4373 | 0.84 | 63.7937 | 65.1749 | 59150.2741 | 0.58294 | 1.1576 | 71.9937 | 49.4125 | 1.12 | 63.7937 | 64.3 | 105344.2182 | 0.66606 | 72.3 | 52.8125 | 1.31 | 63.7937 | 64.6 | 106497.5474 | 0.607 | 72.3937 | 51.3875 | 1.55 | 63.7937 | 64.1937 | 135835.6212 | 0.616 | 72.3937 | 49.9937 | 0.77 | 63.7937 | 62.9937 | 71787.8534 | 0.58313 | 72.3937 | 50.2937 | 0.8 | 63.7937 | 63.6 | 73699.9067 | 0.60806 | 72.4 | 52.8812 | 1.57 | 63.7937 | 64.9937 | 127793.4578 | 0.62394 | 72.3937 | 49.0188 | 1.4 | 63.7937 | 62.6125 | 136718.6839 | 0.58513
919 | 1.9333 | 72 | 48.7 | 715.9173 | 432.4827 | 71.9936 | 52.0192 | 0.84 | 63.3936 | 63.6064 | 69671.7782 | 0.582 | 0.3503 | 71.6936 | 50.1936 | 1.12 | 63.3936 | 64.3936 | 100297.9822 | 0.668 | 72 | 53.5 | 1.3 | 63.3936 | 64.6936 | 101016.8449 | 0.60594 | 72.0936 | 50.3872 | 1.55 | 63.3936 | 63.6936 | 140289.4919 | 0.617 | 72.0936 | 50.0128 | 0.78 | 63.3936 | 62.9064 | 71652.8997 | 0.59006 | 72.0936 | 49.9 | 0.81 | 63.3936 | 63.4 | 74792.2396 | 0.613 | 72.1 | 51.7 | 1.56 | 63.3936 | 64.3 | 133238.6196 | 0.62194 | 72.0936 | 49.9936 | 1.42 | 63.3936 | 62.9936 | 130754.6764 | 0.59206
920 | 2.1667 | 71.6935 | 48.6 | 723.0976 | 414.5593 | 71.6 | 52.4545 | 0.83935 | 62.9 | 63.574 | 66925.8022 | 0.582 | 0.12646 | 71.3 | 50.4325 | 1.12 | 62.9 | 64.2065 | 97896.6766 | 0.668 | 71.6935 | 52.448 | 1.3 | 62.9 | 63.974 | 104105.0749 | 0.602 | 71.7 | 49.926 | 1.55 | 62.9 | 63.3065 | 141328.4508 | 0.617 | 71.6935 | 50.8935 | 0.78 | 62.9 | 63.1935 | 67931.4409 | 0.594 | 71.7 | 49.6805 | 0.81 | 62.9 | 63.187 | 74845.025 | 0.61607 | 71.7935 | 51.713 | 1.56 | 62.9 | 64.1 | 130402.4923 | 0.61993 | 71.7935 | 49.7195 | 1.43 | 62.9 | 62.8065 | 131253.133 | 0.59607
921 | 2.4 | 71.3 | 48.5 | 731.3404 | 395.8351 | 71.2934 | 48.847 | 0.84 | 62.4934 | 61.8801 | 78653.5508 | 0.58307 | -0.46447 | 70.9934 | 51.7735 | 1.11 | 62.4934 | 64.3868 | 89180.0105 | 0.66493 | 71.3 | 48.9801 | 1.3 | 62.4934 | 62.3868 | 121121.6517 | 0.60207 | 71.3934 | 51.8132 | 1.5493 | 62.4934 | 63.8 | 126391.4373 | 0.61493 | 71.3934 | 50.0603 | 0.78 | 62.4934 | 62.6801 | 69825.988 | 0.596 | 71.3934 | 48.2801 | 0.82 | 62.4934 | 62.4934 | 78801.6371 | 0.62007 | 71.4 | 52.6066 | 1.5493 | 62.4934 | 64.1 | 121529.6307 | 0.61493 | 71.3934 | 50.4934 | 1.43 | 62.4934 | 62.9934 | 124977.6212 | 0.599
922 | 2.6333 | 70.9933 | 47.8865 | 749.0997 | 377.3844 | 70.9 | 46.5337 | 0.85 | 62.0933 | 60.9135 | 86508.3852 | 0.59113 | -0.50124 | 70.6 | 50.7472 | 1.1093 | 62.0933 | 63.7135 | 92022.2649 | 0.66093 | 70.9933 | 47.6933 | 1.31 | 62.0933 | 61.7 | 127252.4047 | 0.60607 | 71 | 52.2798 | 1.53 | 62.0933 | 63.6865 | 119839.8704 | 0.60893 | 70.9933 | 48.0067 | 0.79 | 62.0933 | 61.7067 | 75735.4489 | 0.59907 | 71 | 46.8865 | 0.82 | 62.0933 | 61.8933 | 82878.1076 | 0.62507 | 71.0933 | 52.5798 | 1.5293 | 62.0933 | 63.7865 | 118239.8289 | 0.60793 | 71.0933 | 50.0067 | 1.43 | 62.0933 | 62.5933 | 126075.5478 | 0.6
923 | 2.8667 | 70.6 | 47.8069 | 761.8533 | 358.4053 | 70.5931 | 48.2931 | 0.86 | 61.6 | 61.5 | 80058.2405 | 0.59707 | -0.67971 | 70.2931 | 52.8589 | 1.09 | 61.6 | 64.0863 | 79466.0316 | 0.65286 | 70.6931 | 47.7069 | 1.3107 | 61.6 | 61.6 | 126153.9582 | 0.61007 | 70.6931 | 50.9794 | 1.51 | 61.6 | 62.7863 | 124977.9495 | 0.60293 | 70.6931 | 47.652 | 0.79 | 61.6 | 61.4794 | 76314.368 | 0.60307 | 70.6931 | 46.1206 | 0.83 | 61.6 | 61.5069 | 85211.7704 | 0.63107 | 70.7 | 50.2109 | 1.51 | 61.6 | 62.4657 | 129842.2436 | 0.601 | 70.6931 | 49.8863 | 1.43 | 61.6 | 62.2931 | 124514.5197 | 0.599
924 | 3.1 | 70.293 | 46.9791 | 777.1454 | 339.4979 | 70.293 | 48.6279 | 0.86 | 61.193 | 61.5139 | 77862.4781 | 0.601 | -0.54179 | 69.9 | 50.807 | 1.08 | 61.193 | 63 | 86278.29 | 0.64393 | 70.293 | 48.6209 | 1.32 | 61.193 | 61.807 | 119528.0875 | 0.612 | 70.3 | 49.793 | 1.5 | 61.193 | 61.993 | 129068.0095 | 0.59793 | 70.293 | 45.1 | 0.8 | 61.193 | 60.4 | 84647.8323 | 0.60914 | 70.3 | 46.9861 | 0.8307 | 61.193 | 61.693 | 81488.4556 | 0.63407 | 70.393 | 45.9348 | 1.51 | 61.193 | 60.5139 | 154845.0789 | 0.60207 | 70.393 | 49.1 | 1.43 | 61.193 | 61.7 | 127562.3636 | 0.599
925 | 3.3333 | 69.9 | 46.4142 | 821.3395 | 322.5883 | 69.8929 | 50.3 | 0.86 | 60.7929 | 61.9929 | 70536.0006 | 0.59993 | -0.71877 | 69.5929 | 51.4071 | 1.06 | 60.7929 | 62.8929 | 80672.613 | 0.63586 | 69.9929 | 49.2717 | 1.31 | 60.7929 | 61.7858 | 113404.3921 | 0.60993 | 69.9929 | 49.3929 | 1.49 | 60.7929 | 61.5929 | 128163.0272 | 0.59293 | 69.9929 | 46.1567 | 0.81 | 60.7929 | 60.7213 | 80643.6493 | 0.61607 | 69.9929 | 46.7142 | 0.84 | 60.7929 | 61.4 | 81608.7612 | 0.637 | 70.0929 | 47.8 | 1.51 | 60.7929 | 61.1 | 140925.6102 | 0.603 | 69.9929 | 49 | 1.43 | 60.7929 | 61.4929 | 125720.4157 | 0.598
926 | 3.5667 | 69.5928 | 46.9072 | 791.348 | 300.1832 | 69.5928 | 49.9784 | 0.85928 | 60.3 | 61.5856 | 69889.174 | 0.59593 | -0.66986 | 69.2 | 50.6424 | 1.0493 | 60.3 | 62.1712 | 81166.4565 | 0.62486 | 69.5928 | 47.6 | 1.31 | 60.3 | 60.8928 | 120334.9494 | 0.608 | 69.6 | 48.4568 | 1.48 | 60.3 | 60.8784 | 131076.291 | 0.58893 | 69.5928 | 48.9712 | 0.81 | 60.3 | 61.5856 | 70137.851 | 0.61693 | 69.6 | 47.6 | 0.84 | 60.3 | 61.4928 | 76970.5014 | 0.636 | 69.6928 | 46.7496 | 1.51 | 60.3 | 60.4712 | 144644.4683 | 0.601 | 69.6928 | 48.3712 | 1.4293 | 60.3 | 60.9856 | 126664.5308 | 0.596
927 | 3.8 | 69.2 | 46.0707 | 805.595 | 280.8951 | 69.1927 | 48.2561 | 0.85 | 59.8927 | 60.5781 | 74550.3716 | 0.59293 | -0.089049 | 68.8927 | 47.3781 | 1.03 | 59.8927 | 60.5854 | 93076.2797 | 0.61793 | 69.2927 | 47.6146 | 1.31 | 59.8927 | 60.7 | 118257.4558 | 0.60693 | 69.2927 | 46.7219 | 1.47 | 59.8927 | 59.9073 | 138880.507 | 0.58693 | 69.2927 | 47.8 | 0.81 | 59.8927 | 60.9 | 72696.2504 | 0.61493 | 69.2927 | 46.2195 | 0.83 | 59.8927 | 60.6707 | 80561.3454 | 0.634 | 69.3927 | 44.4439 | 1.52 | 59.8927 | 59.4146 | 157898.806 | 0.60307 | 69.2927 | 46.4707 | 1.42 | 59.8927 | 59.9854 | 136043.0225 | 0.59507
928 | 4.0333 | 68.8926 | 44.5926 | 881.8155 | 266.425 | 68.8 | 46.3074 | 0.85 | 59.4926 | 59.6 | 80030.6339 | 0.592 | 0.082183 | 68.5 | 46.0628 | 1.03 | 59.4926 | 59.7777 | 96549.0493 | 0.61393 | 68.8926 | 48.5223 | 1.3 | 59.4926 | 60.8 | 110448.0314 | 0.60293 | 68.9 | 47.3703 | 1.4693 | 59.4926 | 59.8851 | 132106.297 | 0.58393 | 68.9 | 47.0405 | 0.80926 | 59.4926 | 60.3703 | 73489.5913 | 0.612 | 68.9 | 42.4149 | 0.84 | 59.4926 | 59.2 | 92725.0844 | 0.63607 | 68.9926 | 47.0223 | 1.5193 | 59.4926 | 60.2074 | 138998.8271 | 0.60393 | 68.9926 | 45.4149 | 1.43 | 59.4926 | 59.4074 | 140812.8886 | 0.59707
929 | 4.2667 | 68.5 | 44.3925 | 888.7661 | 247.7207 | 68.4925 | 46.3774 | 0.85 | 59 | 59.3925 | 78732.0293 | 0.592 | -0.4384 | 68.1925 | 44.8453 | 1.0292 | 59 | 59.0151 | 99900.2624 | 0.612 | 68.5925 | 49.0698 | 1.28 | 59 | 60.6774 | 104440.8352 | 0.59592 | 68.5925 | 45.0396 | 1.46 | 59 | 58.6698 | 143974.9286 | 0.582 | 68.5925 | 43.4774 | 0.81 | 59 | 58.6925 | 84663.7196 | 0.613 | 68.5925 | 43.7377 | 0.84 | 59 | 59.5075 | 87332.7755 | 0.64 | 68.6925 | 47.0321 | 1.5 | 59 | 59.8698 | 135842.3392 | 0.59892 | 68.6 | 46.0849 | 1.43 | 59 | 59.4849 | 134559.95 | 0.59792
930 | 4.5 | 68.1923 | 43.877 | 899.3342 | 229.5088 | 68.1923 | 44.3387 | 0.85 | 58.5923 | 58.3693 | 84576.8449 | 0.59208 | 0.074466 | 67.8 | 47.5383 | 1.02 | 58.5923 | 59.8077 | 86301.6928 | 0.60792 | 68.1923 | 46.7464 | 1.27 | 58.5923 | 59.3693 | 113947.5317 | 0.58992 | 68.2 | 42.523 | 1.47 | 58.5923 | 57.5077 | 157626.3452 | 0.58408 | 68.2 | 42.3 | 0.81 | 58.5923 | 58.2 | 88088.7777 | 0.61708 | 68.2 | 45.4847 | 0.84 | 58.5923 | 59.8923 | 79956.6632 | 0.638 | 68.2923 | 44.1307 | 1.5 | 58.5923 | 58.5077 | 151542.5472 | 0.597 | 68.2923 | 44.2387 | 1.43 | 58.5923 | 58.477 | 143553.3898 | 0.597
931 | 4.8 | 67.6922 | 42.4922 | 972.6267 | 210.2421 | 67.7922 | 41.5389 | 0.86 | 57.9922 | 57.1156 | 93953.6842 | 0.59708 | 0.876 | 67.3922 | 49.0844 | 1 | 57.9922 | 59.9844 | 76682.9951 | 0.59777 | 67.8922 | 44.1078 | 1.27 | 57.9922 | 58 | 125512.0659 | 0.588 | 67.8922 | 43.8078 | 1.47 | 57.9922 | 57.9 | 148723.5118 | 0.587 | 67.8922 | 42.7156 | 0.82 | 57.9922 | 58.2078 | 86033.6088 | 0.621 | 67.8922 | 44.2533 | 0.83 | 57.9922 | 59.0767 | 82310.1399 | 0.634 | 67.9922 | 45.1533 | 1.4992 | 57.9922 | 58.6767 | 142774.0005 | 0.595 | 67.8922 | 41.1078 | 1.44 | 57.9922 | 57.1922 | 160954.3517 | 0.60108
932 | 5.1 | 67.2921 | 41.9921 | 996.2921 | 187.5368 | 67.2921 | 42.6605 | 0.86 | 57.4921 | 57.3842 | 88760.0807 | 0.601 | 0.43666 | 66.9921 | 47.7605 | 0.98 | 57.4921 | 58.9763 | 78851.7006 | 0.58584 | 67.3921 | 43.9842 | 1.26 | 57.4921 | 57.6842 | 123856.0823 | 0.58692 | 67.4921 | 44.1921 | 1.47 | 57.4921 | 57.7921 | 142967.3418 | 0.58592 | 67.3921 | 44.0079 | 0.82 | 57.4921 | 58.4 | 80066.9158 | 0.62092 | 67.3921 | 42.0079 | 0.83 | 57.4921 | 57.9 | 88477.032 | 0.63292 | 67.4921 | 42.7842 | 1.49 | 57.4921 | 57.3921 | 154121.3775 | 0.593 | 67.4921 | 41.2 | 1.45 | 57.4921 | 57 | 159277.8142 | 0.60608
933 | 5.4 | 66.792 | 41.292 | 1021.4807 | 164.9395 | 66.892 | 41.024 | 0.87 | 56.892 | 56.508 | 93581.7253 | 0.60408 | -0.11582 | 66.492 | 45.808 | 0.9692 | 56.892 | 57.7 | 83371.7556 | 0.57592 | 66.992 | 43.3 | 1.26 | 56.892 | 57.1 | 124934.0105 | 0.585 | 66.992 | 43.384 | 1.47 | 56.892 | 57.092 | 144929.9566 | 0.58392 | 66.992 | 44.268 | 0.81 | 56.892 | 58.184 | 77171.8883 | 0.61692 | 66.992 | 42.084 | 0.83 | 56.892 | 57.684 | 86397.5399 | 0.631 | 67.092 | 42.084 | 1.49 | 56.892 | 56.792 | 155863.3315 | 0.593 | 66.992 | 41.724 | 1.46 | 56.892 | 57.008 | 154465.3138 | 0.60908
934 | 5.7 | 66.3919 | 41 | 1037.5707 | 141.718 | 66.3919 | 41.8837 | 0.87 | 56.3919 | 56.6837 | 89123.7938 | 0.606 | -0.96627 | 66.0919 | 45.8756 | 0.95 | 56.3919 | 57.2837 | 80060.7501 | 0.56784 | 66.5 | 43.8163 | 1.2592 | 56.3919 | 57 | 119238.9282 | 0.58292 | 66.5919 | 43.0244 | 1.46 | 56.3919 | 56.7 | 143805.3588 | 0.582 | 66.4919 | 42.8 | 0.81 | 56.3919 | 57.2919 | 80103.0491 | 0.613 | 66.4919 | 41.3919 | 0.83 | 56.3919 | 57.0919 | 87056.7598 | 0.62892 | 66.5919 | 41.8325 | 1.49 | 56.3919 | 56.5 | 154257.4033 | 0.593 | 66.5919 | 43.1244 | 1.46 | 56.3919 | 57.3081 | 142718.8182 | 0.60892
935 | 6 | 65.8918 | 40.8165 | 1049.823 | 118.1631 | 65.9918 | 41.3412 | 0.87 | 55.7918 | 56.2082 | 89644.276 | 0.607 | -1.4621 | 65.5918 | 43.9423 | 0.93918 | 55.7918 | 56.067 | 84722.4449 | 0.55892 | 66.0918 | 44.5 | 1.24 | 55.7918 | 56.8918 | 112037.7997 | 0.57784 | 66.0918 | 43.6505 | 1.45 | 55.7918 | 56.5753 | 136481.2366 | 0.57792 | 66.0918 | 42.5835 | 0.8 | 55.7918 | 56.7918 | 78837.6234 | 0.60992 | 66.0918 | 41.0918 | 0.82 | 55.7918 | 56.5918 | 86023.5147 | 0.62592 | 66.1918 | 43.7412 | 1.48 | 55.7918 | 56.9082 | 139153.7904 | 0.59084 | 66.0918 | 43.9753 | 1.4492 | 55.7918 | 57.2835 | 134102.1207 | 0.60392
936 | 6.3 | 65.6 | 41.1916 | 1017.1012 | 92.317 | 65.4916 | 42.6666 | 0.87 | 55.4 | 56.3833 | 82805.3609 | 0.604 | -1.1703 | 65.1916 | 41.2916 | 0.93 | 55.4 | 54.4916 | 93002.66 | 0.556 | 65.6 | 43.4331 | 1.23 | 55.4 | 56.0666 | 113850.0344 | 0.56992 | 65.6916 | 41.4916 | 1.44 | 55.4 | 55.2916 | 146143.1817 | 0.574 | 65.5916 | 42.5418 | 0.8 | 55.4 | 56.4167 | 76721.3003 | 0.60492 | 65.5916 | 40.8167 | 0.82 | 55.4 | 56.1084 | 85029.8249 | 0.62292 | 65.6916 | 45.4666 | 1.46 | 55.4 | 57.1833 | 123637.0971 | 0.58183 | 65.6916 | 43.2084 | 1.43 | 55.4 | 56.5916 | 134634.442 | 0.59792
937 | 6.2333 | 65.7 | 40.3831 | 1046.7474 | 99.4441 | 65.3 | 41.1831 | 0.87 | 55.5 | 55.6 | 87229.7416 | 0.603 | -0.66268 | 64.9085 | 41.0746 | 0.93 | 55.5 | 54.2915 | 93132.134 | 0.55608 | 65.1915 | 39.6407 | 1.23 | 55.5 | 54.1661 | 131079.6692 | 0.56908 | 65.1915 | 41.0915 | 1.44 | 55.5 | 54.8915 | 145866.3601 | 0.57408 | 65.2 | 43.8661 | 0.79 | 55.5 | 56.5831 | 70222.0875 | 0.59892 | 65.3 | 41.5915 | 0.81 | 55.5 | 56.1915 | 80670.9532 | 0.61892 | 65.3 | 43.6831 | 1.44 | 55.5 | 55.9915 | 129993.3553 | 0.57392 | 65.2085 | 43.1661 | 1.42 | 55.5 | 56.1915 | 131060.4115 | 0.593
938 | 6.1667 | 65.8 | 39.1742 | 1104.2167 | 108.5632 | 65.4 | 40.0828 | 0.87 | 55.6086 | 55.3 | 91710.3557 | 0.60409 | -0.32959 | 65.0086 | 41.3945 | 0.94 | 55.6086 | 54.6344 | 92475.5477 | 0.55909 | 65.2 | 39.1374 | 1.2409 | 55.6086 | 54.1601 | 135348.3376 | 0.57717 | 65.2 | 41.8687 | 1.45 | 55.6086 | 55.3258 | 141445.7589 | 0.577 | 65.3 | 41.8828 | 0.78 | 55.6086 | 55.7914 | 76557.9918 | 0.595 | 65.4 | 41.3172 | 0.81 | 55.6086 | 56.0086 | 81678.974 | 0.616 | 65.4 | 42.2656 | 1.43 | 55.6086 | 55.3828 | 138171.7986 | 0.57 | 65.3086 | 42.5601 | 1.41 | 55.6086 | 55.9258 | 134450.4784 | 0.591
939 | 6.1 | 65.9 | 39.6522 | 1119.0191 | 114.8478 | 65.5 | 39.1826 | 0.87 | 55.8 | 55.0913 | 95876.7703 | 0.60809 | -0.98006 | 65.1087 | 44.9739 | 0.93 | 55.8 | 56.1826 | 78540.327 | 0.55691 | 65.3 | 45.1174 | 1.24 | 55.8 | 56.7087 | 104766.4758 | 0.57791 | 65.3087 | 44.5826 | 1.44 | 55.8 | 56.4913 | 124944.51 | 0.57491 | 65.4 | 41.6348 | 0.78 | 55.8 | 55.7174 | 77851.0989 | 0.595 | 65.5 | 42.7435 | 0.81 | 55.8 | 56.6174 | 76603.337 | 0.61291 | 65.5 | 41.3609 | 1.4309 | 55.8 | 55.1261 | 144398.2508 | 0.571 | 65.4087 | 44.5478 | 1.4 | 55.8 | 56.7739 | 122507.4224 | 0.58691
940 | 6.0333 | 66 | 41.3912 | 1015.0559 | 113.4882 | 65.6 | 38.7176 | 0.88 | 55.9 | 55.1088 | 99086.3789 | 0.61318 | 0.025355 | 65.2088 | 43.6 | 0.93 | 55.9 | 55.5 | 83922.5682 | 0.553 | 65.4 | 46.1265 | 1.23 | 55.9 | 57.1088 | 99406.1946 | 0.57191 | 65.4 | 43.8 | 1.43 | 55.9 | 56.1 | 129573.0834 | 0.571 | 65.5 | 43.3 | 0.78 | 55.9 | 56.4 | 72475.2725 | 0.593 | 65.6 | 44.7088 | 0.8 | 55.9 | 57.3 | 69703.4677 | 0.60682 | 65.6 | 44.2088 | 1.43 | 55.9 | 56.3088 | 127802.8166 | 0.56991 | 65.5088 | 42.4265 | 1.4 | 55.9 | 55.9088 | 134758.4762 | 0.584
941 | 5.9667 | 66.1 | 41.7179 | 1001.051 | 117.5357 | 65.7 | 41.0251 | 0.89 | 56 | 56.1536 | 91470.5336 | 0.61809 | -0.5173 | 65.3089 | 44.4626 | 0.92 | 56 | 55.9268 | 80670.0222 | 0.55191 | 65.5 | 47.2911 | 1.21 | 56 | 57.5 | 92303.4207 | 0.56382 | 65.5 | 44.5447 | 1.43 | 56 | 56.4179 | 125311.9545 | 0.56891 | 65.6 | 43.4089 | 0.78 | 56 | 56.4089 | 72006.2905 | 0.59 | 65.7 | 46.2894 | 0.78911 | 56 | 57.8357 | 63858.0768 | 0.59782 | 65.7 | 44.9268 | 1.42 | 56 | 56.6089 | 123234.2303 | 0.56591 | 65.6089 | 44.0357 | 1.39 | 56 | 56.5179 | 125945.1259 | 0.58191
942 | 5.9 | 66.2 | 43.2362 | 932.27 | 117.9819 | 65.8 | 46.0728 | 0.88 | 56.1091 | 58.0909 | 72741.4644 | 0.61482 | -1.1628 | 65.4091 | 47.2091 | 0.91 | 56.1091 | 57.2 | 69478.0074 | 0.54582 | 65.6 | 46.4547 | 1.19 | 56.1091 | 57.0728 | 95479.9849 | 0.55482 | 65.6 | 45.9457 | 1.41 | 56.1091 | 56.9728 | 116204.6696 | 0.56291 | 65.7 | 44 | 0.77 | 56.1091 | 56.6909 | 70056.3488 | 0.58691 | 65.8 | 49.7638 | 0.76909 | 56.1091 | 59.0819 | 51328.9476 | 0.58364 | 65.8 | 45.9 | 1.4091 | 56.1091 | 57 | 116627.7347 | 0.55982 | 65.7 | 45.9181 | 1.38 | 56.1091 | 57.3091 | 114212.0958 | 0.57682
943 | 5.8333 | 66.3 | 44 | 876.2332 | 118.8458 | 65.9 | 45 | 0.87 | 56.3 | 57.6 | 76049.927 | 0.60691 | -1.3538 | 65.5 | 47.3817 | 0.9 | 56.3 | 57.0908 | 68257.3127 | 0.53691 | 65.7 | 44.7275 | 1.18 | 56.3 | 56.2183 | 103617.112 | 0.55 | 65.7 | 43.6092 | 1.41 | 56.3 | 56 | 129699.222 | 0.56 | 65.8 | 43.6908 | 0.77 | 56.3 | 56.5 | 70739.8852 | 0.583 | 65.9 | 46.99 | 0.74908 | 56.3 | 57.6542 | 59011.3868 | 0.56682 | 65.9 | 45.7 | 1.39 | 56.3 | 56.8 | 116959.0639 | 0.55291 | 65.8 | 46.9092 | 1.36 | 56.3 | 57.6092 | 107791.2888 | 0.56882
944 | 5.7667 | 66.4 | 43.4721 | 875.2285 | 123.1393 | 66 | 44.5814 | 0.86 | 56.4 | 57.3907 | 77126.8978 | 0.60091 | -1.2868 | 65.6 | 45.5164 | 0.89 | 56.4 | 56.1629 | 74461.2326 | 0.53 | 65.8 | 45.2536 | 1.18 | 56.4 | 56.4721 | 100757.9121 | 0.54691 | 65.8 | 44.565 | 1.4 | 56.4 | 56.4279 | 124762.8796 | 0.559 | 65.9 | 43.5279 | 0.76 | 56.4 | 56.4186 | 71568.2182 | 0.581 | 66 | 42.1814 | 0.74 | 56.4 | 55.4907 | 73387.1951 | 0.561 | 66 | 45.6093 | 1.3791 | 56.4 | 56.7093 | 117222.5282 | 0.54791 | 65.9 | 47.2721 | 1.3391 | 56.4 | 57.6814 | 104328.2885 | 0.55981
945 | 5.7 | 66.5 | 42.6094 | 917.2146 | 130.2658 | 66.1 | 43.3906 | 0.86 | 56.5 | 56.8906 | 81330.8301 | 0.59791 | -0.39544 | 65.7 | 42.0094 | 0.89 | 56.5 | 54.6 | 88106.5151 | 0.53209 | 65.9 | 43.2188 | 1.18 | 56.5 | 55.6 | 111126.2515 | 0.54609 | 65.9 | 47.1 | 1.39 | 56.5 | 57.5 | 109321.2704 | 0.55481 | 66 | 45.1094 | 0.76 | 56.5 | 57.1 | 66460.8878 | 0.57791 | 66.1 | 42.6034 | 0.74 | 56.5 | 55.747 | 72468.3281 | 0.562 | 66.0094 | 46.547 | 1.36 | 56.5 | 57.1188 | 111045.5982 | 0.54291 | 66 | 45.7624 | 1.32 | 56.5 | 56.8812 | 111723.3375 | 0.55191
946 | 5.6333 | 66.6 | 43.2 | 887.1145 | 132.8666 | 66.2 | 43.019 | 0.86 | 56.6095 | 56.7095 | 82810.8797 | 0.596 | 0.36796 | 65.8 | 43.0761 | 0.9 | 56.6095 | 55.2381 | 85549.2463 | 0.5371 | 66 | 43.8095 | 1.18 | 56.6095 | 55.9095 | 109344.248 | 0.548 | 66 | 46.781 | 1.379 | 56.6095 | 57.2905 | 110335.5405 | 0.5479 | 66.1 | 44.5239 | 0.75 | 56.6095 | 56.8619 | 67871.5503 | 0.573 | 66.2 | 46.3715 | 0.73 | 56.6095 | 57.381 | 60621.9496 | 0.55781 | 66.1095 | 48.1905 | 1.34 | 56.6095 | 57.7905 | 101048.9879 | 0.53481 | 66.1 | 44.3285 | 1.31 | 56.6095 | 56.3095 | 119355.2519 | 0.549
947 | 5.5667 | 66.7 | 43.4 | 869.1748 | 136.2771 | 66.3 | 44.0193 | 0.85 | 56.8 | 57.2096 | 79481.2553 | 0.5949 | -0.44236 | 65.9 | 46.6482 | 0.9 | 56.8 | 57.0193 | 72459.583 | 0.5379 | 66.1 | 45.5156 | 1.18 | 56.8 | 56.7578 | 101335.8622 | 0.549 | 66.1 | 46.6578 | 1.36 | 56.8 | 57.1289 | 111120.3628 | 0.5429 | 66.2 | 42.8252 | 0.76 | 56.8 | 56.1578 | 73782.433 | 0.574 | 66.3 | 45.6385 | 0.72904 | 56.8 | 57.0096 | 62658.6823 | 0.55181 | 66.2096 | 48.1289 | 1.32 | 56.8 | 57.7 | 99856.8465 | 0.5259 | 66.2 | 46.3771 | 1.309 | 56.8 | 57.2289 | 108156.0807 | 0.5459
948 | 5.5 | 66.8 | 44.5585 | 836.8681 | 138.2025 | 66.4 | 44.9 | 0.85 | 56.9 | 57.5 | 76296.8565 | 0.5909 | -1.3835 | 66 | 48.5903 | 0.89 | 56.9 | 57.8 | 65054.9665 | 0.5319 | 66.2 | 49.7805 | 1.169 | 56.9 | 58.5903 | 80105.2899 | 0.54181 | 66.2 | 48.122 | 1.349 | 56.9 | 57.761 | 101886.3339 | 0.53581 | 66.3 | 47.1318 | 0.75 | 56.9 | 57.9708 | 59879.9111 | 0.56981 | 66.4 | 46.7805 | 0.72 | 56.9 | 57.3903 | 58684.1112 | 0.54481 | 66.3097 | 48.1318 | 1.299 | 56.9 | 57.561 | 98642.3687 | 0.51681 | 66.3 | 48.9513 | 1.289 | 56.9 | 58.2708 | 93233.4993 | 0.53781
949 | 5.4333 | 66.9 | 45.4605 | 751.7414 | 136.4677 | 66.5 | 44.7704 | 0.84 | 57 | 57.3901 | 76583.8753 | 0.587 | -0.41433 | 66.1 | 48.5296 | 0.88 | 57 | 57.7099 | 64775.9423 | 0.5258 | 66.2099 | 49.2099 | 1.149 | 57 | 58.2099 | 81683.2646 | 0.5318 | 66.3 | 45.3099 | 1.34 | 57 | 56.4099 | 117376.8699 | 0.532 | 66.4 | 44.7296 | 0.74 | 57 | 56.9099 | 67381.2353 | 0.5659 | 66.5 | 45.6901 | 0.71 | 57 | 56.8901 | 61513.9552 | 0.5389 | 66.4099 | 45.2 | 1.29 | 57 | 56.1 | 114265.7992 | 0.513 | 66.4 | 47.3395 | 1.269 | 57 | 57.4197 | 100886.4253 | 0.5299
950 | 5.3667 | 67 | 44.61 | 798.3514 | 143.3399 | 66.6 | 43.58 | 0.84 | 57.1 | 56.99 | 80679.5465 | 0.585 | -0.76412 | 66.2 | 49.2701 | 0.869 | 57.1 | 57.99 | 61131.9836 | 0.5178 | 66.31 | 49.0501 | 1.129 | 57.1 | 58.0701 | 81362.6665 | 0.5228 | 66.4 | 45.3501 | 1.33 | 57.1 | 56.48 | 117294.3509 | 0.531 | 66.41 | 45.7601 | 0.74 | 57.1 | 57.38 | 64166.7963 | 0.5629 | 66.6 | 43.8803 | 0.71 | 57.1 | 56.0401 | 66745.4015 | 0.536 | 66.5 | 45.11 | 1.29 | 57.1 | 56.1 | 115376.2103 | 0.513 | 66.5 | 48.49 | 1.25 | 57.1 | 57.89 | 93833.3499 | 0.5219
951 | 5.3 | 67.1 | 44.2697 | 785.7922 | 146.6817 | 66.7 | 43.7808 | 0.84 | 57.2101 | 57.1303 | 80421.6749 | 0.586 | -0.076368 | 66.3 | 48.1202 | 0.85899 | 57.2101 | 57.4101 | 64843.8714 | 0.5109 | 66.4101 | 46.6697 | 1.11 | 57.2101 | 56.8899 | 91870.3549 | 0.517 | 66.5 | 43.6 | 1.34 | 57.2101 | 55.8 | 128369.5168 | 0.5341 | 66.5101 | 45.3808 | 0.74 | 57.2101 | 57.2303 | 65198.6646 | 0.561 | 66.7 | 40.0606 | 0.71101 | 57.2101 | 54.4303 | 79444.8034 | 0.5423 | 66.6 | 45.4202 | 1.29 | 57.2101 | 56.3101 | 114383.3141 | 0.5141 | 66.6 | 47.5495 | 1.23 | 57.2101 | 57.2798 | 98151.2034 | 0.5149
952 | 5.2333 | 67.2 | 43.9204 | 817.4955 | 153.2408 | 66.8 | 46.4387 | 0.83898 | 57.4 | 58.1796 | 71085.4511 | 0.5819 | 0.74104 | 66.4 | 47.1571 | 0.85 | 57.4 | 56.8387 | 68110.0909 | 0.506 | 66.5 | 47.0225 | 1.11 | 57.4 | 57.0613 | 90804.648 | 0.516 | 66.6 | 44.1306 | 1.35 | 57.4 | 56.2102 | 127193.4566 | 0.539 | 66.6102 | 47.7489 | 0.73 | 57.4 | 58.1796 | 57802.394 | 0.5559 | 66.8 | 42.6306 | 0.72102 | 57.4 | 55.8306 | 73210.0254 | 0.5511 | 66.7 | 46.3102 | 1.29 | 57.4 | 56.8102 | 110568.8697 | 0.515 | 66.7 | 46.1204 | 1.23 | 57.4 | 56.6102 | 105409.012 | 0.512
953 | 5.1667 | 67.3 | 43.8103 | 814.5766 | 157.262 | 66.9 | 44.431 | 0.83 | 57.5 | 57.4103 | 77926.5123 | 0.579 | 0.32864 | 66.5 | 43.7549 | 0.86 | 57.5 | 55.2826 | 81490.2185 | 0.51121 | 66.6 | 50.9484 | 1.099 | 57.5 | 58.969 | 71730.4647 | 0.50879 | 66.7 | 46.3033 | 1.36 | 57.5 | 57.3413 | 115884.5047 | 0.542 | 66.7103 | 46.2413 | 0.73 | 57.5 | 57.5207 | 62339.1502 | 0.5519 | 66.9 | 44.6516 | 0.73 | 57.5 | 56.931 | 67856.9158 | 0.555 | 66.8 | 47.331 | 1.29 | 57.5 | 57.3103 | 105234.5298 | 0.5139 | 66.8 | 47.131 | 1.22 | 57.5 | 57.2103 | 100270.1012 | 0.5109
954 | 5.1 | 67.4 | 45.4313 | 754.5156 | 157.6731 | 67 | 45.3896 | 0.83 | 57.6104 | 57.8 | 74839.5944 | 0.577 | -0.0074214 | 66.6 | 49.4 | 0.86 | 57.6104 | 58.2 | 61701.9667 | 0.5119 | 66.7 | 47.8851 | 1.08 | 57.6104 | 57.3373 | 84919.3821 | 0.5009 | 66.8 | 49.4478 | 1.35 | 57.6104 | 58.6791 | 97951.7487 | 0.5369 | 66.8104 | 47.4791 | 0.72 | 57.6104 | 58.0791 | 58326.9462 | 0.5479 | 67 | 45.9269 | 0.73 | 57.6104 | 57.5687 | 64003.4362 | 0.554 | 66.9 | 48.4 | 1.28 | 57.6104 | 57.8104 | 99366.1394 | 0.5109 | 66.9 | 48.1896 | 1.21 | 57.6104 | 57.6 | 94938.9243 | 0.507
955 | 4.9833 | 67.6 | 45.4683 | 726.9881 | 163.7534 | 67.1 | 45.6422 | 0.83 | 57.9 | 57.9211 | 74109.9928 | 0.57589 | 0.5275 | 66.7 | 49.7422 | 0.85 | 57.9 | 58.3211 | 60087.5992 | 0.50689 | 66.8 | 44.595 | 1.0811 | 57.9 | 55.7528 | 100807.7558 | 0.50411 | 66.9 | 47.9317 | 1.34 | 57.9 | 58.0106 | 106068.6911 | 0.53289 | 66.9106 | 45.8261 | 0.72 | 57.9 | 57.2683 | 63258.591 | 0.544 | 67.1 | 44.1845 | 0.73 | 57.9 | 56.8422 | 69909.2927 | 0.55611 | 67.0106 | 47.3944 | 1.27 | 57.9 | 57.3472 | 104345.3521 | 0.507 | 67 | 47.5578 | 1.2089 | 57.9 | 57.3683 | 97846.8385 | 0.50389
956 | 4.8667 | 67.7107 | 44.6107 | 777.1371 | 175.1601 | 67.3 | 47.332 | 0.82 | 58.1 | 58.7107 | 68492.4062 | 0.57289 | 1.3942 | 66.9 | 51.3107 | 0.84 | 58.1 | 59.1 | 54656.3628 | 0.50079 | 67 | 48.0107 | 1.09 | 58.1 | 57.6 | 86511.0999 | 0.507 | 67.0107 | 48.0826 | 1.33 | 58.1 | 58.0466 | 105138.4595 | 0.529 | 67.1 | 43.8854 | 0.72 | 58.1 | 56.5427 | 69888.4932 | 0.54811 | 67.2107 | 46.2253 | 0.73 | 58.1 | 57.868 | 64241.9933 | 0.557 | 67.2 | 44.5854 | 1.2811 | 58.1 | 56.1427 | 121562.3583 | 0.51121 | 67.2 | 46.0107 | 1.21 | 58.1 | 56.7107 | 106660.1199 | 0.505
957 | 4.75 | 67.9 | 45.3108 | 750.6929 | 181.5403 | 67.4108 | 48.3 | 0.81 | 58.3 | 59.1 | 64948.1691 | 0.56689 | 1.1345 | 67.0108 | 51.9216 | 0.82 | 58.3 | 59.4 | 51882.8526 | 0.49178 | 67.1108 | 48.9647 | 1.09 | 58.3 | 58.1324 | 83023.3784 | 0.506 | 67.2 | 44.7863 | 1.34 | 58.3 | 56.6432 | 125489.3516 | 0.53211 | 67.3 | 46.8108 | 0.72 | 58.3 | 58.0108 | 62046.2465 | 0.55 | 67.4108 | 44.1647 | 0.74 | 58.3 | 57.1324 | 71503.7416 | 0.56011 | 67.4 | 48.5971 | 1.29 | 58.3 | 58.2539 | 101450.5341 | 0.515 | 67.3108 | 46.7108 | 1.22 | 58.3 | 57.1216 | 104950.5717 | 0.50811
958 | 4.6333 | 68.1 | 46.0327 | 725.9368 | 187.5654 | 67.6 | 49.0981 | 0.80891 | 58.5 | 59.4436 | 62427.6831 | 0.56178 | 1.0585 | 67.2 | 52.2564 | 0.80891 | 58.5 | 59.4782 | 50397.7339 | 0.48189 | 67.3109 | 50.8455 | 1.08 | 58.5 | 59.0782 | 74560.1649 | 0.50189 | 67.4 | 47.8 | 1.35 | 58.5 | 58.2109 | 110158.2649 | 0.536 | 67.5 | 47.9763 | 0.72 | 58.5 | 58.6327 | 58948.1895 | 0.54989 | 67.6 | 46.7109 | 0.74 | 58.5 | 58.4109 | 64722.2831 | 0.563 | 67.5109 | 52.0109 | 1.28 | 58.5 | 59.9 | 83032.8225 | 0.50978 | 67.5 | 46.9673 | 1.22 | 58.5 | 57.4782 | 104652.3115 | 0.51011
959 | 4.5167 | 68.3 | 47 | 673.5984 | 191.8874 | 67.8 | 51.5898 | 0.79 | 58.711 | 60.4449 | 53615.7443 | 0.55067 | 1.8466 | 67.311 | 50.0229 | 0.8 | 58.711 | 58.2559 | 57508.139 | 0.475 | 67.5 | 48.5339 | 1.07 | 58.711 | 57.9669 | 84846.2658 | 0.498 | 67.511 | 48.2331 | 1.35 | 58.711 | 58.522 | 108661.4059 | 0.536 | 67.611 | 49.8008 | 0.7189 | 58.711 | 59.4559 | 53479.866 | 0.54389 | 67.8 | 48.7323 | 0.74 | 58.711 | 59.3661 | 58915.0795 | 0.562 | 67.7 | 51.4118 | 1.2589 | 58.711 | 59.5559 | 85820.1932 | 0.50078 | 67.7 | 45.4669 | 1.2311 | 58.711 | 56.889 | 114607.5843 | 0.51522
960 | 4.4 | 68.4 | 46.2777 | 696.5021 | 201.4114 | 67.9111 | 46.3664 | 0.78 | 58.9 | 58.0443 | 70387.2751 | 0.544 | 1.2815 | 67.5111 | 47.9557 | 0.8 | 58.9 | 57.3334 | 65230.5293 | 0.47711 | 67.7 | 46.7557 | 1.08 | 58.9 | 57.2334 | 94487.0462 | 0.50211 | 67.7 | 49.3889 | 1.34 | 58.9 | 59.1889 | 103005.1467 | 0.53489 | 67.8 | 46.9223 | 0.71 | 58.9 | 58.2111 | 62286.521 | 0.543 | 67.9111 | 52.622 | 0.73 | 58.9 | 61.0666 | 46686.594 | 0.55367 | 67.9 | 48.5889 | 1.25 | 58.9 | 58.2 | 100917.8559 | 0.498 | 67.9 | 46.3782 | 1.2511 | 58.9 | 57.5891 | 112333.1347 | 0.52411
961 | 4.3667 | 68.5 | 45.8225 | 727.8011 | 205.8 | 68.1 | 42.0225 | 0.79 | 59 | 56.3113 | 86035.1188 | 0.55023 | -0.81507 | 67.6113 | 48.7875 | 0.8 | 59 | 57.755 | 63236.5312 | 0.479 | 67.8113 | 48.945 | 1.09 | 59 | 58.5225 | 86033.081 | 0.506 | 67.9 | 50.1013 | 1.34 | 59 | 59.545 | 99620.5058 | 0.53289 | 68 | 47.455 | 0.71 | 59 | 58.5775 | 61376.1053 | 0.543 | 68.1 | 49.8775 | 0.72 | 59 | 59.7887 | 54622.2778 | 0.54477 | 68.1 | 47.7437 | 1.25 | 59 | 57.8775 | 106169.409 | 0.499 | 68 | 50.7537 | 1.25 | 59 | 59.8212 | 90028.038 | 0.52289
962 | 4.3333 | 68.5 | 45.9773 | 707.4754 | 206.9251 | 68.1 | 43.3455 | 0.80114 | 59 | 57.1227 | 83051.4763 | 0.55923 | 1.242 | 67.7 | 45.7682 | 0.81114 | 59 | 56.4341 | 74458.7919 | 0.48623 | 67.9 | 49.1977 | 1.09 | 59 | 58.6432 | 85295.765 | 0.505 | 68 | 52.2749 | 1.3189 | 59 | 60.4432 | 86512.4106 | 0.52477 | 68 | 46.1 | 0.72 | 59 | 58 | 65767.1483 | 0.54511 | 68.1 | 48.8432 | 0.71 | 59 | 59.1773 | 57309.3475 | 0.539 | 68.1 | 46.2455 | 1.27 | 59 | 57.2341 | 115819.657 | 0.50423 | 68.1 | 46.4796 | 1.2511 | 59 | 57.7455 | 112941.3282 | 0.52411
963 | 4.3 | 68.6 | 45.6885 | 724.9627 | 211.2263 | 68.2 | 44.7115 | 0.81 | 59.1 | 57.9115 | 79649.8561 | 0.56611 | 0.33212 | 67.8 | 48.4574 | 0.83 | 59.1 | 57.9345 | 66736.6717 | 0.49411 | 68 | 46.6919 | 1.1 | 59.1 | 57.5459 | 97587.7076 | 0.51011 | 68 | 48.1115 | 1.31 | 59.1 | 58.4115 | 108913.0379 | 0.521 | 68.1 | 46.223 | 0.72 | 59.1 | 58.2115 | 66005.7757 | 0.54911 | 68.2 | 47.5459 | 0.71 | 59.1 | 58.623 | 60991.0184 | 0.538 | 68.2 | 48.5574 | 1.28 | 59.1 | 58.523 | 105156.3442 | 0.51 | 68.1 | 48.3541 | 1.26 | 59.1 | 58.777 | 104018.9231 | 0.527
964 | 4.2667 | 68.6 | 45.5116 | 745.9824 | 216.058 | 68.2 | 44.6768 | 0.82 | 59.1116 | 58.0884 | 80537.0594 | 0.57112 | 0.93811 | 67.8 | 49.842 | 0.83 | 59.1116 | 58.7652 | 62430.2193 | 0.496 | 68 | 49.5884 | 1.1 | 59.1116 | 59 | 85153.294 | 0.513 | 68.1 | 48.7116 | 1.31 | 59.1116 | 58.8 | 105762.1046 | 0.522 | 68.1 | 46.6768 | 0.73 | 59.1116 | 58.4884 | 65256.6255 | 0.552 | 68.2 | 48.7884 | 0.71 | 59.1116 | 59.2 | 57414.3736 | 0.537 | 68.2 | 50.7232 | 1.28 | 59.1116 | 59.6116 | 93540.9086 | 0.50888 | 68.2 | 47.0348 | 1.27 | 59.1116 | 58.2116 | 112169.1976 | 0.53012
965 | 4.2333 | 68.7 | 45.8117 | 739.3611 | 218.6234 | 68.3 | 45.2523 | 0.83 | 59.2 | 58.4703 | 79562.5138 | 0.57712 | 0.53114 | 67.9 | 47.4414 | 0.84 | 59.2 | 57.6649 | 71352.4436 | 0.49912 | 68.1 | 48.2063 | 1.11 | 59.2 | 58.3649 | 91821.5382 | 0.514 | 68.1 | 48.4297 | 1.31 | 59.2 | 58.6649 | 107967.3566 | 0.52112 | 68.2 | 45.7883 | 0.73 | 59.2 | 58.2 | 68414.55 | 0.55612 | 68.3 | 48.1766 | 0.7 | 59.2 | 58.8883 | 59097.451 | 0.535 | 68.3 | 51.0531 | 1.27 | 59.2 | 59.7766 | 91136.3038 | 0.50488 | 68.2 | 47.7766 | 1.28 | 59.2 | 58.6883 | 109060.43 | 0.534
966 | 4.2 | 68.7 | 45.9527 | 718.1587 | 220.8485 | 68.3 | 49.5645 | 0.83 | 59.3 | 60.2882 | 64898.8849 | 0.57588 | 0.86109 | 67.9 | 44.258 | 0.85118 | 59.3 | 56.2408 | 84441.014 | 0.50835 | 68.1 | 44.6527 | 1.1212 | 59.3 | 56.8882 | 110127.7203 | 0.52124 | 68.2 | 46.5237 | 1.32 | 59.3 | 57.9118 | 119206.0066 | 0.52512 | 68.2 | 46.5183 | 0.74 | 59.3 | 58.6592 | 66937.6414 | 0.56112 | 68.3 | 46.8763 | 0.71 | 59.3 | 58.3882 | 63248.0979 | 0.53612 | 68.3 | 49.6118 | 1.26 | 59.3 | 59 | 98710.4946 | 0.503 | 68.3 | 46.9882 | 1.29 | 59.3 | 58.4 | 114478.6479 | 0.53812
967 | 4.1667 | 68.8 | 44.1 | 816.115 | 231.7195 | 68.4 | 48.5358 | 0.82 | 59.3 | 59.9119 | 68048.4986 | 0.572 | 1.2091 | 68 | 40.6956 | 0.89 | 59.3 | 55.1597 | 101076.1273 | 0.5296 | 68.2 | 43.0881 | 1.1512 | 59.3 | 56.5 | 120853.9112 | 0.53536 | 68.2 | 46.4164 | 1.3312 | 59.3 | 57.9642 | 121512.6772 | 0.53024 | 68.3 | 49.8522 | 0.74 | 59.3 | 60.1761 | 56849.1975 | 0.56088 | 68.4 | 45.9881 | 0.71 | 59.3 | 58 | 66644.8006 | 0.54012 | 68.4 | 49.2522 | 1.26 | 59.3 | 58.8761 | 100819.1726 | 0.503 | 68.3 | 46.0522 | 1.3 | 59.3 | 58.0881 | 121118.483 | 0.54324
968 | 4.1333 | 68.8 | 44.2759 | 811.858 | 236.3051 | 68.4 | 49.3879 | 0.82 | 59.4 | 60.1879 | 65025.1677 | 0.56888 | 1.4834 | 68.1 | 43.3879 | 0.92 | 59.4 | 56.9 | 94721.5689 | 0.54936 | 68.2 | 43.4965 | 1.19 | 59.4 | 57.1483 | 122615.0924 | 0.55136 | 68.3 | 44.4844 | 1.36 | 59.4 | 57.3362 | 134845.7599 | 0.54024 | 68.3 | 47.7638 | 0.74 | 59.4 | 59.1879 | 63157.935 | 0.559 | 68.4 | 44.5794 | 0.72 | 59.4 | 57.5517 | 71554.1599 | 0.54612 | 68.4 | 47.8121 | 1.27 | 59.4 | 58.2121 | 109467.4319 | 0.50612 | 68.4 | 45.0603 | 1.3212 | 59.4 | 57.9362 | 128863.0037 | 0.55224
969 | 4.1 | 68.9 | 43.6122 | 865.052 | 244.6731 | 68.5 | 48.2147 | 0.81 | 59.5 | 59.6635 | 68695.3246 | 0.565 | 0.48332 | 68.1 | 43.0122 | 0.95 | 59.5 | 57.2122 | 99363.2751 | 0.56549 | 68.3 | 46.8731 | 1.21 | 59.5 | 58.8487 | 108482.7681 | 0.56224 | 68.3 | 47.4365 | 1.38 | 59.5 | 58.8244 | 120420.5608 | 0.54812 | 68.4 | 46.2878 | 0.74 | 59.5 | 58.6878 | 68117.6767 | 0.56112 | 68.5 | 42.9192 | 0.73122 | 59.5 | 57.1974 | 78577.8798 | 0.55837 | 68.5 | 48.2878 | 1.28 | 59.5 | 58.6 | 108245.9612 | 0.511 | 68.4122 | 47 | 1.34 | 59.5 | 59 | 119834.5383 | 0.56012
970 | 4.0667 | 68.9 | 44.6369 | 831.755 | 246.8246 | 68.5123 | 45.9123 | 0.81 | 59.5 | 58.7123 | 77013.8937 | 0.56612 | 0.34871 | 68.2 | 43.7492 | 0.97123 | 59.5 | 57.9246 | 99498.3626 | 0.58137 | 68.3123 | 49.9861 | 1.22 | 59.5 | 60.3369 | 93766.958 | 0.567 | 68.4 | 48.8 | 1.38 | 59.5 | 59.5123 | 113503.0936 | 0.551 | 68.4123 | 46.1615 | 0.74123 | 59.5 | 58.7246 | 69359.3702 | 0.56612 | 68.5123 | 48.3771 | 0.74 | 59.5 | 59.7385 | 62520.633 | 0.563 | 68.5 | 48.5369 | 1.2912 | 59.5 | 58.8246 | 108191.1167 | 0.51512 | 68.5 | 47.2 | 1.35 | 59.5 | 59.2 | 120298.7049 | 0.56412
971 | 4.0333 | 69 | 45.5124 | 794.3153 | 248.0621 | 68.6 | 46.9496 | 0.82 | 59.6 | 59.2248 | 73786.2846 | 0.56912 | 0.56109 | 68.3 | 45.9869 | 0.99124 | 59.6 | 59.1372 | 92552.9358 | 0.59425 | 68.4 | 52.8372 | 1.21 | 59.6 | 61.6124 | 78768.084 | 0.56288 | 68.4124 | 48.9 | 1.39 | 59.6 | 59.6876 | 113349.8944 | 0.552 | 68.5 | 47.6876 | 0.75 | 59.6 | 59.5 | 65108.8697 | 0.569 | 68.6 | 44.1752 | 0.75 | 59.6 | 57.9876 | 76239.7052 | 0.56825 | 68.6 | 49.0131 | 1.3 | 59.6 | 59.1504 | 106268.9577 | 0.51712 | 68.5124 | 46.6007 | 1.36 | 59.6 | 59.0628 | 124976.521 | 0.56912
972 | 4 | 69 | 45.6749 | 785.6896 | 251.4754 | 68.6125 | 48.1749 | 0.82 | 59.6125 | 59.7875 | 69818.9883 | 0.569 | 1.2156 | 68.3 | 49.0626 | 1.0013 | 59.6125 | 60.5251 | 80915.2084 | 0.6 | 68.4125 | 52.2121 | 1.1987 | 59.6125 | 61.2123 | 80929.9948 | 0.55487 | 68.5 | 48.9125 | 1.39 | 59.6125 | 59.7125 | 113922.9062 | 0.553 | 68.5125 | 47.1 | 0.75 | 59.6125 | 59.3 | 67313.1121 | 0.57113 | 68.7 | 43.8752 | 0.76 | 59.6125 | 58.1376 | 78865.7539 | 0.57825 | 68.6 | 46.1875 | 1.3113 | 59.6125 | 57.9 | 123190.3061 | 0.52325 | 68.6 | 44.7002 | 1.3813 | 59.6125 | 58.4501 | 138179.2008 | 0.57725
973 | 3.9667 | 69.1 | 45.4 | 807.5413 | 257.3391 | 68.7 | 46.8494 | 0.82 | 59.7 | 59.2747 | 74672.1927 | 0.56913 | -0.093864 | 68.4 | 50.4494 | 1.0087 | 59.7 | 61.1747 | 75285.1394 | 0.6 | 68.5 | 46.9379 | 1.2 | 59.7 | 58.8253 | 107982.8728 | 0.55613 | 68.5126 | 48.8368 | 1.39 | 59.7 | 59.6747 | 114850.3003 | 0.554 | 68.6 | 46.3368 | 0.76 | 59.7 | 59.0747 | 70325.266 | 0.57413 | 68.7 | 46.4379 | 0.77 | 59.7 | 59.4126 | 71762.2335 | 0.58613 | 68.7 | 45.4494 | 1.34 | 59.7 | 57.7874 | 130319.4239 | 0.53325 | 68.7 | 47.5621 | 1.4 | 59.7 | 59.7874 | 123205.5791 | 0.58313
974 | 3.9333 | 69.1 | 44.5872 | 844.9099 | 264.3041 | 68.7128 | 45.5255 | 0.82 | 59.8 | 58.8128 | 79790.3177 | 0.57313 | -0.21065 | 68.4 | 50.0276 | 1.01 | 59.8 | 61.051 | 77104.3527 | 0.6 | 68.6 | 47.4107 | 1.21 | 59.8 | 59.1745 | 106787.1754 | 0.56013 | 68.6 | 47.5638 | 1.4 | 59.8 | 59.2383 | 122863.2646 | 0.55713 | 68.7 | 43.949 | 0.76128 | 59.8 | 58.2745 | 78833.2476 | 0.58026 | 68.8 | 47.6128 | 0.77128 | 59.8 | 60 | 68438.0499 | 0.589 | 68.7 | 44.3638 | 1.3713 | 59.8 | 57.6383 | 139683.1279 | 0.54638 | 68.7 | 47.7148 | 1.41 | 59.8 | 59.951 | 123458.12 | 0.58713
975 | 3.9 | 69.2 | 44.9386 | 855.9393 | 269.2743 | 68.8 | 46.9901 | 0.83 | 59.8 | 59.5386 | 75699.4091 | 0.578 | -1.355 | 68.5 | 52.697 | 1 | 59.8 | 62.0485 | 65748.7186 | 0.59587 | 68.6 | 45.6772 | 1.2213 | 59.8 | 58.6386 | 117091.4523 | 0.56813 | 68.7 | 49.0614 | 1.4 | 59.8 | 59.9871 | 114961.3332 | 0.559 | 68.7 | 43.203 | 0.78 | 59.8 | 58.2515 | 83093.1153 | 0.59226 | 68.8 | 47.3228 | 0.78 | 59.8 | 59.9743 | 69823.2728 | 0.59 | 68.8 | 46 | 1.4013 | 59.8 | 58.7 | 133614.5698 | 0.55813 | 68.8 | 50.5228 | 1.4 | 59.8 | 61.1743 | 106631.8257 | 0.586
976 | 3.8667 | 69.2 | 45.587 | 817.1624 | 270.4299 | 68.9 | 49.574 | 0.83 | 59.9 | 60.6 | 66839.5452 | 0.57687 | -0.23857 | 68.5 | 49.148 | 0.99 | 59.9 | 60.574 | 80328.9137 | 0.592 | 68.7 | 47.0961 | 1.24 | 59.9 | 59.461 | 111478.1731 | 0.57413 | 68.7 | 48.039 | 1.41 | 59.9 | 59.613 | 121902.4168 | 0.56113 | 68.8 | 45.3961 | 0.79 | 59.9 | 59.361 | 76950.7758 | 0.59913 | 68.9 | 45.187 | 0.78 | 59.9 | 59.2 | 77314.5176 | 0.59413 | 68.813 | 45.574 | 1.4213 | 59.9 | 58.7 | 138389.0736 | 0.56726 | 68.8 | 47.974 | 1.4 | 59.9 | 60.1 | 121643.4476 | 0.585
977 | 3.8333 | 69.3 | 44.8869 | 851.329 | 276.231 | 68.9 | 49.0869 | 0.82 | 60 | 60.4 | 68326.9594 | 0.574 | 0.18288 | 68.6 | 48.0262 | 0.99131 | 60 | 60.1262 | 85485.4355 | 0.59413 | 68.7 | 44.8655 | 1.2513 | 60 | 58.6393 | 125141.6876 | 0.58226 | 68.8 | 48.8869 | 1.42 | 60 | 60.0869 | 117458.8855 | 0.56313 | 68.8 | 43.4442 | 0.8 | 60 | 58.7655 | 84789.3988 | 0.60826 | 68.9 | 44.6738 | 0.79 | 60 | 59.1869 | 80152.9361 | 0.60113 | 68.9 | 45.7048 | 1.4513 | 60 | 59.0524 | 140828.2347 | 0.57826 | 68.9 | 46.9738 | 1.41 | 60 | 59.7869 | 128669.6453 | 0.58713
978 | 3.8 | 69.3 | 44.9132 | 860.3281 | 280.7454 | 69 | 47.7678 | 0.82 | 60 | 59.8471 | 72608.0616 | 0.57213 | 0.33674 | 68.6 | 48.0075 | 1 | 60 | 60.2603 | 85758.0535 | 0.596 | 68.8 | 47.4793 | 1.27 | 60 | 59.9397 | 113220.4688 | 0.59013 | 68.8 | 48.4868 | 1.42 | 60 | 59.9 | 120674.8181 | 0.565 | 68.9 | 47.1736 | 0.81 | 60 | 60.4 | 73058.7006 | 0.614 | 69 | 43.7 | 0.8 | 60 | 59 | 84485.2133 | 0.60913 | 68.9132 | 48.4868 | 1.47 | 60 | 60.4 | 125235.4612 | 0.58413 | 68.9 | 46.4397 | 1.42 | 60 | 59.7132 | 133008.4961 | 0.59213
979 | 3.75 | 69.4 | 44.4867 | 878.2202 | 287.8134 | 69 | 43.5467 | 0.83 | 60.1 | 58.1867 | 88237.4192 | 0.57727 | -0.56075 | 68.7 | 44.8333 | 1.01 | 60.1 | 59.0867 | 100304.3295 | 0.60113 | 68.8 | 49.22 | 1.27 | 60.1 | 60.76 | 104598.8896 | 0.592 | 68.9 | 47.86 | 1.4213 | 60.1 | 59.7733 | 124922.4009 | 0.56713 | 68.9 | 46.9667 | 0.81 | 60.1 | 60.4267 | 74486.9386 | 0.61613 | 69 | 44.3067 | 0.81 | 60.1 | 59.4533 | 83893.5805 | 0.61813 | 69 | 47.9867 | 1.48 | 60.1 | 60.3 | 129622.2952 | 0.58713 | 69 | 48.6334 | 1.42 | 60.1 | 60.6533 | 121181.2045 | 0.596
980 | 3.7 | 69.5 | 44.6 | 890.5579 | 294.6345 | 69.1 | 43.3614 | 0.85 | 60.2 | 58.4673 | 91122.0098 | 0.58927 | -1.6799 | 68.8 | 44.0211 | 1.0213 | 60.2 | 59.0538 | 105772.6906 | 0.61127 | 68.9 | 48.0076 | 1.28 | 60.2 | 60.3538 | 111866.0109 | 0.59413 | 68.9 | 46.7269 | 1.44 | 60.2 | 59.4135 | 133336.6302 | 0.57227 | 69 | 48.4462 | 0.81 | 60.2 | 60.9865 | 69808.9525 | 0.617 | 69.1 | 47.9807 | 0.82 | 60.2 | 61.0269 | 72194.5432 | 0.622 | 69.1 | 48.4942 | 1.49 | 60.2 | 60.6404 | 128040.6001 | 0.592 | 69.0135 | 51.6193 | 1.4187 | 60.2 | 61.8731 | 103053.6282 | 0.59187
981 | 3.65 | 69.5136 | 45.6271 | 859.194 | 298.0407 | 69.2 | 47.005 | 0.85 | 60.3 | 60.1593 | 79114.4988 | 0.595 | -0.22656 | 68.8136 | 47.6407 | 1.0314 | 60.3 | 60.6271 | 91870.7381 | 0.618 | 69 | 50.7593 | 1.28 | 60.3 | 61.4864 | 97283.5717 | 0.59386 | 69 | 47.7 | 1.45 | 60.3 | 59.9136 | 129477.4833 | 0.578 | 69.1 | 47.1271 | 0.81 | 60.3 | 60.6136 | 74420.2589 | 0.61714 | 69.2 | 50.2864 | 0.81864 | 60.3 | 61.9 | 64480.9027 | 0.61986 | 69.2 | 51.3136 | 1.4886 | 60.3 | 61.8136 | 110588.7043 | 0.59186 | 69.1 | 48.3915 | 1.41 | 60.3 | 60.5457 | 121935.4732 | 0.588
982 | 3.6 | 69.6 | 45.7863 | 835.0621 | 301.4916 | 69.2137 | 45.7505 | 0.86 | 60.4 | 59.7684 | 84530.6511 | 0.60014 | 0.8902 | 68.9 | 50.1232 | 1.04 | 60.4 | 61.6547 | 81631.4199 | 0.619 | 69.0137 | 48.2221 | 1.28 | 60.4 | 60.5179 | 111195.5226 | 0.59214 | 69.1 | 48 | 1.46 | 60.4 | 60.2 | 128761.9503 | 0.58114 | 69.1137 | 46.9905 | 0.81 | 60.4 | 60.5589 | 75434.9983 | 0.61814 | 69.3 | 48.9042 | 0.81 | 60.4 | 61.3589 | 68794.3791 | 0.61586 | 69.2 | 51.4726 | 1.4786 | 60.4 | 61.8863 | 109561.5581 | 0.58786 | 69.2 | 45.6411 | 1.42 | 60.4 | 59.5137 | 139777.7842 | 0.59214
983 | 3.55 | 69.7 | 46 | 837.6654 | 306.4966 | 69.3 | 49.6586 | 0.86 | 60.5 | 61.3862 | 71074.1797 | 0.60186 | -0.1672 | 69 | 52.7896 | 1.0286 | 60.5 | 62.6586 | 69506.3603 | 0.61372 | 69.1 | 44.438 | 1.29 | 60.5 | 59.169 | 132976.9543 | 0.59928 | 69.2 | 48.4414 | 1.47 | 60.5 | 60.5138 | 127198.2249 | 0.585 | 69.2 | 45.0242 | 0.82 | 60.5 | 60.0414 | 82888.5504 | 0.62314 | 69.3 | 45.2034 | 0.81 | 60.5 | 59.9724 | 81701.499 | 0.61614 | 69.3 | 50.7 | 1.47 | 60.5 | 61.5 | 114340.3972 | 0.58486 | 69.3 | 48.0518 | 1.43 | 60.5 | 60.6552 | 126872.4055 | 0.59714
984 | 3.5 | 69.8 | 45.7278 | 853.9755 | 311.4861 | 69.4 | 48.8139 | 0.86 | 60.6 | 61.1 | 74064.0015 | 0.6 | -1.7286 | 69.1 | 49.4443 | 1.02 | 60.6 | 61.2861 | 83662.0964 | 0.60886 | 69.2 | 49.5531 | 1.3 | 60.6 | 61.3696 | 107080.4265 | 0.605 | 69.2139 | 49.3861 | 1.47 | 60.6 | 60.9861 | 122324.961 | 0.586 | 69.3 | 48.5139 | 0.82 | 60.6 | 61.4 | 71491.1712 | 0.625 | 69.4 | 43.4113 | 0.82 | 60.6 | 59.5417 | 89250.2917 | 0.62428 | 69.4 | 49.6748 | 1.46 | 60.6 | 61.0583 | 120489.868 | 0.582 | 69.3139 | 52.1 | 1.42 | 60.6 | 62.3 | 102593.7164 | 0.59472
985 | 3.4667 | 69.8 | 46.814 | 803.0757 | 310.1719 | 69.5 | 47.7316 | 0.86 | 60.6 | 60.6439 | 78014.8342 | 0.599 | -1.7762 | 69.1 | 48.2421 | 1.02 | 60.6 | 60.914 | 88998.5093 | 0.609 | 69.3 | 52.5316 | 1.29 | 60.6 | 62.5298 | 90414.7929 | 0.59986 | 69.3 | 48.0737 | 1.4714 | 60.6 | 60.4579 | 130710.9536 | 0.587 | 69.4 | 48.3439 | 0.82 | 60.6 | 61.3719 | 72214.5979 | 0.624 | 69.5 | 45.5737 | 0.83 | 60.6 | 60.4579 | 82798.2713 | 0.62914 | 69.5 | 47.0842 | 1.47 | 60.6 | 60.1421 | 137265.5613 | 0.58514 | 69.4 | 52.5421 | 1.4086 | 60.6 | 62.414 | 99221.1863 | 0.58772
986 | 3.4333 | 69.9 | 46.6434 | 786.1474 | 311.2405 | 69.5 | 43.9132 | 0.87 | 60.7 | 59.3424 | 92859.1807 | 0.60514 | -1.2338 | 69.2 | 49.4283 | 1.02 | 60.7 | 61.4141 | 84000.6437 | 0.60886 | 69.3 | 48.699 | 1.29 | 60.7 | 60.9424 | 111205.1195 | 0.598 | 69.4 | 45.0424 | 1.49 | 60.7 | 59.4141 | 151340.1783 | 0.59328 | 69.4 | 46.9 | 0.82 | 60.7 | 60.8141 | 77441.7939 | 0.62414 | 69.5 | 43.7556 | 0.84 | 60.7 | 59.9707 | 90322.8478 | 0.63628 | 69.5 | 48.9576 | 1.48 | 60.7 | 60.9859 | 126874.7132 | 0.588 | 69.5 | 51.6595 | 1.38 | 60.7 | 61.901 | 102879.1151 | 0.57872
987 | 3.4 | 69.9 | 45.5 | 854.2854 | 318.9141 | 69.6 | 46.9428 | 0.88 | 60.8 | 60.7143 | 82783.8799 | 0.611 | 1.2776 | 69.2 | 49.2859 | 1.02 | 60.8 | 61.3429 | 84520.6045 | 0.606 | 69.4 | 50.4716 | 1.28 | 60.8 | 61.6572 | 101481.3148 | 0.59586 | 69.4 | 45.7715 | 1.51 | 60.8 | 59.9 | 149129.2395 | 0.60114 | 69.5 | 47.3143 | 0.82 | 60.8 | 61.0143 | 76384.3594 | 0.626 | 69.6 | 47.6715 | 0.84 | 60.8 | 61.5857 | 77031.9802 | 0.639 | 69.5143 | 48.4713 | 1.48 | 60.8 | 60.8285 | 130393.2421 | 0.59 | 69.5 | 45.7856 | 1.39 | 60.8 | 59.4428 | 137558.2952 | 0.57929
988 | 3.3667 | 70 | 45.1856 | 868.9196 | 323.7869 | 69.6 | 47.5569 | 0.88 | 60.8 | 60.9856 | 81037.9539 | 0.613 | 0.19007 | 69.3 | 46.7719 | 1.02 | 60.8 | 60.4288 | 95638.2098 | 0.60814 | 69.4 | 46.8712 | 1.2814 | 60.8 | 60.2856 | 120973.7863 | 0.59614 | 69.5 | 45.0288 | 1.53 | 60.8 | 59.8144 | 156207.2051 | 0.60929 | 69.5 | 48.1431 | 0.82 | 60.8 | 61.4144 | 73576.7476 | 0.626 | 69.6 | 46.8856 | 0.84 | 60.8 | 61.3 | 80104.024 | 0.64 | 69.6 | 49.8569 | 1.48 | 60.8 | 61.4856 | 122584.9493 | 0.59 | 69.6 | 48.2288 | 1.4 | 60.8 | 60.6144 | 124538.7531 | 0.584
989 | 3.3333 | 70 | 45.1 | 885.4927 | 328.858 | 69.7 | 47.2015 | 0.88 | 60.9 | 60.9435 | 82885.1732 | 0.61514 | -0.43905 | 69.3 | 49.0435 | 1.02 | 60.9 | 61.329 | 86529.2949 | 0.61 | 69.5 | 47.0304 | 1.3 | 60.9 | 60.458 | 121797.9662 | 0.60214 | 69.5 | 46.7304 | 1.55 | 60.9 | 60.7435 | 147431.0143 | 0.61714 | 69.6 | 48.313 | 0.82 | 60.9 | 61.471 | 72895.8992 | 0.624 | 69.7 | 47.5015 | 0.84 | 60.9 | 61.629 | 77976.3171 | 0.641 | 69.7 | 50.0449 | 1.48 | 60.9 | 61.558 | 121331.8939 | 0.59 | 69.6 | 49.8015 | 1.4 | 60.9 | 61.3435 | 115945.1613 | 0.584
990 | 3.3 | 70.1 | 46.4877 | 842.1362 | 328.2516 | 69.7 | 49.427 | 0.88 | 60.9146 | 61.7708 | 74960.5605 | 0.61485 | -1.4558 | 69.4 | 50.4292 | 1.02 | 60.9146 | 61.9 | 80709.6898 | 0.608 | 69.5 | 50.1416 | 1.3 | 60.9146 | 61.7708 | 104964.1164 | 0.602 | 69.6 | 50.3438 | 1.55 | 60.9146 | 62.1292 | 124968.0626 | 0.61885 | 69.6 | 46.5584 | 0.82 | 60.9146 | 60.8292 | 79364.117 | 0.625 | 69.7 | 49.7708 | 0.84 | 60.9146 | 62.3854 | 69908.3759 | 0.63785 | 69.7 | 53.2708 | 1.47 | 60.9146 | 62.8708 | 100919.717 | 0.58485 | 69.7 | 52.4854 | 1.3885 | 60.9146 | 62.3854 | 99687.6982 | 0.57971
991 | 3.2667 | 70.1 | 48.1853 | 733.3503 | 322.0295 | 69.8 | 48.1589 | 0.88 | 61 | 61.3295 | 79702.9617 | 0.614 | -1.2085 | 69.4 | 50.6558 | 1.01 | 61 | 61.9705 | 79304.4308 | 0.60385 | 69.6 | 48.7295 | 1.3 | 61 | 61.2147 | 112737.8498 | 0.602 | 69.6 | 51.2853 | 1.5485 | 61 | 62.4853 | 118270.9678 | 0.61485 | 69.7 | 48.1853 | 0.82 | 61 | 61.5 | 73864.9445 | 0.625 | 69.8 | 48.2822 | 0.83 | 61 | 61.7558 | 74991.5401 | 0.63385 | 69.7147 | 52.3853 | 1.45 | 61 | 62.3853 | 105561.3319 | 0.57785 | 69.7 | 52.2147 | 1.37 | 61 | 62.2 | 100080.1538 | 0.57285
992 | 3.2333 | 70.2 | 47.5852 | 751.6272 | 324.289 | 69.8 | 50.289 | 0.88 | 61.1 | 62.2148 | 71644.7829 | 0.61285 | -1.0065 | 69.5 | 49.4 | 1.01 | 61.1 | 61.4 | 84465.9426 | 0.60185 | 69.6 | 49.8742 | 1.2985 | 61.1 | 61.7148 | 107044.1523 | 0.60185 | 69.7 | 50.4852 | 1.5385 | 61.1 | 62.1852 | 123022.6754 | 0.611 | 69.7 | 48.0148 | 0.82 | 61.1 | 61.5 | 74461.479 | 0.624 | 69.8 | 45.7742 | 0.83148 | 61.1 | 60.9297 | 83801.2277 | 0.63415 | 69.8 | 51.111 | 1.4385 | 61.1 | 61.7555 | 112066.0435 | 0.57185 | 69.8 | 52.1406 | 1.35 | 61.1 | 62.0703 | 99707.7857 | 0.56585
993 | 3.2 | 70.2 | 47.6 | 757.4214 | 326 | 69.9 | 52.415 | 0.87 | 61.1 | 62.915 | 63507.6583 | 0.6067 | -0.42046 | 69.5 | 48.8402 | 1.01 | 61.1 | 61.185 | 86803.0612 | 0.6 | 69.7 | 52.1598 | 1.29 | 61.1 | 62.5299 | 94525.3201 | 0.59785 | 69.7 | 49.685 | 1.53 | 61.1 | 61.8 | 128109.5342 | 0.609 | 69.8 | 48.085 | 0.82 | 61.1 | 61.5 | 74228.327 | 0.623 | 69.9 | 46.5803 | 0.84 | 61.1 | 61.2551 | 81468.3416 | 0.635 | 69.815 | 49.1748 | 1.4315 | 61.1 | 60.9299 | 124171.7171 | 0.571 | 69.8 | 51.0748 | 1.34 | 61.1 | 61.5299 | 105290.0058 | 0.56185
994 | 3.1667 | 70.3 | 47.4 | 757.7342 | 327.1301 | 69.9 | 52.3246 | 0.86 | 61.2 | 62.7699 | 63134.9463 | 0.5977 | -1.2738 | 69.6 | 49.0261 | 1.01 | 61.2 | 61.2904 | 86516.4038 | 0.602 | 69.7 | 53.1246 | 1.27 | 61.2 | 62.8699 | 88331.834 | 0.58985 | 69.8 | 49.5301 | 1.53 | 61.2 | 61.7151 | 129290.9179 | 0.608 | 69.8 | 47.5849 | 0.82 | 61.2 | 61.3 | 76165.575 | 0.623 | 69.9 | 45.9864 | 0.84 | 61.2 | 61.1055 | 84062.3607 | 0.639 | 69.9 | 51 | 1.43 | 61.2 | 61.7 | 113016.7464 | 0.56985 | 69.9 | 53.3151 | 1.33 | 61.2 | 62.5 | 92068.6095 | 0.5557
995 | 3.1333 | 70.3 | 48.6456 | 711.3673 | 324.8329 | 70 | 50.8608 | 0.85 | 61.2152 | 62.1152 | 67765.8244 | 0.59185 | -1.416 | 69.6 | 54.2544 | 1 | 61.2152 | 63.3696 | 64106.7806 | 0.5957 | 69.8 | 51.6608 | 1.26 | 61.2152 | 62.2152 | 95203.4693 | 0.58385 | 69.8 | 51.5215 | 1.52 | 61.2152 | 62.5456 | 116514.6976 | 0.60585 | 69.9 | 47.3 | 0.82 | 61.2152 | 61.3 | 77484.2838 | 0.62315 | 70 | 52.4089 | 0.83848 | 61.2152 | 63.4544 | 61404.7685 | 0.6347 | 69.9 | 53.043 | 1.42 | 61.2152 | 62.6063 | 100620.8016 | 0.56685 | 69.9 | 54 | 1.3085 | 61.2152 | 62.7 | 86921.2435 | 0.5467
996 | 3.1 | 70.4 | 49.8612 | 655.9391 | 319.7245 | 70 | 52.2847 | 0.84 | 61.3 | 62.5847 | 62317.0909 | 0.58485 | -0.98263 | 69.6153 | 53.2153 | 0.98 | 61.3 | 62.8 | 67533.2213 | 0.58669 | 69.8 | 54.0071 | 1.24 | 61.3 | 63.0459 | 82183.9254 | 0.57669 | 69.9 | 54.7 | 1.5 | 61.3 | 63.7 | 94902.3504 | 0.59754 | 69.9 | 47.2847 | 0.82 | 61.3 | 61.3 | 77633.2547 | 0.624 | 70 | 50.0847 | 0.82 | 61.3 | 62.4847 | 68750.4746 | 0.62685 | 70 | 58.4929 | 1.3885 | 61.3 | 64.8388 | 66767.7062 | 0.55239 | 69.9153 | 53.5082 | 1.28 | 61.3 | 62.2541 | 88424.0845 | 0.53669
997 | 3.0667 | 70.4 | 51.1154 | 573.1907 | 311.0304 | 70 | 51.6846 | 0.83 | 61.4 | 62.2846 | 63705.9595 | 0.57785 | -0.29121 | 69.7 | 52.8766 | 0.96846 | 61.4 | 62.5383 | 68120.2646 | 0.57769 | 69.9 | 56.3537 | 1.2185 | 61.4 | 63.9692 | 68530.2767 | 0.56438 | 69.9 | 53.9075 | 1.47 | 61.4 | 63.2537 | 98282.402 | 0.58569 | 70 | 46.8154 | 0.82 | 61.4 | 61.2 | 79709.0992 | 0.626 | 70.1 | 49.9308 | 0.82 | 61.4 | 62.3154 | 68910.3596 | 0.62185 | 70 | 55.4229 | 1.3485 | 61.4 | 63.2537 | 82101.4075 | 0.53569 | 70 | 52.2388 | 1.27 | 61.4 | 61.6617 | 94104.813 | 0.53085
998 | 3.0333 | 70.5 | 50.7379 | 563.7265 | 307.8088 | 70.1 | 51.9088 | 0.82 | 61.4 | 62.2466 | 62415.8123 | 0.57269 | -1.5297 | 69.7 | 50.4777 | 0.96 | 61.4 | 61.4466 | 77106.3937 | 0.573 | 69.9 | 54.8845 | 1.1884 | 61.4 | 63.0845 | 74386.3598 | 0.55053 | 69.9 | 52.2621 | 1.45 | 61.4 | 62.4311 | 107337.6913 | 0.57784 | 70 | 47.9243 | 0.83 | 61.4 | 61.6466 | 76010.2473 | 0.627 | 70.1 | 50.4689 | 0.81 | 61.4 | 62.4845 | 66448.2024 | 0.61584 | 70.1 | 54.1777 | 1.32 | 61.4 | 62.5311 | 87815.2201 | 0.52569 | 70 | 55.2689 | 1.25 | 61.4 | 62.9845 | 77183.1425 | 0.52253
999 | 3 | 70.5 | 50.6626 | 586.9757 | 307.0557 | 70.1 | 54.4157 | 0.81 | 61.5 | 63.3 | 52994.1721 | 0.56369 | -0.92469 | 69.8 | 52.1843 | 0.95 | 61.5 | 62.1843 | 69892.078 | 0.56884 | 69.9 | 53.9217 | 1.16 | 61.5 | 62.553 | 77838.7937 | 0.53969 | 70 | 54.3626 | 1.43 | 61.5 | 63.2157 | 93221.6085 | 0.56969 | 70 | 51.247 | 0.82 | 61.5 | 62.9157 | 64655.9791 | 0.62384 | 70.1157 | 50.7409 | 0.8 | 61.5 | 62.547 | 65299.2174 | 0.61084 | 70.1 | 56.247 | 1.29 | 61.5 | 63.4 | 74817.8535 | 0.51453 | 70.1 | 54.3843 | 1.22 | 61.5 | 62.3843 | 80094.4481 | 0.51169
1000 | 2.9667 | 70.6 | 52.2 | 499.0589 | 297.3266 | 70.2 | 54.9158 | 0.79 | 61.6 | 63.3 | 50360.9671 | 0.55153 | -0.63834 | 69.8 | 51.2212 | 0.94 | 61.6 | 61.6685 | 73341.3548 | 0.56384 | 70 | 52.6631 | 1.1484 | 61.6 | 61.8315 | 82933.1247 | 0.53184 | 70 | 55.9315 | 1.3984 | 61.6 | 63.8 | 82478.0925 | 0.55753 | 70.1 | 52.6473 | 0.81 | 61.6 | 63.3158 | 59106.0173 | 0.61668 | 70.2 | 54.5315 | 0.79 | 61.6 | 63.9 | 51644.829 | 0.60153 | 70.2 | 57.4315 | 1.25 | 61.6 | 63.8 | 66697.841 | 0.49853 | 70.1 | 54.1631 | 1.2 | 61.6 | 62.2158 | 80178.198 | 0.50368
1001 | 2.9333 | 70.6 | 52.3159 | 486.1929 | 292.3935 | 70.2 | 55.3159 | 0.77 | 61.6 | 63.3 | 48047.3697 | 0.53852 | -1.5053 | 69.9 | 50.8065 | 0.94 | 61.6 | 61.4953 | 75077.0955 | 0.563 | 70 | 54.3635 | 1.13 | 61.6 | 62.6159 | 73763.3288 | 0.52468 | 70.1 | 57.0318 | 1.36 | 61.6 | 64.1 | 74167.0805 | 0.54252 | 70.1 | 55.1906 | 0.8 | 61.6 | 64.1794 | 49781.0594 | 0.60652 | 70.2 | 55.1841 | 0.77 | 61.6 | 63.9841 | 48514.2915 | 0.58652 | 70.2 | 59.2429 | 1.2084 | 61.6 | 64.4794 | 55368.2265 | 0.48136 | 70.2 | 56.3112 | 1.18 | 61.6 | 63.1476 | 68502.5902 | 0.49352
1002 | 2.9 | 70.7 | 54.412 | 410.3883 | 281.04 | 70.3 | 55.964 | 0.75 | 61.7 | 63.432 | 45099.945 | 0.52552 | -2.5713 | 69.9 | 56.148 | 0.93 | 61.7 | 63.8 | 53481.2185 | 0.55568 | 70.016 | 55.8 | 1.1084 | 61.7 | 63.1 | 65929.7065 | 0.51368 | 70.1 | 57.916 | 1.3184 | 61.7 | 64.3 | 66995.2919 | 0.52452 | 70.2 | 60.712 | 0.77 | 61.7 | 66.248 | 30484.8184 | 0.5872 | 70.3 | 54.948 | 0.75 | 61.7 | 63.716 | 48176.3038 | 0.57252 | 70.2 | 62.436 | 1.1468 | 61.7 | 65.968 | 37386.802 | 0.45504 | 70.2 | 58.868 | 1.1384 | 61.7 | 64.268 | 54119.3726 | 0.47736
1003 | 2.85 | 70.7161 | 55.7194 | 305.6528 | 266.0872 | 70.3 | 56.8355 | 0.73 | 61.8 | 63.6678 | 41235.287 | 0.50952 | -1.9129 | 69.9 | 56.7678 | 0.90839 | 61.8 | 63.8839 | 49781.9606 | 0.54152 | 70.1 | 56.4806 | 1.08 | 61.8 | 63.3322 | 61169.1215 | 0.50152 | 70.1 | 57.6355 | 1.2684 | 61.8 | 63.9678 | 66154.0644 | 0.50636 | 70.2 | 62.9355 | 0.73839 | 61.8 | 66.9678 | 22221.5756 | 0.55887 | 70.3 | 56.9289 | 0.73 | 61.8 | 64.3483 | 41127.1594 | 0.55736 | 70.3 | 60.9839 | 1.0684 | 61.8 | 64.8839 | 41694.4812 | 0.42619 | 70.2 | 58.1161 | 1.0984 | 61.8 | 63.7 | 55370.4722 | 0.45852
1004 | 2.8 | 70.8 | 52.9351 | 383.2566 | 263.3162 | 64.7241 | 50.1215 | 0.72 | 61.9 | 57.4728 | 43897.7971 | 0.50249 | 0.37522 | 64.3241 | 50.5728 | 0.89162 | 61.9 | 57.9565 | 51491.8877 | 0.53449 | 69.6241 | 57.7916 | 1.0484 | 61.9 | 63.5078 | 51725.5972 | 0.48551 | 69.6241 | 56.0728 | 1.23 | 61.9 | 62.7403 | 70183.3809 | 0.49051 | 68.0241 | 59.389 | 0.69838 | 61.9 | 63.9565 | 25033.0323 | 0.52935 | 66.4241 | 56.8377 | 0.71 | 61.9 | 61.9728 | 28304.3927 | 0.53784 | 68.1241 | 57.7429 | 1.0084 | 61.9 | 61.8754 | 43639.0906 | 0.40151 | 68.0241 | 56.3241 | 1.0584 | 61.9 | 61.5241 | 51844.6062 | 0.44168
1005 | 2.75 | 70.9 | 51.7019 | 434.5779 | 269.7885 | 59.5981 | 47.3144 | 0.76163 | 62 | 53.8144 | 39033.9816 | 0.53031 | 7.8239 | 59.2981 | 47.4962 | 0.94327 | 62 | 54.0635 | 46441.6429 | 0.56414 | 61.2875 | 49.0548 | 1.0516 | 62 | 55.0712 | 53905.9056 | 0.48798 | 61.3875 | 49.0712 | 1.2416 | 62 | 55.0875 | 63983.1416 | 0.49482 | 60.1692 | 53.5856 | 0.69163 | 62 | 56.9856 | 19120.6249 | 0.52649 | 59.5837 | 52.551 | 0.72 | 62 | 56.3673 | 20856.254 | 0.54465 | 60.2529 | 48.5692 | 1.0233 | 62 | 53.2856 | 50257.8938 | 0.40898 | 60.1692 | 49.1856 | 1.0816 | 62 | 54.1856 | 49931.9716 | 0.45198
1006 | 2.7 | 71 | 48.6165 | 571.9229 | 297.5902 | 68.7622 | 56.9622 | 0.8 | 62.1 | 63.4622 | 39292.7627 | 0.55484 | 3.9264 | 68.3622 | 58.0799 | 0.98 | 62.1 | 64.1292 | 42551.6641 | 0.58767 | 61.4963 | 49.1292 | 1.1316 | 62.1 | 55.6292 | 58481.1052 | 0.52499 | 61.5128 | 49.2128 | 1.3316 | 62.1 | 55.7292 | 68609.6831 | 0.52999 | 63.4951 | 57.4457 | 0.72 | 62.1 | 60.6786 | 18208.7343 | 0.544 | 66.0609 | 57.9951 | 0.74 | 62.1 | 62.528 | 24880.1545 | 0.56184 | 63.5951 | 51.9786 | 1.1116 | 62.1 | 57.0951 | 54083.2288 | 0.44266 | 63.5951 | 53.0786 | 1.1616 | 62.1 | 58.1116 | 50899.7381 | 0.48449
1007 | 2.65 | 71.0166 | 53.0487 | 481.9501 | 296.7545 | 70.6 | 59.3497 | 0.77834 | 62.1166 | 65.4166 | 36621.0915 | 0.54034 | -2.3068 | 70.3 | 58.3166 | 0.96 | 62.1166 | 65.1166 | 47859.4946 | 0.5725 | 70.4 | 58.6 | 1.1483 | 62.1166 | 64.8 | 56630.2816 | 0.53267 | 70.4 | 58.0834 | 1.3483 | 62.1166 | 64.6834 | 69520.0897 | 0.53667 | 70.5 | 63.4829 | 0.68834 | 62.1166 | 67.1332 | 20157.5601 | 0.52601 | 70.6 | 60.7834 | 0.71 | 62.1166 | 66.0834 | 29289.1077 | 0.54217 | 70.6 | 58.1166 | 1.11 | 62.1166 | 63.6 | 57910.0394 | 0.44167 | 70.5 | 58.8337 | 1.1483 | 62.1166 | 64.4503 | 56161.1492 | 0.4805
1008 | 2.6 | 71.1 | 55.5998 | 303.8712 | 277.9666 | 70.2496 | 60.3162 | 0.74833 | 62.2167 | 65.5162 | 31136.5165 | 0.52033 | -0.99595 | 69.9329 | 57.7661 | 0.93 | 62.2167 | 64.4995 | 47366.945 | 0.5575 | 70.4 | 58.4833 | 1.1183 | 62.2167 | 64.6833 | 55566.1509 | 0.5185 | 70.5 | 57.6833 | 1.31 | 62.2167 | 64.3833 | 70350.59 | 0.52267 | 70.5167 | 64.8499 | 0.64833 | 62.2167 | 67.6666 | 15444.7527 | 0.49183 | 70.6666 | 59.9499 | 0.68 | 62.2167 | 65.4666 | 30360.5181 | 0.51817 | 70.6167 | 58.1499 | 1.0783 | 62.2167 | 63.4666 | 56252.421 | 0.42867 | 70.6 | 56.7666 | 1.12 | 62.2167 | 63.2666 | 64733.21 | 0.46867
1009 | 2.5333 | 71.2 | 53.2832 | 381.8146 | 279.6194 | 62.8151 | 52.7151 | 0.74168 | 62.4 | 57.9151 | 31370.3492 | 0.5165 | 4.9395 | 62.5151 | 49.6496 | 0.94168 | 62.4 | 56.8823 | 50413.3514 | 0.56184 | 66.931 | 54.431 | 1.09 | 62.4 | 60.731 | 57163.5811 | 0.50717 | 66.931 | 53.6479 | 1.29 | 62.4 | 60.4479 | 71564.8159 | 0.51317 | 65.4479 | 57.9806 | 0.61 | 62.4 | 61.4142 | 18935.0215 | 0.46366 | 64.0815 | 52.4815 | 0.67 | 62.4 | 58.3815 | 32240.5401 | 0.50734 | 65.5479 | 51.731 | 1.0617 | 62.4 | 57.631 | 61367.7835 | 0.4245 | 65.4479 | 50.3974 | 1.12 | 62.4 | 57.431 | 70491.797 | 0.46667
1010 | 2.4667 | 71.3 | 50.1477 | 481.1671 | 301.8032 | 65.2893 | 54.9893 | 0.77169 | 62.5 | 60.5062 | 33187.8489 | 0.53834 | 8.3768 | 64.9062 | 54.7062 | 0.99 | 62.5 | 60.7062 | 42218.8776 | 0.58851 | 61.3677 | 49.3016 | 1.1334 | 62.5 | 55.6016 | 57227.5961 | 0.52618 | 61.3677 | 48.4508 | 1.3417 | 62.5 | 55.3677 | 72492.1821 | 0.53318 | 61.9862 | 52.9523 | 0.62 | 62.5 | 57.1862 | 23267.8828 | 0.47168 | 63.3216 | 52.0554 | 0.7 | 62.5 | 58.0385 | 32823.5088 | 0.52868 | 62.0862 | 48.2031 | 1.1434 | 62.5 | 54.5031 | 66023.6072 | 0.45518 | 62.0031 | 46.2031 | 1.2034 | 62.5 | 54.12 | 79328.5405 | 0.50152
1011 | 2.4 | 71.4 | 50.2704 | 564.8353 | 323.9955 | 71 | 60.083 | 0.76 | 62.6 | 65.8 | 34709.3816 | 0.52932 | -0.89517 | 70.6 | 59.6978 | 0.97 | 62.6 | 66.0489 | 44530.818 | 0.58132 | 69.8704 | 58.3363 | 1.18 | 62.6 | 64.6534 | 57203.5442 | 0.54766 | 69.9704 | 56.6363 | 1.4 | 62.6 | 64.0534 | 77855.3203 | 0.55683 | 70.8 | 60.2489 | 0.62 | 62.6 | 65.2659 | 27500 | 0.47332 | 71 | 60.717 | 0.69 | 62.6 | 66.1 | 29697.806 | 0.52615 | 70.9 | 56.4659 | 1.19 | 62.6 | 63.3659 | 72154.3058 | 0.47583 | 70.9 | 55.3511 | 1.26 | 62.6 | 63.517 | 81601.7533 | 0.52583
1012 | 2.3333 | 71.5 | 55.8343 | 349.4647 | 309.2569 | 71.1 | 59.4657 | 0.73828 | 62.7172 | 65.3828 | 35780.8124 | 0.51149 | -1.2091 | 70.7 | 57.6343 | 0.95 | 62.7172 | 65.0172 | 51839.9861 | 0.56666 | 70.8 | 58.0485 | 1.1583 | 62.7172 | 64.8828 | 61563.4176 | 0.53666 | 70.9 | 56.6657 | 1.3783 | 62.7172 | 64.3828 | 81713.2174 | 0.54783 | 70.9 | 58.4485 | 0.59828 | 62.7172 | 64.1657 | 31117.447 | 0.45449 | 71.1 | 60.8657 | 0.66 | 62.7172 | 65.9828 | 28177.6782 | 0.50414 | 71.0172 | 55.4657 | 1.19 | 62.7172 | 62.7828 | 77451.5276 | 0.473 | 71 | 56.3 | 1.25 | 62.7172 | 64 | 76925.9344 | 0.52283
1013 | 2.2667 | 71.6 | 55.2827 | 334.9809 | 308.0864 | 71.2 | 58.5655 | 0.71 | 62.9 | 64.7827 | 37627.1263 | 0.49648 | -1.0406 | 70.8 | 58.3 | 0.92827 | 62.9 | 65.2 | 48341.205 | 0.55448 | 70.9 | 56.7655 | 1.1383 | 62.9 | 64.1827 | 67207.4682 | 0.52683 | 71 | 55.7827 | 1.36 | 62.9 | 63.9827 | 86257.2323 | 0.54083 | 71 | 57.3 | 0.58 | 62.9 | 63.3 | 33259.8373 | 0.44065 | 71.1173 | 59.1964 | 0.63827 | 62.9 | 64.9482 | 31851.7142 | 0.48331 | 71.1 | 54.9 | 1.19 | 62.9 | 62.6 | 80615.0408 | 0.473 | 71.1 | 56.2655 | 1.24 | 62.9 | 63.8827 | 77056.8704 | 0.51783
1014 | 2.2 | 71.7 | 54.1652 | 370.7433 | 311.2869 | 70.9304 | 57.2783 | 0.69 | 63 | 63.8957 | 39698.0655 | 0.48265 | -0.53657 | 70.5304 | 57.6783 | 0.90826 | 63 | 64.6131 | 48750.2803 | 0.54065 | 71 | 56 | 1.12 | 63 | 63.8 | 70066.5042 | 0.52083 | 71.0174 | 55.4 | 1.3483 | 63 | 63.7826 | 87838.558 | 0.53583 | 71.1 | 57.2 | 0.56826 | 63 | 63.2 | 32917.3503 | 0.42965 | 71.1652 | 56.4957 | 0.61826 | 63 | 63.4131 | 37870.7209 | 0.46865 | 71.2 | 55.0174 | 1.19 | 63 | 62.7 | 80611.6166 | 0.474 | 71.2 | 55.4 | 1.23 | 63 | 63.5 | 81255.7464 | 0.515
1015 | 2.15 | 71.8 | 53.1825 | 402.4877 | 314.81 | 69.1825 | 54.53 | 0.69 | 63.1 | 61.5475 | 42117.5225 | 0.47818 | 1.0145 | 68.865 | 54.7475 | 0.9 | 63.1 | 62.265 | 52576.6103 | 0.535 | 69.9475 | 55.165 | 1.11 | 63.1 | 62.765 | 68648.2104 | 0.516 | 70.03 | 54.03 | 1.34 | 63.1 | 62.53 | 89180.4739 | 0.532 | 69.6475 | 55.73 | 0.55825 | 63.1 | 61.63 | 32448.7708 | 0.42182 | 69.4475 | 53.43 | 0.61 | 63.1 | 60.8475 | 41081.8407 | 0.46418 | 69.83 | 53.865 | 1.2 | 63.1 | 61.4475 | 79912.9265 | 0.47735 | 69.7475 | 53.865 | 1.2318 | 63.1 | 62.0475 | 81836.3116 | 0.51535
1016 | 2.1 | 71.9 | 52.0648 | 443.4734 | 324.3229 | 70.3057 | 54.7881 | 0.69 | 63.2 | 62.2057 | 44685.1496 | 0.482 | 1.2949 | 69.9057 | 54.9881 | 0.9 | 63.2 | 62.9881 | 55868.6036 | 0.536 | 68.9176 | 54.8176 | 1.12 | 63.2 | 62.0352 | 65764.4011 | 0.51818 | 68.9352 | 52.9352 | 1.35 | 63.2 | 61.5352 | 90253.8818 | 0.53735 | 69.1705 | 54.6 | 0.56 | 63.2 | 60.7352 | 34066.9746 | 0.42318 | 69.7057 | 53.1705 | 0.62 | 63.2 | 60.9705 | 42758.9063 | 0.47018 | 69.3529 | 53.7881 | 1.2218 | 63.2 | 61.3705 | 79332.2256 | 0.48735 | 69.2705 | 53.7529 | 1.2518 | 63.2 | 61.8705 | 81168.1832 | 0.52335
1017 | 2.05 | 71.9177 | 52.1355 | 459.8793 | 332.1709 | 71.5 | 55.3 | 0.69 | 63.3 | 63 | 46572.7827 | 0.47882 | -0.60457 | 71.1 | 55.5 | 0.89 | 63.3 | 63.7823 | 57985.2074 | 0.53082 | 71.2177 | 56.9823 | 1.1182 | 63.3 | 64.3823 | 66777.3003 | 0.51882 | 71.3 | 55.3177 | 1.36 | 63.3 | 64 | 90734.2 | 0.541 | 71.4 | 54.9645 | 0.56 | 63.3 | 61.8823 | 38263.0065 | 0.424 | 71.5 | 54.2823 | 0.62 | 63.3 | 62.3823 | 44647.6941 | 0.47082 | 71.5 | 55.8645 | 1.24 | 63.3 | 63.5 | 80957.8752 | 0.493 | 71.4177 | 55.5 | 1.26 | 63.3 | 63.9 | 84128.5476 | 0.527
1018 | 2 | 72 | 53.2 | 419.3967 | 332.6714 | 71.6 | 55.3 | 0.68 | 63.4 | 63 | 46497.1134 | 0.47582 | -0.52868 | 71.2 | 55.4 | 0.88 | 63.4 | 63.7 | 58086.5935 | 0.52582 | 71.3 | 56.4821 | 1.1 | 63.4 | 64.0821 | 68638.9519 | 0.51282 | 71.4 | 55.3 | 1.35 | 63.4 | 63.9 | 90665.268 | 0.53782 | 71.4 | 53.9821 | 0.56 | 63.4 | 61.4 | 40885.8611 | 0.42518 | 71.6 | 54.2 | 0.62 | 63.4 | 62.3179 | 44930.3996 | 0.47 | 71.6 | 55.1821 | 1.24 | 63.4 | 63.2 | 84996.4511 | 0.494 | 71.5 | 55.5 | 1.26 | 63.4 | 63.9 | 84356.6971 | 0.52582
1019 | 1.95 | 72.1 | 52.982 | 425.7617 | 336.7437 | 71.6 | 55.418 | 0.68 | 63.418 | 63.1 | 46016.9305 | 0.47382 | -0.49724 | 71.2 | 55.5 | 0.87 | 63.418 | 63.7 | 57383.3269 | 0.521 | 71.4 | 55.982 | 1.09 | 63.418 | 63.8 | 70424.9789 | 0.50782 | 71.418 | 55 | 1.34 | 63.418 | 63.8 | 92264.7191 | 0.53482 | 71.5 | 53.618 | 0.57 | 63.418 | 61.318 | 42175.7939 | 0.43018 | 71.618 | 54.518 | 0.62 | 63.418 | 62.518 | 44253.2518 | 0.47 | 71.6 | 55 | 1.25 | 63.418 | 63.2 | 86499.9157 | 0.496 | 71.6 | 55.582 | 1.25 | 63.418 | 63.982 | 83985.4272 | 0.524
1020 | 1.9 | 72.2 | 52.9 | 429.6638 | 340.5627 | 71.7 | 55.7 | 0.68 | 63.5181 | 63.2819 | 45132.1575 | 0.471 | -0.2122 | 71.3 | 55.5819 | 0.86819 | 63.5181 | 63.7 | 56883.8435 | 0.51682 | 71.5 | 55.5819 | 1.09 | 63.5181 | 63.6 | 72321.8758 | 0.505 | 71.5 | 54.8819 | 1.34 | 63.5181 | 63.7 | 93221.3578 | 0.53282 | 71.6 | 54.1181 | 0.57 | 63.5181 | 61.7181 | 41684.2378 | 0.43418 | 71.7 | 54.7819 | 0.62 | 63.5181 | 62.7 | 43799.4616 | 0.47 | 71.7 | 54.8 | 1.25 | 63.5181 | 63.2 | 88636.2903 | 0.49818 | 71.7 | 55.1 | 1.25 | 63.5181 | 63.8 | 86553.5658 | 0.523
1021 | 1.8333 | 72.3 | 52.9 | 430.5818 | 345.1638 | 71.8 | 55.7 | 0.67 | 63.7 | 63.2182 | 45347.6467 | 0.469 | -0.18874 | 71.4 | 55.1818 | 0.86 | 63.7 | 63.4818 | 58144.2115 | 0.513 | 71.5182 | 55.5 | 1.08 | 63.7 | 63.5182 | 72852.994 | 0.503 | 71.6 | 54.7 | 1.33 | 63.7 | 63.7 | 94330.8623 | 0.531 | 71.7 | 54.6364 | 0.58 | 63.7 | 62.1182 | 41046.0364 | 0.43918 | 71.8 | 54.7182 | 0.62 | 63.7 | 62.7182 | 44084.0959 | 0.47 | 71.8 | 54.9 | 1.26 | 63.7 | 63.3182 | 89085.3386 | 0.50218 | 71.7182 | 55.2364 | 1.25 | 63.7 | 63.8182 | 86277.6223 | 0.523
1022 | 1.7667 | 72.4 | 52.9183 | 429.0619 | 349.5465 | 71.9 | 55.8 | 0.67 | 63.8 | 63.3 | 45048.1498 | 0.46782 | -0.277 | 71.5 | 54.6 | 0.86 | 63.8 | 63.2 | 60274.0027 | 0.511 | 71.6183 | 55.6183 | 1.08 | 63.8 | 63.7 | 72281.3714 | 0.502 | 71.7 | 54.7 | 1.33 | 63.8 | 63.7 | 94693.5675 | 0.531 | 71.8 | 55.1 | 0.58 | 63.8 | 62.5 | 40570.6521 | 0.443 | 71.9 | 54.8 | 0.62 | 63.8 | 62.8183 | 44232.1785 | 0.471 | 71.9 | 55.1 | 1.27 | 63.8 | 63.6 | 89082.5933 | 0.50518 | 71.8183 | 55.5817 | 1.25 | 63.8 | 64.0817 | 84835.2905 | 0.52282
1023 | 1.7 | 72.5 | 53 | 424.3553 | 353.8659 | 72 | 55.7816 | 0.67 | 63.9 | 63.3 | 45424.4362 | 0.467 | -0.075662 | 71.6 | 54.5816 | 0.86 | 63.9 | 63.2 | 60945.3538 | 0.511 | 71.7184 | 55.7 | 1.08 | 63.9 | 63.7 | 72244.6724 | 0.50082 | 71.8 | 54.8 | 1.33 | 63.9 | 63.8 | 94725.4265 | 0.53 | 71.9 | 55.1 | 0.59 | 63.9 | 62.6 | 41146.6147 | 0.447 | 72 | 54.8 | 0.62 | 63.9 | 62.9 | 44649.966 | 0.47218 | 72 | 55.1 | 1.28 | 63.9 | 63.7 | 90068.9672 | 0.50818 | 71.9184 | 55.3184 | 1.25 | 63.9 | 64.0184 | 86735.854 | 0.522
1024 | 1.6333 | 72.6 | 53 | 425.6556 | 358.904 | 72.1 | 55.5185 | 0.67 | 64.0185 | 63.3 | 46383.1939 | 0.467 | -0.13412 | 71.7 | 54.5 | 0.86 | 64.0185 | 63.3 | 61629.691 | 0.512 | 71.8185 | 55.5 | 1.08 | 64.0185 | 63.7 | 73399.443 | 0.5 | 71.9 | 54.8815 | 1.33 | 64.0185 | 63.9 | 94918.6085 | 0.53 | 72 | 55.1 | 0.59 | 64.0185 | 62.7 | 41793.5312 | 0.45119 | 72.1 | 54.9 | 0.62185 | 64.0185 | 63.0185 | 44978.5682 | 0.475 | 72.1 | 55.2 | 1.2819 | 64.0185 | 63.8 | 90894.5342 | 0.512 | 72.0185 | 55.5815 | 1.25 | 64.0185 | 64.1815 | 85754.2595 | 0.522
1025 | 1.5667 | 72.7 | 53 | 427.0866 | 364.4239 | 72.2 | 55.7187 | 0.67 | 64.2 | 63.4187 | 46276.5733 | 0.468 | 0.19363 | 71.8 | 54.7 | 0.86 | 64.2 | 63.4187 | 61474.8746 | 0.51319 | 71.9187 | 55.4 | 1.08 | 64.2 | 63.7 | 74387.4752 | 0.50019 | 72 | 54.6813 | 1.33 | 64.2 | 63.8 | 96611.9711 | 0.531 | 72.1 | 55.2 | 0.6 | 64.2 | 62.9 | 42414.0096 | 0.45619 | 72.2 | 55.0187 | 0.63 | 64.2 | 63.2187 | 45112.4471 | 0.47719 | 72.2 | 55.4373 | 1.29 | 64.2 | 64.0187 | 90355.6948 | 0.515 | 72.1187 | 55.1 | 1.25 | 64.2 | 64 | 89314.2467 | 0.523
1026 | 1.5 | 72.8 | 53.1 | 428.5686 | 370.269 | 72.3 | 55.9188 | 0.67 | 64.3 | 63.6 | 46013.3514 | 0.469 | 0.17137 | 71.9 | 55 | 0.86 | 64.3 | 63.7 | 60722.9008 | 0.515 | 72.0188 | 55.4 | 1.08 | 64.3 | 63.7 | 75232.9873 | 0.502 | 72.1 | 54.6 | 1.34 | 64.3 | 63.9 | 97991.5232 | 0.532 | 72.2 | 55.5 | 0.61 | 64.3 | 63.2 | 42413.1854 | 0.46219 | 72.3 | 55.3 | 0.63 | 64.3 | 63.4188 | 44917.063 | 0.48019 | 72.3 | 56.1 | 1.3 | 64.3 | 64.4188 | 88062.9742 | 0.517 | 72.2188 | 55.2 | 1.25 | 64.3 | 64.1 | 89435.6109 | 0.52419
1027 | 1.45 | 72.8189 | 53.1189 | 426.9244 | 374.87 | 72.4 | 55.9811 | 0.68 | 64.4 | 63.7 | 46401.2736 | 0.471 | 0.081521 | 72 | 55.1189 | 0.86 | 64.4 | 63.8 | 60759.4641 | 0.516 | 72.1189 | 55.5 | 1.08 | 64.4 | 63.9 | 75387.7574 | 0.503 | 72.2 | 54.7189 | 1.34 | 64.4 | 64.0189 | 97929.5102 | 0.534 | 72.3 | 55.6189 | 0.61189 | 64.4 | 63.4 | 42800.8611 | 0.46719 | 72.4 | 55.3 | 0.64 | 64.4 | 63.5189 | 45425.6157 | 0.48319 | 72.4 | 56.2 | 1.3 | 64.4 | 64.6 | 88078.7532 | 0.51819 | 72.3189 | 55.4189 | 1.26 | 64.4 | 64.3 | 89006.2506 | 0.526
1028 | 1.4 | 72.9 | 53.219 | 425.0859 | 379.4711 | 72.5 | 55.919 | 0.68 | 64.5 | 63.719 | 46858.6147 | 0.47219 | -0.071794 | 72.019 | 55.3 | 0.87 | 64.5 | 63.9 | 60746.6264 | 0.517 | 72.2 | 55.6 | 1.09 | 64.5 | 64 | 75394.3197 | 0.505 | 72.3 | 54.8 | 1.3419 | 64.5 | 64.119 | 98015.3177 | 0.535 | 72.319 | 55.819 | 0.62 | 64.5 | 63.6 | 42821.3352 | 0.47219 | 72.5 | 55.2 | 0.64 | 64.5 | 63.6 | 46081.9411 | 0.48619 | 72.5 | 56.181 | 1.3019 | 64.5 | 64.6 | 88972.1793 | 0.51919 | 72.4 | 55.819 | 1.26 | 64.5 | 64.519 | 87411.9845 | 0.527
1029 | 1.35 | 73 | 53.3 | 422.7382 | 384.0912 | 72.5 | 56.1 | 0.68 | 64.6 | 63.9 | 46919.037 | 0.475 | -0.21662 | 72.1 | 55.2 | 0.87 | 64.6 | 64 | 61348.1873 | 0.51819 | 72.3 | 55.6 | 1.09 | 64.6 | 64.1 | 76048.6542 | 0.50619 | 72.4 | 54.8 | 1.35 | 64.6 | 64.2 | 98701.2204 | 0.537 | 72.4 | 55.9191 | 0.63 | 64.6 | 63.8 | 43197.3896 | 0.47719 | 72.5191 | 55.3191 | 0.64191 | 64.6 | 63.7191 | 46487.8403 | 0.49019 | 72.5 | 55.9 | 1.31 | 64.6 | 64.5191 | 91205.2624 | 0.52119 | 72.5 | 56.2191 | 1.26 | 64.6 | 64.8 | 85597.0653 | 0.526
1030 | 1.3 | 73.1 | 53.4 | 423.4192 | 389.0924 | 72.6 | 56.2 | 0.68192 | 64.6192 | 64.0192 | 46923.2581 | 0.47719 | -0.081605 | 72.2 | 55.1 | 0.87 | 64.6192 | 64 | 62397.757 | 0.521 | 72.4 | 55.5 | 1.0919 | 64.6192 | 64.1 | 77083.9791 | 0.509 | 72.4 | 54.9 | 1.35 | 64.6192 | 64.3 | 99281.5629 | 0.539 | 72.5 | 56.2192 | 0.63 | 64.6192 | 64.0192 | 43127.563 | 0.48119 | 72.6 | 55.6 | 0.65 | 64.6192 | 64 | 46346.5537 | 0.494 | 72.6 | 56 | 1.3119 | 64.6192 | 64.7 | 91344.0551 | 0.52319 | 72.6 | 56.0615 | 1.26 | 64.6192 | 64.7 | 86742.5466 | 0.526
1031 | 1.25 | 73.1194 | 53.4 | 424.3968 | 394.2129 | 72.7 | 56.3 | 0.69 | 64.7194 | 64.1194 | 47150.7747 | 0.47919 | 0.31213 | 72.3 | 55.2194 | 0.88 | 64.7194 | 64.1194 | 62461.2365 | 0.52319 | 72.5 | 55.6194 | 1.1 | 64.7194 | 64.2194 | 77346.0718 | 0.51119 | 72.5 | 54.9 | 1.36 | 64.7194 | 64.4 | 99814.0429 | 0.541 | 72.6 | 56.5 | 0.64 | 64.7194 | 64.3 | 42971.6157 | 0.486 | 72.7 | 55.7 | 0.65194 | 64.7194 | 64.1194 | 46501.5219 | 0.49719 | 72.7 | 56.3 | 1.32 | 64.7194 | 64.9 | 90542.8444 | 0.525 | 72.6194 | 55.3 | 1.26 | 64.7194 | 64.4 | 91317.286 | 0.527
1032 | 1.2 | 73.2 | 53.4 | 426.1416 | 399.4947 | 72.8 | 56.3 | 0.69 | 64.8195 | 64.2 | 47669.0742 | 0.48219 | 0.34322 | 72.4 | 55.4 | 0.88 | 64.8195 | 64.3 | 62323.0256 | 0.526 | 72.5 | 55.9 | 1.11 | 64.8195 | 64.4 | 76986.343 | 0.514 | 72.6 | 55 | 1.36 | 64.8195 | 64.5 | 100289.6656 | 0.543 | 72.6195 | 56.5805 | 0.64 | 64.8195 | 64.4805 | 43221.5361 | 0.48919 | 72.8 | 55.9 | 0.66 | 64.8195 | 64.3195 | 46491.5985 | 0.501 | 72.8 | 56.3 | 1.32 | 64.8195 | 64.9 | 91209.0642 | 0.52619 | 72.7 | 55.3 | 1.27 | 64.8195 | 64.5 | 92317.6894 | 0.52919
1033 | 1.15 | 73.3 | 53.5 | 425 | 404.5959 | 72.8196 | 56.5196 | 0.7 | 64.9 | 64.4196 | 47576.5238 | 0.4852 | 0.29193 | 72.4 | 55.5 | 0.88196 | 64.9 | 64.4 | 62661.4512 | 0.5282 | 72.6 | 55.9 | 1.11 | 64.9 | 64.5 | 77582.1994 | 0.5162 | 72.7 | 55.1804 | 1.37 | 64.9 | 64.7 | 100223.8858 | 0.545 | 72.7 | 56.2 | 0.65 | 64.9 | 64.3196 | 44960.7241 | 0.4942 | 72.9 | 55.5412 | 0.66 | 64.9 | 64.2608 | 47975.5929 | 0.5042 | 72.8 | 56.1804 | 1.33 | 64.9 | 64.9804 | 92228.2587 | 0.528 | 72.8 | 55.4196 | 1.27 | 64.9 | 64.6196 | 92460.5523 | 0.532
1034 | 1.1 | 73.4 | 53.4803 | 427.1759 | 410.0364 | 72.9 | 56.8 | 0.7 | 65 | 64.6197 | 47143.7653 | 0.4872 | 0.18439 | 72.5 | 55.5 | 0.89 | 65 | 64.5 | 63140.6757 | 0.5312 | 72.7 | 55.9197 | 1.12 | 65 | 64.6 | 78180.0876 | 0.519 | 72.7197 | 55.1 | 1.372 | 65 | 64.7 | 101359.0446 | 0.5472 | 72.8 | 56.2197 | 0.66 | 65 | 64.5 | 45438.9381 | 0.4992 | 72.9 | 54.4197 | 0.67 | 65 | 63.8197 | 52046.9197 | 0.5102 | 72.9 | 55.9 | 1.33 | 65 | 64.9 | 94886.9217 | 0.5302 | 72.9 | 55.7 | 1.28 | 65 | 64.8197 | 91833.128 | 0.534
1035 | 1.05 | 73.4198 | 53.5 | 431.1207 | 415.918 | 73 | 56.7802 | 0.7 | 65.1 | 64.7 | 47638.9273 | 0.49 | 0.192 | 72.6 | 55.6 | 0.89198 | 65.1 | 64.6198 | 63553.5212 | 0.534 | 72.8 | 56.1 | 1.12 | 65.1 | 64.8 | 78347.3608 | 0.5212 | 72.8 | 55.2 | 1.38 | 65.1 | 64.8198 | 101636.9397 | 0.55 | 72.9 | 56.5198 | 0.66 | 65.1 | 64.7198 | 45397.7277 | 0.5042 | 73 | 54.7198 | 0.68 | 65.1 | 64.2 | 51938.31 | 0.5172 | 73 | 55.9802 | 1.34 | 65.1 | 65 | 95198.1825 | 0.533 | 72.9198 | 55.7 | 1.28 | 65.1 | 64.9 | 92466.7656 | 0.536
1036 | 1 | 73.5 | 53.6 | 429.7003 | 421.2994 | 73.1 | 56.7 | 0.71 | 65.2 | 64.7199 | 48482.8721 | 0.493 | 0.201 | 72.7 | 55.7 | 0.9 | 65.2 | 64.8 | 63604.896 | 0.537 | 72.8199 | 56.3 | 1.13 | 65.2 | 64.9199 | 77965.0903 | 0.524 | 72.9 | 55.4 | 1.39 | 65.2 | 65 | 101433.8644 | 0.552 | 73 | 56.8199 | 0.67 | 65.2 | 65.0199 | 44983.5926 | 0.5082 | 73.1 | 54.9 | 0.69 | 65.2 | 64.4 | 52459.2236 | 0.5242 | 73.1 | 56.0199 | 1.342 | 65.2 | 65.1199 | 95854.4786 | 0.5352 | 73 | 55.7 | 1.29 | 65.2 | 65 | 93167.264 | 0.538
1037 | 0.95 | 73.6 | 53.7 | 426.6599 | 426.6206 | 73.1201 | 56.9201 | 0.71 | 65.3 | 64.9201 | 48321.1358 | 0.496 | 0.20679 | 72.7201 | 55.8201 | 0.9 | 65.3 | 64.9201 | 63945.0011 | 0.54 | 72.9 | 56.3 | 1.13 | 65.3 | 65 | 78724.9288 | 0.5262 | 73 | 55.5 | 1.39 | 65.3 | 65.1201 | 101679.3517 | 0.554 | 73 | 56.8799 | 0.67 | 65.3 | 65.1 | 45402.1722 | 0.5112 | 73.2 | 55.7003 | 0.7 | 65.3 | 64.9401 | 50977.713 | 0.5302 | 73.1201 | 56.4 | 1.35 | 65.3 | 65.4 | 94302.2667 | 0.5372 | 73.1 | 55.7 | 1.29 | 65.3 | 65.1 | 93910.7772 | 0.5402
1038 | 0.9 | 73.7 | 53.9 | 421.9572 | 431.742 | 73.2 | 57.2 | 0.71202 | 65.4 | 65.2 | 47775.589 | 0.4982 | 0.16199 | 72.8 | 56.1202 | 0.91 | 65.4 | 65.1202 | 63514.0941 | 0.5422 | 73 | 56.4 | 1.14 | 65.4 | 65.1202 | 79062.3193 | 0.529 | 73.0202 | 55.6 | 1.4 | 65.4 | 65.3 | 101773.7185 | 0.556 | 73.1 | 56.5202 | 0.68 | 65.4 | 65.0202 | 47091.0681 | 0.5162 | 73.2202 | 57.8202 | 0.7 | 65.4 | 66.0202 | 45231.9375 | 0.533 | 73.2 | 56.4 | 1.35 | 65.4 | 65.5 | 94902.2872 | 0.539 | 73.2 | 55.9 | 1.3 | 65.4 | 65.2202 | 93956.0878 | 0.543
1039 | 0.83333 | 73.8 | 54.1 | 415.6958 | 437.5231 | 73.3 | 57.2797 | 0.72 | 65.5 | 65.3 | 48201.8823 | 0.5002 | 0.15381 | 72.9 | 56.1797 | 0.91 | 65.5 | 65.2797 | 63736.4788 | 0.545 | 73.1 | 56.5 | 1.14 | 65.5 | 65.3 | 79305.4924 | 0.5312 | 73.1 | 55.6797 | 1.4 | 65.5 | 65.4 | 102307.7982 | 0.558 | 73.2 | 56.7 | 0.68203 | 65.5 | 65.3 | 47214.0194 | 0.5202 | 73.3 | 58.2797 | 0.7 | 65.5 | 66.2797 | 44073.4561 | 0.532 | 73.3 | 56.5 | 1.36 | 65.5 | 65.5203 | 95421.9439 | 0.541 | 73.3 | 56 | 1.3 | 65.5 | 65.4 | 94131.0562 | 0.545
1040 | 0.76667 | 73.9 | 54.1796 | 412.704 | 443.4856 | 73.4 | 56.9592 | 0.72 | 65.6204 | 65.1796 | 49711.8 | 0.5032 | 0.1668 | 73 | 55.7 | 0.92 | 65.6204 | 65.2 | 66447.8196 | 0.5482 | 73.2 | 56.6 | 1.15 | 65.6204 | 65.4204 | 79507.3848 | 0.534 | 73.2 | 55.5796 | 1.41 | 65.6204 | 65.4 | 103977.1231 | 0.5602 | 73.3 | 56.7 | 0.69 | 65.6204 | 65.4 | 47980.767 | 0.5252 | 73.4 | 57.9796 | 0.7 | 65.6204 | 66.1 | 45215.3669 | 0.531 | 73.4 | 56.6204 | 1.36 | 65.6204 | 65.7 | 95393.5254 | 0.5422 | 73.4 | 56 | 1.31 | 65.6204 | 65.5 | 94888.4095 | 0.5472
1041 | 0.7 | 74 | 54.0795 | 417.7898 | 450.5282 | 73.5 | 56.2 | 0.73 | 65.8 | 65 | 52777.9092 | 0.50821 | 0.10818 | 73.1 | 55.6 | 0.92205 | 65.8 | 65.2 | 67727.7786 | 0.55221 | 73.3 | 56.5795 | 1.1521 | 65.8 | 65.5 | 80607.2629 | 0.53621 | 73.3 | 55.3205 | 1.4121 | 65.8 | 65.4205 | 106264.166 | 0.56321 | 73.4 | 56.8 | 0.7 | 65.8 | 65.6 | 48219.042 | 0.52921 | 73.5 | 57.459 | 0.7 | 65.8 | 65.9795 | 47026.1629 | 0.531 | 73.5 | 56.8 | 1.37 | 65.8 | 65.8205 | 95600.0954 | 0.544 | 73.5 | 56.2205 | 1.3121 | 65.8 | 65.6205 | 94823.3841 | 0.55
1042 | 0.63333 | 74.1 | 54 | 424.8206 | 458.1888 | 73.6 | 56.3206 | 0.74 | 65.9 | 65.2 | 53193.6791 | 0.51321 | -0.11835 | 73.2 | 55.5 | 0.93 | 65.9 | 65.3206 | 69051.0587 | 0.55621 | 73.4 | 56.1 | 1.16 | 65.9 | 65.4 | 83830.5502 | 0.54021 | 73.4 | 55.5 | 1.42 | 65.9 | 65.6 | 106649.0535 | 0.56621 | 73.5 | 56.9 | 0.7 | 65.9 | 65.7206 | 48663.871 | 0.534 | 73.6 | 56.9 | 0.7 | 65.9 | 65.8 | 48994.4522 | 0.533 | 73.6 | 56.8794 | 1.37 | 65.9 | 66 | 95974.2871 | 0.54521 | 73.6 | 56.8206 | 1.32 | 65.9 | 66.0206 | 92447.3581 | 0.55121
1043 | 0.56667 | 74.2 | 54.1 | 424.0548 | 465.2697 | 73.7 | 55.9378 | 0.74207 | 66 | 65.1585 | 55298.142 | 0.51921 | -0.20633 | 73.3 | 55.6 | 0.94 | 66 | 65.5 | 69719.3079 | 0.56121 | 73.5 | 55.9793 | 1.17 | 66 | 65.5 | 85517.3472 | 0.54421 | 73.5 | 55.6207 | 1.43 | 66 | 65.8 | 106927.1924 | 0.56921 | 73.6 | 57.1 | 0.71 | 66 | 65.9207 | 48876.3988 | 0.53821 | 73.7 | 57.1207 | 0.7 | 66 | 66 | 48923.3804 | 0.53521 | 73.7 | 56.7 | 1.3721 | 66 | 66 | 97777.4592 | 0.54721 | 73.7 | 57.1585 | 1.32 | 66 | 66.2 | 91289.2759 | 0.552
1044 | 0.5 | 74.3 | 53.9 | 428.951 | 473.2546 | 73.8 | 54.6 | 0.76 | 66.1 | 64.7209 | 60760.1841 | 0.52742 | 0.12042 | 73.4209 | 55.3583 | 0.95 | 66.1 | 65.5791 | 71558.5718 | 0.56621 | 73.6 | 55.6 | 1.1821 | 66.1 | 65.4209 | 89025.6432 | 0.54942 | 73.6 | 56 | 1.44 | 66.1 | 66.0209 | 106069.2878 | 0.57221 | 73.7 | 57.3209 | 0.71 | 66.1 | 66.2 | 48684.1249 | 0.54121 | 73.8 | 57.4 | 0.71 | 66.1 | 66.2 | 48576.1046 | 0.537 | 73.8 | 56.7209 | 1.38 | 66.1 | 66.1 | 98472.0318 | 0.54921 | 73.8 | 56.5 | 1.32 | 66.1 | 66 | 95625.4191 | 0.55321
1045 | 0.45 | 74.321 | 53.821 | 440.1063 | 480.7307 | 73.9 | 55.0839 | 0.77 | 66.2 | 65.142 | 60645.5251 | 0.53742 | 0.06498 | 73.5 | 55.5259 | 0.96 | 66.2 | 65.7629 | 72149.191 | 0.57221 | 73.7 | 56.042 | 1.1921 | 66.2 | 65.821 | 87965.1573 | 0.55521 | 73.7 | 55.879 | 1.44 | 66.2 | 66.1 | 107608.245 | 0.575 | 73.8 | 57.621 | 0.72 | 66.2 | 66.421 | 48392.0406 | 0.545 | 73.9 | 57.5 | 0.71 | 66.2 | 66.321 | 48590.421 | 0.539 | 73.9 | 56.779 | 1.39 | 66.2 | 66.2 | 99204.6859 | 0.55121 | 73.9 | 56.621 | 1.33 | 66.2 | 66.121 | 95857.2392 | 0.55521
1046 | 0.4 | 74.4 | 54.3211 | 423.2727 | 485.8109 | 74 | 56.6633 | 0.78 | 66.3 | 66.0422 | 56766.1942 | 0.54521 | 0.078475 | 73.6 | 57.9422 | 0.96 | 66.3 | 66.9211 | 62909.1143 | 0.575 | 73.8 | 56.3578 | 1.2 | 66.3 | 66.0789 | 87423.9103 | 0.55921 | 73.8 | 55.3211 | 1.45 | 66.3 | 66 | 112070.4181 | 0.57821 | 73.9 | 57.5578 | 0.72 | 66.3 | 66.4789 | 49051.6178 | 0.547 | 74 | 57.5 | 0.71 | 66.3 | 66.4 | 48956.5524 | 0.54 | 74 | 56.6211 | 1.39 | 66.3 | 66.2211 | 100691.9392 | 0.554 | 73.9 | 56.6367 | 1.33 | 66.3 | 66.2578 | 96419.4487 | 0.557
1047 | 0.35 | 74.5 | 54.3788 | 420.2211 | 491.9181 | 74.1 | 57.7 | 0.79 | 66.4 | 66.6212 | 53961.7236 | 0.549 | 0.49961 | 73.7 | 58.3788 | 0.96 | 66.4 | 67.1 | 61598.7787 | 0.574 | 73.8212 | 55.5 | 1.2121 | 66.4 | 65.8212 | 93292.9949 | 0.56421 | 73.9 | 55.5212 | 1.46 | 66.4 | 66.1212 | 112324.3763 | 0.582 | 73.9212 | 56.5 | 0.72212 | 66.4 | 66.1 | 52759.4248 | 0.55121 | 74.1 | 57.2212 | 0.71 | 66.4 | 66.3212 | 50131.7884 | 0.542 | 74.0212 | 57 | 1.4 | 66.4 | 66.4 | 99804.9415 | 0.556 | 74 | 55.6212 | 1.34 | 66.4 | 65.9212 | 102826.559 | 0.56021
1048 | 0.3 | 74.6 | 54 | 439.4772 | 500.2412 | 74.1213 | 57.4787 | 0.79 | 66.5 | 66.6787 | 55116.2098 | 0.552 | 0.58478 | 73.8 | 58.1 | 0.96 | 66.5 | 67.0213 | 62738.2536 | 0.573 | 73.9 | 55.536 | 1.23 | 66.5 | 65.9787 | 94466.6212 | 0.57021 | 74 | 55.5787 | 1.47 | 66.5 | 66.3 | 112773.5246 | 0.58521 | 74 | 56.3787 | 0.73 | 66.5 | 66.2 | 53955.1122 | 0.55621 | 74.1213 | 57.4213 | 0.72 | 66.5 | 66.5 | 50051.3246 | 0.544 | 74.1 | 57.0213 | 1.4 | 66.5 | 66.5213 | 100098.423 | 0.558 | 74.1 | 55.3934 | 1.35 | 66.5 | 65.9574 | 105338.845 | 0.56421
1049 | 0.25 | 74.6214 | 53.7786 | 446.8291 | 508.4288 | 74.2 | 57.2 | 0.8 | 66.6 | 66.6 | 56696.4944 | 0.55521 | 1.5614 | 73.8 | 57.8571 | 0.96 | 66.6 | 66.9786 | 64102.3284 | 0.573 | 74 | 54.5786 | 1.24 | 66.6 | 65.7 | 100886.896 | 0.57721 | 74.0214 | 54.7357 | 1.48 | 66.6 | 66.0786 | 119228.5481 | 0.58921 | 74.1 | 55.107 | 0.74 | 66.6 | 65.7142 | 58711.8509 | 0.56143 | 74.2 | 57.2142 | 0.72 | 66.6 | 66.4786 | 51021.5567 | 0.546 | 74.2 | 56.3499 | 1.41 | 66.6 | 66.3357 | 105033.2484 | 0.55921 | 74.2 | 52.9928 | 1.37 | 66.6 | 65.0571 | 121097.4186 | 0.57143
1050 | 0.2 | 74.7 | 52.6138 | 490.0956 | 521.4622 | 74.3 | 57.3 | 0.8 | 66.7 | 66.8 | 56874.9727 | 0.559 | 2.1815 | 73.9 | 56.8569 | 0.96 | 66.7 | 66.5784 | 68670.1505 | 0.57322 | 74.1 | 54.6431 | 1.26 | 66.7 | 65.9216 | 102595.806 | 0.58522 | 74.1 | 53.5216 | 1.5 | 66.7 | 65.7216 | 129071.2831 | 0.59543 | 74.2 | 51.3353 | 0.75216 | 66.7 | 64.3784 | 72107.7257 | 0.57365 | 74.3 | 55.1922 | 0.72216 | 66.7 | 65.6569 | 57846.869 | 0.55022 | 74.3 | 53.8216 | 1.4222 | 66.7 | 65.3216 | 121910.0721 | 0.56643 | 74.2216 | 50.9784 | 1.3922 | 66.7 | 64.5 | 135538.9455 | 0.58365
1051 | 0.13333 | 74.8 | 51.1783 | 573.657 | 541.3368 | 74.4 | 57.3 | 0.81 | 66.8 | 66.9 | 57629.4185 | 0.56222 | 1.9837 | 74 | 55.37 | 0.97 | 66.8 | 66.0567 | 75372.189 | 0.57722 | 74.2 | 55.665 | 1.2722 | 66.8 | 66.5433 | 98550.5804 | 0.59222 | 74.2 | 53.5567 | 1.5122 | 66.8 | 65.9 | 130872.0551 | 0.60322 | 74.3 | 50.3217 | 0.78 | 66.8 | 64.4217 | 77823.4475 | 0.59087 | 74.4 | 53.4217 | 0.74 | 66.8 | 65.1217 | 64569.9795 | 0.55943 | 74.4 | 54.2217 | 1.4422 | 66.8 | 65.7217 | 121570.6867 | 0.57522 | 74.3 | 50.9217 | 1.4322 | 66.8 | 64.8433 | 140212.4098 | 0.59865
1052 | 0.066667 | 74.9 | 51 | 596.6922 | 557.7536 | 74.5 | 57.5654 | 0.81 | 66.9218 | 67.1218 | 57527.4038 | 0.566 | 1.1461 | 74.1 | 53.3436 | 0.98 | 66.9218 | 65.4218 | 85108.5148 | 0.58544 | 74.3 | 56.5 | 1.2822 | 66.9218 | 67.1 | 95322.1381 | 0.59622 | 74.3 | 52.5782 | 1.54 | 66.9218 | 65.8 | 139807.0263 | 0.61144 | 74.4 | 51.7525 | 0.8 | 66.9218 | 65.3871 | 75660.6353 | 0.60765 | 74.5 | 53.4129 | 0.75 | 66.9218 | 65.3782 | 66181.7672 | 0.57044 | 74.5 | 53.6475 | 1.4622 | 66.9218 | 65.7564 | 127297.6981 | 0.58322 | 74.4218 | 52.4525 | 1.4622 | 66.9218 | 65.7871 | 134751.1286 | 0.61165
1053 | -2.7756e-17 | 75 | 51.2219 | 595.7971 | 572.2352 | 74.6 | 58.3343 | 0.81219 | 67.1 | 67.5781 | 55355.9785 | 0.568 | 0.20366 | 74.2 | 53.8562 | 1 | 67.1 | 65.9 | 84743.7271 | 0.59444 | 74.4 | 56.2781 | 1.29 | 67.1 | 67.1 | 98009.0435 | 0.601 | 74.4 | 51.9562 | 1.5622 | 67.1 | 65.8 | 146870.6787 | 0.62244 | 74.5 | 54.6876 | 0.81219 | 67.1 | 66.8438 | 67545.9658 | 0.61944 | 74.6 | 52.6657 | 0.77 | 67.1 | 65.3438 | 70493.0139 | 0.58344 | 74.6 | 51.4438 | 1.4922 | 67.1 | 65.1438 | 144461.2051 | 0.59466 | 74.5219 | 54.5343 | 1.4822 | 67.1 | 66.8781 | 123964.2682 | 0.62022
1054 | -0.066667 | 75.1 | 51.2 | 605.5541 | 586.7945 | 74.7 | 57.278 | 0.82 | 67.2 | 67.2 | 59632.8247 | 0.57022 | 0.54517 | 74.3 | 53.5661 | 1.01 | 67.2 | 66.044 | 87708.4566 | 0.60444 | 74.5 | 56.2 | 1.3 | 67.2 | 67.2 | 99598.4118 | 0.60522 | 74.5 | 51.544 | 1.59 | 67.2 | 66.022 | 152768.854 | 0.63344 | 74.6 | 56 | 0.8222 | 67.2 | 67.6 | 63894.7505 | 0.62622 | 74.7 | 54.3881 | 0.78 | 67.2 | 66.3661 | 66546.8911 | 0.59444 | 74.7 | 52.7101 | 1.53 | 67.2 | 65.9661 | 140131.8171 | 0.60844 | 74.622 | 53.4 | 1.5022 | 67.2 | 66.622 | 133299.2795 | 0.62822
1055 | -0.13333 | 75.2 | 51.8443 | 595.1751 | 597.9099 | 74.8 | 56.5115 | 0.82221 | 67.3 | 66.9779 | 62989.9844 | 0.57422 | 0.43078 | 74.4221 | 52.8122 | 1.03 | 67.3 | 65.9893 | 92774.9491 | 0.61266 | 74.6 | 56.5221 | 1.31 | 67.3 | 67.4221 | 99215.3368 | 0.60922 | 74.6221 | 52.0557 | 1.62 | 67.3 | 66.4221 | 152777.6841 | 0.64344 | 74.7 | 56.8328 | 0.83 | 67.3 | 68.0443 | 62136.335 | 0.63122 | 74.8 | 54.8787 | 0.79 | 67.3 | 66.8115 | 66108.259 | 0.60222 | 74.8 | 54.0779 | 1.55 | 67.3 | 66.8 | 134328.8662 | 0.61744 | 74.7221 | 53.4 | 1.5222 | 67.3 | 66.9 | 135659.9127 | 0.63644
1056 | -0.2 | 75.2 | 51.6332 | 590.5143 | 607.8775 | 74.9 | 55.2 | 0.83223 | 67.3 | 66.6 | 68800.2942 | 0.58045 | 0.25563 | 74.5223 | 48.4668 | 1.0522 | 67.3 | 64.7445 | 114643.0476 | 0.62867 | 74.7 | 56.511 | 1.32 | 67.3 | 67.5777 | 100331.772 | 0.61222 | 74.7223 | 51.989 | 1.6422 | 67.3 | 66.7223 | 156194.4695 | 0.65345 | 74.8 | 59.0555 | 0.83 | 67.3 | 68.9 | 54856.5743 | 0.63278 | 74.9 | 51.989 | 0.81 | 67.3 | 65.9445 | 77332.2701 | 0.61345 | 74.9 | 54.0668 | 1.5722 | 67.3 | 67.0223 | 136967.23 | 0.62622 | 74.9 | 53.3223 | 1.54 | 67.3 | 67.1 | 138884.0471 | 0.64445
1057 | -0.016667 | 74.9776 | 51.7224 | 608.3264 | 598.8961 | 74.8776 | 54.9776 | 0.84 | 66.9776 | 66.5776 | 70026.0572 | 0.58722 | -0.5345 | 74.5 | 49.3224 | 1.08 | 66.9776 | 65.4224 | 113716.5777 | 0.64467 | 74.8 | 55.6671 | 1.33 | 66.9776 | 67.3447 | 106002.3142 | 0.616 | 74.8224 | 53.5447 | 1.66 | 66.9776 | 67.4224 | 147877.6497 | 0.661 | 74.8776 | 58.0105 | 0.83 | 66.9776 | 68.5553 | 58557.0805 | 0.63078 | 74.9 | 53.8447 | 0.82 | 66.9776 | 66.9224 | 72420.2944 | 0.62345 | 74.9776 | 55.2553 | 1.59 | 66.9776 | 67.5776 | 130766.1273 | 0.63122 | 74.9776 | 54.0895 | 1.56 | 66.9776 | 67.5224 | 135865.5169 | 0.651
1058 | 0.16667 | 74.6775 | 51.9 | 594.745 | 585.6379 | 74.5775 | 54.4 | 0.85 | 66.6775 | 66.3 | 71927.9741 | 0.59345 | -1.3287 | 74.2775 | 50.4574 | 1.1022 | 66.6775 | 65.945 | 109665.5816 | 0.65845 | 74.5775 | 56.0101 | 1.33 | 66.6775 | 67.355 | 102863.4734 | 0.616 | 74.6 | 54.3225 | 1.67 | 66.6775 | 67.6 | 141691.6357 | 0.663 | 74.6 | 56.155 | 0.83 | 66.6775 | 67.6775 | 63917.2024 | 0.629 | 74.6775 | 53.4527 | 0.83 | 66.6775 | 66.7101 | 73323.7355 | 0.62922 | 74.7 | 54.355 | 1.59 | 66.6775 | 67.1775 | 135299.3931 | 0.634 | 74.6775 | 55.745 | 1.56 | 66.6775 | 68 | 123441.9035 | 0.65278
1059 | 0.35 | 74.4 | 51.7774 | 600.7491 | 573.2803 | 74.3 | 54.3 | 0.86 | 66.3 | 66.2 | 71935.1641 | 0.59923 | -1.5724 | 73.9774 | 52.6548 | 1.1123 | 66.3 | 66.6774 | 99485.9072 | 0.66623 | 74.3 | 54.8452 | 1.33 | 66.3 | 66.8 | 108109.1308 | 0.61723 | 74.3774 | 54.4548 | 1.67 | 66.3 | 67.4774 | 138335.8773 | 0.663 | 74.3774 | 55.6226 | 0.83 | 66.3 | 67.3 | 64809.1173 | 0.629 | 74.3774 | 49.7 | 0.84 | 66.3 | 65.3 | 86668.7388 | 0.63845 | 74.4 | 53.4774 | 1.6 | 66.3 | 66.7 | 139971.7412 | 0.63723 | 74.4 | 56.0548 | 1.56 | 66.3 | 67.8774 | 119217.2139 | 0.65077
1060 | 0.53333 | 74.1 | 51.3773 | 623.5631 | 561.3094 | 74 | 53.8546 | 0.87 | 65.9773 | 65.9773 | 73062.3301 | 0.604 | -1.3869 | 73.7 | 52.4909 | 1.1223 | 65.9773 | 66.5454 | 99732.5349 | 0.67123 | 74.0773 | 55.7 | 1.33 | 65.9773 | 66.9 | 101903.5568 | 0.617 | 74.0773 | 53.7 | 1.66 | 65.9773 | 67.0773 | 141934.6493 | 0.663 | 74.0773 | 55.8773 | 0.83 | 65.9773 | 67.2 | 62758.5172 | 0.628 | 74.1 | 49.7773 | 0.85227 | 65.9773 | 65.4 | 86815.2395 | 0.64845 | 74.1773 | 52.6546 | 1.61 | 65.9773 | 66.2773 | 144538.3891 | 0.64023 | 74.1 | 55.2227 | 1.55 | 65.9773 | 67.3773 | 122603.4168 | 0.648
1061 | 0.71667 | 73.8772 | 51.1772 | 637.3511 | 547.9379 | 73.7772 | 52.263 | 0.87 | 65.6 | 65.2543 | 78344.8806 | 0.60823 | -1.298 | 73.4772 | 53.9543 | 1.13 | 65.6 | 66.8772 | 91820.5302 | 0.673 | 73.7772 | 55.0402 | 1.32 | 65.6 | 66.4315 | 103693.9779 | 0.615 | 73.8 | 52.7402 | 1.66 | 65.6 | 66.5315 | 146404.3938 | 0.66177 | 73.8 | 55.2315 | 0.82 | 65.6 | 66.7543 | 63943.9419 | 0.62577 | 73.8772 | 49.1772 | 0.87 | 65.6 | 65.2772 | 89172.479 | 0.65846 | 73.8772 | 51.9 | 1.62 | 65.6 | 65.9 | 148451.8592 | 0.644 | 73.8772 | 54.6402 | 1.54 | 65.6 | 66.9315 | 123713.4799 | 0.64477
1062 | 0.9 | 73.6 | 50.2082 | 664.3873 | 536.4606 | 73.4771 | 50.2459 | 0.88229 | 65.3 | 64.5 | 85844.7577 | 0.61646 | -0.49165 | 73.1771 | 53.1541 | 1.13 | 65.3 | 66.4771 | 94286.2497 | 0.673 | 73.5 | 52.5 | 1.3223 | 65.3 | 65.3 | 116482.209 | 0.61523 | 73.5771 | 50.3229 | 1.67 | 65.3 | 65.5229 | 161703.9607 | 0.663 | 73.5 | 54.2229 | 0.82 | 65.3 | 66.2 | 66179.5229 | 0.624 | 73.5771 | 48.9459 | 0.88 | 65.3 | 65.2 | 90294.9885 | 0.66723 | 73.6 | 51.5771 | 1.6223 | 65.3 | 65.6771 | 149981.9165 | 0.647 | 73.5771 | 52.1229 | 1.54 | 65.3 | 65.8 | 137987.4184 | 0.644
1063 | 0.98333 | 73.5 | 49.0231 | 746.0545 | 537.1002 | 73.3 | 50.6539 | 0.9 | 65.2 | 64.6769 | 84799.4061 | 0.62446 | -0.39679 | 72.9769 | 52.9692 | 1.13 | 65.2 | 66.3 | 94302.4996 | 0.674 | 73.2 | 51.9616 | 1.33 | 65.2 | 65.0308 | 118066.9358 | 0.618 | 73.2769 | 50.4078 | 1.67 | 65.2 | 65.4539 | 159742.5885 | 0.66523 | 73.2769 | 54.6 | 0.82 | 65.2 | 66.1 | 63696.13 | 0.622 | 73.3 | 49.8231 | 0.89 | 65.2 | 65.5 | 87236.4134 | 0.67423 | 73.3769 | 51.5692 | 1.63 | 65.2 | 65.6231 | 148664.1512 | 0.65 | 73.3 | 51.9078 | 1.54 | 65.2 | 65.5769 | 137937.0666 | 0.64423
1064 | 1.0667 | 73.4 | 49.3768 | 727.7648 | 530.3682 | 73.1768 | 49.9232 | 0.91 | 65 | 64.5 | 88111.4669 | 0.63246 | -0.0073695 | 72.8 | 53.9768 | 1.13 | 65 | 66.5 | 88795.4317 | 0.67277 | 73.1 | 49.9 | 1.34 | 65 | 64.2 | 129897.2721 | 0.62323 | 73.1 | 49.5927 | 1.68 | 65 | 65.1232 | 165043.9517 | 0.66823 | 73.1 | 54.3768 | 0.81768 | 65 | 65.9 | 64003.2014 | 0.61977 | 73.2 | 49.9305 | 0.89 | 65 | 65.5768 | 86904.9294 | 0.67923 | 73.2 | 52.7768 | 1.64 | 65 | 65.9768 | 139844.6953 | 0.651 | 73.2 | 50.5232 | 1.55 | 65 | 65.0232 | 146714.2577 | 0.64623
1065 | 1.15 | 73.2 | 49 | 748.2233 | 525.4205 | 73 | 51.063 | 0.92 | 64.8767 | 64.9699 | 84426.9459 | 0.64023 | -0.13276 | 72.7 | 53.8699 | 1.12 | 64.8767 | 66.3233 | 88465.3827 | 0.66977 | 72.9767 | 50.2466 | 1.3523 | 64.8767 | 64.4233 | 128720.7962 | 0.62923 | 73 | 51.2932 | 1.68 | 64.8767 | 65.6233 | 152792.0887 | 0.67 | 73 | 53.7534 | 0.81 | 64.8767 | 65.5767 | 65428.5086 | 0.617 | 73.1 | 49.0699 | 0.9 | 64.8767 | 65.3233 | 90227.4296 | 0.68423 | 73.1 | 52.2534 | 1.63 | 64.8767 | 65.6767 | 142351.7812 | 0.65077 | 73.0767 | 50.5301 | 1.55 | 64.8767 | 64.9767 | 146357.0276 | 0.649
1066 | 1.2333 | 73.1 | 49.3234 | 736.1743 | 518.0021 | 72.9 | 53.1064 | 0.92 | 64.7 | 65.6766 | 76408.0148 | 0.642 | -0.032962 | 72.6 | 54.8766 | 1.11 | 64.7 | 66.5 | 82572.1967 | 0.66477 | 72.8 | 51.4468 | 1.36 | 64.7 | 64.9 | 121807.8574 | 0.63323 | 72.9 | 52.4766 | 1.68 | 64.7 | 65.9766 | 143180.0011 | 0.668 | 72.9 | 53.0234 | 0.81 | 64.7 | 65.2 | 67176.2779 | 0.616 | 72.9766 | 49.7298 | 0.90234 | 64.7 | 65.4766 | 87761.5981 | 0.688 | 73 | 50.5596 | 1.6323 | 64.7 | 65.0532 | 152891.0759 | 0.651 | 72.9766 | 49.8702 | 1.56 | 64.7 | 64.7234 | 150449.3045 | 0.65123
1067 | 1.3167 | 73 | 49.0765 | 739.6292 | 511.1412 | 72.8 | 51.747 | 0.92 | 64.5765 | 65.2 | 81128.9971 | 0.64324 | -0.58858 | 72.4765 | 54.3059 | 1.1 | 64.5765 | 66.153 | 83945.609 | 0.65876 | 72.7 | 52.3 | 1.37 | 64.5765 | 65.1 | 116445.5225 | 0.634 | 72.7765 | 51.4059 | 1.67 | 64.5765 | 65.453 | 149216.3776 | 0.665 | 72.7765 | 52.8294 | 0.81 | 64.5765 | 64.9765 | 67501.2321 | 0.614 | 72.8 | 49.9823 | 0.91 | 64.5765 | 65.5706 | 86894.107 | 0.691 | 72.8765 | 49.1411 | 1.6424 | 64.5765 | 64.4706 | 163082.4815 | 0.65424 | 72.8 | 51.147 | 1.56 | 64.5765 | 65.1235 | 141612.0745 | 0.653
1068 | 1.4 | 72.9 | 49.3236 | 741.058 | 503.7872 | 72.6764 | 52.2764 | 0.92 | 64.4 | 65.2764 | 78767.5879 | 0.644 | -0.64268 | 72.3 | 52.6764 | 1.1 | 64.4 | 65.4 | 89931.135 | 0.65476 | 72.6 | 52.4 | 1.37 | 64.4 | 65.1 | 115288.432 | 0.634 | 72.6 | 50.2946 | 1.67 | 64.4 | 64.9473 | 155655.8135 | 0.664 | 72.6 | 51.5527 | 0.81 | 64.4 | 64.4 | 71337.4858 | 0.614 | 72.7 | 54.5473 | 0.90764 | 64.4 | 66.9 | 68816.6899 | 0.68853 | 72.7 | 51.6709 | 1.65 | 64.4 | 65.3236 | 145063.8572 | 0.656 | 72.7 | 51.2054 | 1.56 | 64.4 | 65.0527 | 139971.3283 | 0.652
1069 | 1.4167 | 72.9 | 49.5 | 726.3912 | 500.2575 | 72.6 | 52.1713 | 0.93 | 64.4 | 65.2238 | 79044.9544 | 0.645 | 0.039088 | 72.2762 | 51.4337 | 1.09 | 64.4 | 64.8525 | 95050.8055 | 0.652 | 72.4762 | 52.3 | 1.36 | 64.4 | 65 | 114965.5363 | 0.634 | 72.5 | 51.3287 | 1.66 | 64.4 | 65.1762 | 147281.3327 | 0.66276 | 72.5 | 50.7762 | 0.81 | 64.4 | 64.0762 | 73553.0362 | 0.616 | 72.6 | 55.2762 | 0.89762 | 64.4 | 66.9 | 64896.0062 | 0.68076 | 72.6 | 52.9 | 1.64 | 64.4 | 65.6 | 135365.6254 | 0.65376 | 72.6 | 49.3762 | 1.56 | 64.4 | 64.4 | 151286.7945 | 0.65224
1070 | 1.4333 | 72.8 | 49.2523 | 728.28 | 498.2 | 72.6 | 53.6 | 0.92 | 64.4 | 65.7 | 73366.8255 | 0.64376 | -0.11748 | 72.2 | 48.5523 | 1.09 | 64.4 | 63.8761 | 108332.1017 | 0.65324 | 72.4 | 51.8568 | 1.36 | 64.4 | 64.7523 | 117199.7268 | 0.633 | 72.5 | 50.3239 | 1.66 | 64.4 | 64.8 | 153773.5353 | 0.661 | 72.5 | 50.2239 | 0.81239 | 64.4 | 63.9 | 75887.5165 | 0.61924 | 72.6 | 54.2806 | 0.88761 | 64.4 | 66.4523 | 67830.0423 | 0.67252 | 72.6 | 53 | 1.63 | 64.4 | 65.6 | 133833.5873 | 0.64976 | 72.5761 | 49.6194 | 1.57 | 64.4 | 64.5239 | 150013.872 | 0.655
1071 | 1.45 | 72.8 | 48.9 | 748.4318 | 497.752 | 72.5 | 53.872 | 0.92 | 64.3 | 65.724 | 71711.5157 | 0.64076 | -0.75711 | 72.2 | 49.2399 | 1.1 | 64.3 | 64.172 | 105595.7653 | 0.65724 | 72.4 | 49.228 | 1.37 | 64.3 | 63.876 | 132172.9203 | 0.63524 | 72.4 | 51.6679 | 1.66 | 64.3 | 65.248 | 143862.2894 | 0.66 | 72.5 | 50.848 | 0.82 | 64.3 | 64.2 | 74127.9127 | 0.622 | 72.6 | 52.724 | 0.88 | 64.3 | 65.8 | 72673.2464 | 0.66676 | 72.6 | 53.148 | 1.62 | 64.3 | 65.524 | 131833.043 | 0.64576 | 72.5 | 51.448 | 1.57 | 64.3 | 65.1 | 138223.8222 | 0.655
1072 | 1.4667 | 72.8 | 49.4723 | 731.463 | 494.0144 | 72.5 | 54.3277 | 0.91 | 64.3 | 65.7759 | 69321.0434 | 0.63576 | -1.0669 | 72.2 | 52.5759 | 1.1 | 64.3 | 65.3 | 90063.5506 | 0.65676 | 72.4 | 48.9928 | 1.38 | 64.3 | 63.8723 | 134751.7798 | 0.64024 | 72.4 | 53.8759 | 1.6476 | 64.3 | 65.8759 | 127367.5389 | 0.65452 | 72.4 | 51.6241 | 0.82 | 64.3 | 64.5 | 71337.0414 | 0.623 | 72.5 | 52.6036 | 0.87 | 64.3 | 65.6518 | 72464.7515 | 0.66076 | 72.5 | 53.1554 | 1.61 | 64.3 | 65.4518 | 130511.5242 | 0.64076 | 72.5 | 52.3723 | 1.56 | 64.3 | 65.4 | 131142.0678 | 0.65276
1073 | 1.4833 | 72.8 | 49.8 | 702.3453 | 488.4063 | 72.5 | 52.4031 | 0.91 | 64.3 | 64.9758 | 75941.2456 | 0.63176 | -1.0575 | 72.1758 | 52.4484 | 1.09 | 64.3 | 65.2 | 89936.3243 | 0.65276 | 72.3 | 51.7 | 1.38 | 64.3 | 64.8 | 119477.3241 | 0.643 | 72.4 | 52.7789 | 1.6276 | 64.3 | 65.3516 | 133450.7313 | 0.64776 | 72.4 | 51.5031 | 0.82 | 64.3 | 64.4516 | 71750.2174 | 0.623 | 72.5 | 51.2727 | 0.86 | 64.3 | 65.1 | 76742.894 | 0.657 | 72.5 | 51.9695 | 1.6 | 64.3 | 64.9484 | 137491.0379 | 0.63776 | 72.5 | 52.5789 | 1.55 | 64.3 | 65.3516 | 128905.0338 | 0.64776
1074 | 1.5 | 72.7 | 49.6757 | 698.8114 | 484.635 | 72.4757 | 50.9243 | 0.91 | 64.2 | 64.4 | 81381.3294 | 0.631 | -0.63375 | 72.1 | 52.354 | 1.0876 | 64.2 | 65.0513 | 89709.198 | 0.64876 | 72.3 | 51.6 | 1.38 | 64.2 | 64.8 | 119586.3939 | 0.642 | 72.4 | 51.646 | 1.62 | 64.2 | 64.8487 | 139703.6687 | 0.64376 | 72.4 | 49.9027 | 0.82 | 64.2 | 63.8757 | 77425.2216 | 0.625 | 72.5 | 52.1757 | 0.86 | 64.2 | 65.2757 | 73034.5561 | 0.65276 | 72.5 | 53.754 | 1.59 | 64.2 | 65.4513 | 124614.6969 | 0.63251 | 72.4 | 51.4217 | 1.54 | 64.2 | 64.8487 | 135815.6333 | 0.645
1075 | 1.6 | 72.5755 | 49 | 733.8821 | 476.9621 | 72.3755 | 50.6022 | 0.91 | 64 | 64.2511 | 82296.339 | 0.631 | -1.521 | 72 | 50.6223 | 1.08 | 64 | 64.3245 | 96886.9497 | 0.646 | 72.3 | 51.0777 | 1.38 | 64 | 64.5511 | 122502.3078 | 0.641 | 72.3 | 53.4266 | 1.6 | 64 | 65.3755 | 126754.3459 | 0.63751 | 72.3755 | 48.7 | 0.83 | 64 | 63.5 | 81826.6927 | 0.62924 | 72.4 | 51.4511 | 0.85 | 64 | 64.8755 | 74704.5034 | 0.64776 | 72.4755 | 51.8734 | 1.58 | 64 | 64.7 | 135490.1873 | 0.62776 | 72.4 | 53.6245 | 1.53 | 64 | 65.5245 | 120240.7311 | 0.64051
1076 | 1.7 | 72.4 | 49.2754 | 716.7194 | 465.3841 | 72.2 | 48.9263 | 0.91 | 63.8754 | 63.5 | 88492.8217 | 0.63225 | -1.4707 | 71.9 | 52.5491 | 1.08 | 63.8754 | 64.9 | 87056.4165 | 0.64275 | 72.1754 | 49.1754 | 1.38 | 63.8754 | 63.8 | 132844.9379 | 0.64125 | 72.2 | 52.1 | 1.5875 | 63.8754 | 64.7 | 132902.5142 | 0.63075 | 72.2 | 48.6509 | 0.83 | 63.8754 | 63.4 | 82097.2199 | 0.633 | 72.3 | 50.2754 | 0.85 | 63.8754 | 64.2754 | 77857.3115 | 0.644 | 72.3 | 52.8 | 1.5675 | 63.8754 | 64.8754 | 127602.8835 | 0.62275 | 72.2754 | 53.6017 | 1.51 | 63.8754 | 65.3509 | 117685.0271 | 0.63175
1077 | 1.8 | 72.2753 | 48.8753 | 729.1392 | 455.7557 | 72.0753 | 48.2 | 0.91 | 63.6753 | 63.2247 | 91116.2196 | 0.636 | -0.47581 | 71.7 | 52.7519 | 1.0675 | 63.6753 | 64.726 | 84742.0831 | 0.63675 | 72 | 50.3715 | 1.3875 | 63.6753 | 64.174 | 125392.3856 | 0.643 | 72.0753 | 51.626 | 1.57 | 63.6753 | 64.2753 | 133991.326 | 0.62475 | 72.0753 | 47.7506 | 0.84 | 63.6753 | 63.0753 | 85279.9058 | 0.63725 | 72.1 | 48.9766 | 0.84 | 63.6753 | 63.7506 | 81581.3228 | 0.642 | 72.1753 | 52.9247 | 1.55 | 63.6753 | 64.7 | 124320.8087 | 0.61675 | 72.1 | 51.0779 | 1.4975 | 63.6753 | 64.126 | 131411.6209 | 0.625
1078 | 1.9 | 72.1 | 48.1752 | 757.0927 | 447.3536 | 71.9 | 48.6496 | 0.92 | 63.4752 | 63.4 | 89153.6191 | 0.639 | 0.50184 | 71.6 | 50.4504 | 1.06 | 63.4752 | 63.6752 | 93626.8532 | 0.63275 | 71.8752 | 53.9256 | 1.3775 | 63.4752 | 65.2752 | 103074.6906 | 0.6385 | 71.9 | 50.6248 | 1.56 | 63.4752 | 63.7 | 138840.5663 | 0.62075 | 71.9 | 46.9 | 0.84248 | 63.4752 | 62.8 | 88213.0749 | 0.64225 | 71.9752 | 47.3496 | 0.85 | 63.4752 | 63.0248 | 86849.8121 | 0.64225 | 72 | 52.2768 | 1.53 | 63.4752 | 64.2008 | 126150.9273 | 0.60975 | 71.9752 | 48.2992 | 1.49 | 63.4752 | 62.9496 | 147699.6294 | 0.62425
1079 | 2 | 71.9751 | 47.7502 | 772.5432 | 439.126 | 71.8 | 48.9754 | 0.92 | 63.3 | 63.4502 | 87670.162 | 0.64 | 0.030671 | 71.4 | 48.9754 | 1.06 | 63.3 | 63.0502 | 99098.1122 | 0.631 | 71.7 | 52.4253 | 1.36 | 63.3 | 64.5502 | 109325.2631 | 0.6315 | 71.7751 | 51.0751 | 1.55 | 63.3 | 63.7 | 133918.2955 | 0.61675 | 71.7751 | 47.1249 | 0.85 | 63.3 | 62.9 | 87787.2303 | 0.64725 | 71.8 | 47.7502 | 0.85 | 63.3 | 63.0751 | 85093.0401 | 0.643 | 71.8751 | 48.9249 | 1.53 | 63.3 | 62.8 | 145907.0878 | 0.607 | 71.8 | 49.3253 | 1.49 | 63.3 | 63.2751 | 140418.0977 | 0.624
1080 | 2.1 | 71.8 | 46.5249 | 823.7796 | 435.5253 | 71.6 | 47.2 | 0.92 | 63.1 | 62.7 | 94203.6885 | 0.64225 | 0.30774 | 71.3 | 46.9499 | 1.06 | 63.1 | 62.175 | 107965.1253 | 0.63225 | 71.575 | 52.0251 | 1.35 | 63.1 | 64.1501 | 110195.8361 | 0.62575 | 71.6 | 50.6 | 1.54 | 63.1 | 63.375 | 134877.5269 | 0.612 | 71.6 | 46.8749 | 0.86 | 63.1 | 62.8499 | 88490.8793 | 0.65125 | 71.675 | 46.9 | 0.85 | 63.1 | 62.7 | 87891.819 | 0.64425 | 71.7 | 48.5498 | 1.53 | 63.1 | 62.5249 | 147772.5393 | 0.60725 | 71.675 | 48.425 | 1.49 | 63.1 | 62.8 | 144972.9578 | 0.624
1081 | 2.1333 | 71.8 | 45.5 | 888.428 | 439.1 | 71.5 | 47.2 | 0.93 | 63.1 | 62.8 | 94183.612 | 0.646 | 0.64951 | 71.2 | 47.076 | 1.07 | 63.1 | 62.2754 | 107339.5502 | 0.637 | 71.4 | 53.1743 | 1.33 | 63.1 | 64.4246 | 101408.8694 | 0.61875 | 71.4749 | 50.5503 | 1.53 | 63.1 | 63.2 | 133409.9556 | 0.60875 | 71.5 | 45.2 | 0.86251 | 63.1 | 62.3 | 95034.4478 | 0.65725 | 71.5749 | 46.3994 | 0.85 | 63.1 | 62.4749 | 89533.1272 | 0.64625 | 71.5749 | 46.7251 | 1.5325 | 63.1 | 61.8 | 159373.5207 | 0.61125 | 71.5 | 47.5737 | 1.49 | 63.1 | 62.3994 | 149427.4426 | 0.62425
1082 | 2.1667 | 71.7 | 45.5747 | 890.0578 | 438.3 | 71.5 | 47.3 | 0.93 | 63 | 62.8253 | 93996.7891 | 0.649 | 1.6766 | 71.1 | 50.0758 | 1.07 | 63 | 63.4253 | 93952.4955 | 0.63775 | 71.3 | 50.9242 | 1.32 | 63 | 63.3747 | 112567.9069 | 0.61375 | 71.4 | 49.8979 | 1.52 | 63 | 62.8242 | 136289.1674 | 0.605 | 71.4 | 45.6253 | 0.87 | 63 | 62.5253 | 94217.44 | 0.66325 | 71.5 | 44.9 | 0.86 | 63 | 62 | 95151.7025 | 0.65025 | 71.5 | 46.5484 | 1.55 | 63 | 61.7495 | 161421.2853 | 0.61525 | 71.5 | 44.4505 | 1.51 | 63 | 61.3253 | 170464.2547 | 0.63025
1083 | 2.2 | 71.7 | 45.0492 | 908.0213 | 438.9284 | 71.4 | 47.9015 | 0.93254 | 62.9746 | 63.0508 | 91964.5622 | 0.65125 | 1.1487 | 71.1 | 50.4477 | 1.06 | 62.9746 | 63.4492 | 91465.2776 | 0.634 | 71.3 | 49.7746 | 1.32 | 62.9746 | 62.8746 | 118398.4674 | 0.611 | 71.3 | 46.5492 | 1.5225 | 62.9746 | 61.4746 | 157883.297 | 0.60625 | 71.4 | 46.7269 | 0.88 | 62.9746 | 63.0254 | 90669.0434 | 0.66825 | 71.4746 | 45.5269 | 0.86 | 62.9746 | 62.3508 | 93551.8149 | 0.65525 | 71.4746 | 44.9015 | 1.5625 | 62.9746 | 61.3508 | 173545.8814 | 0.62251 | 71.4 | 45.2746 | 1.5225 | 62.9746 | 61.8 | 166561.9954 | 0.63725
1084 | 2.2333 | 71.6 | 44.5255 | 959.043 | 441.647 | 71.4 | 49.2745 | 0.93 | 62.9 | 63.5 | 86270.1333 | 0.651 | 0.82939 | 71 | 49.053 | 1.06 | 62.9 | 62.851 | 97614.0014 | 0.633 | 71.2745 | 49.7255 | 1.31 | 62.9 | 62.8 | 118527.9619 | 0.61075 | 71.3 | 46.8039 | 1.54 | 62.9 | 61.6765 | 157364.7511 | 0.61225 | 71.3 | 48.5 | 0.88 | 62.9 | 63.6 | 84028.4306 | 0.67 | 71.4 | 46.949 | 0.87 | 62.9 | 62.8745 | 88434.2668 | 0.658 | 71.4 | 46.2 | 1.58 | 62.9 | 61.9255 | 166486.3326 | 0.62925 | 71.4 | 45.653 | 1.54 | 62.9 | 62.051 | 165498.125 | 0.64325
1085 | 2.2667 | 71.6 | 45.3512 | 922.9904 | 437.3927 | 71.3 | 49.5024 | 0.93 | 62.8 | 63.5256 | 85192.5072 | 0.65 | -0.027548 | 71 | 51.0744 | 1.06 | 62.8 | 63.5744 | 87893.7137 | 0.63074 | 71.2 | 49.372 | 1.31 | 62.8 | 62.6488 | 119562.4126 | 0.609 | 71.2 | 49.1976 | 1.54 | 62.8 | 62.6488 | 141838.2607 | 0.613 | 71.3 | 49.128 | 0.88 | 62.8 | 63.7512 | 81461.3807 | 0.669 | 71.3744 | 45.9 | 0.87 | 62.8 | 62.5 | 92259.9541 | 0.65926 | 71.4 | 46.4256 | 1.5926 | 62.8 | 62.1256 | 166341.0165 | 0.63526 | 71.3 | 47.7256 | 1.55 | 62.8 | 62.8256 | 152498.8447 | 0.647
1086 | 2.3 | 71.5 | 46.1 | 879.0457 | 431.5913 | 71.3 | 51.2 | 0.93 | 62.7743 | 64 | 77953.6185 | 0.64674 | -0.71815 | 70.9 | 51.2772 | 1.05 | 62.7743 | 63.5257 | 86206.7032 | 0.62674 | 71.1743 | 48.4543 | 1.32 | 62.7743 | 62.2514 | 125016.7203 | 0.611 | 71.2 | 47.9514 | 1.54 | 62.7743 | 62.1257 | 149757.3814 | 0.61426 | 71.2 | 50.7743 | 0.87743 | 62.7743 | 64.2 | 74919.6105 | 0.66574 | 71.3 | 46.7058 | 0.87 | 62.7743 | 62.8514 | 89455.8042 | 0.662 | 71.3 | 47.2514 | 1.6026 | 62.7743 | 62.5 | 161187.7951 | 0.639 | 71.3 | 49.483 | 1.55 | 62.7743 | 63.4772 | 140854.6276 | 0.647
1087 | 2.3667 | 71.4 | 46.9034 | 855.4321 | 422.9248 | 71.2 | 52.0034 | 0.92 | 62.6 | 64.2258 | 73751.2675 | 0.64048 | -1.9369 | 70.8742 | 52.2483 | 1.04 | 62.6 | 63.7483 | 80661.8523 | 0.61974 | 71.1 | 50.1966 | 1.31 | 62.6 | 62.8483 | 114741.0825 | 0.61 | 71.1 | 48.4 | 1.55 | 62.6 | 62.3 | 147048.1745 | 0.616 | 71.2 | 49.8708 | 0.87 | 62.6 | 63.7483 | 77563.3661 | 0.66074 | 71.2742 | 48.9708 | 0.87 | 62.6 | 63.5483 | 80727.9108 | 0.65974 | 71.2742 | 48.5292 | 1.61 | 62.6 | 62.9517 | 152783.7088 | 0.641 | 71.2 | 52.9708 | 1.53 | 62.6 | 64.5483 | 117017.7516 | 0.64048
1088 | 2.4333 | 71.3 | 47.9 | 784.3221 | 409.6328 | 71.1 | 52.8702 | 0.9074 | 62.5 | 64.2481 | 69019.1786 | 0.63148 | -1.4087 | 70.774 | 50.3924 | 1.03 | 62.5 | 62.8221 | 87369.103 | 0.61374 | 71 | 47.8183 | 1.31 | 62.5 | 61.8221 | 127160.8368 | 0.609 | 71.074 | 49.1817 | 1.55 | 62.5 | 62.5779 | 141576.4505 | 0.616 | 71.1 | 48.5038 | 0.87 | 62.5 | 63.226 | 81603.9406 | 0.65774 | 71.1 | 47.3519 | 0.87 | 62.5 | 62.826 | 86086.9962 | 0.658 | 71.174 | 49.7443 | 1.6 | 62.5 | 63.3221 | 143577.736 | 0.638 | 71.1 | 51.7038 | 1.51 | 62.5 | 63.926 | 122644.2737 | 0.63274
1089 | 2.5 | 71.2 | 47.6 | 791.8175 | 401.0047 | 71 | 50.5218 | 0.89739 | 62.4 | 63.1739 | 76465.9384 | 0.62374 | -1.7358 | 70.6739 | 48.3825 | 1.03 | 62.4 | 61.9521 | 95648.2206 | 0.613 | 70.9 | 47.1911 | 1.32 | 62.4 | 61.6564 | 131080.7439 | 0.614 | 70.9739 | 51.3957 | 1.54 | 62.4 | 63.2479 | 125722.9091 | 0.61274 | 71 | 49.7739 | 0.86 | 62.4 | 63.4739 | 76184.4942 | 0.65374 | 71 | 48.9564 | 0.86 | 62.4 | 63.3261 | 79528.4043 | 0.65574 | 71.0739 | 48.7346 | 1.6 | 62.4 | 62.8782 | 149368.5045 | 0.637 | 71 | 52.8479 | 1.49 | 62.4 | 64.0739 | 113252.2311 | 0.62348
1090 | 2.5667 | 71.1 | 48.3786 | 758.9363 | 389.0882 | 70.9 | 49.1476 | 0.89 | 62.2738 | 62.5476 | 80736.4985 | 0.619 | -1.3699 | 70.5738 | 51.4047 | 1.02 | 62.2738 | 63.0262 | 81763.223 | 0.61074 | 70.8 | 52.0429 | 1.3174 | 62.2738 | 63.4214 | 103082.4179 | 0.61074 | 70.8738 | 49.4476 | 1.53 | 62.2738 | 62.3738 | 136599.1229 | 0.60874 | 70.9 | 49.4262 | 0.85 | 62.2738 | 63.2 | 76629.5755 | 0.64974 | 70.9 | 49.9381 | 0.85738 | 62.2738 | 63.4214 | 75029.21 | 0.64974 | 70.9738 | 52.2524 | 1.59 | 62.2738 | 64 | 124371.2461 | 0.63248 | 70.9 | 52.2 | 1.47 | 62.2738 | 63.6 | 115126.5098 | 0.61448
1091 | 2.6333 | 71 | 48.8211 | 708.7461 | 376.4107 | 70.8 | 48.1474 | 0.89 | 62.1 | 61.9737 | 83851.8573 | 0.617 | -1.4006 | 70.4737 | 52.5211 | 1.01 | 62.1 | 63.2474 | 75674.6954 | 0.60347 | 70.7 | 49.5737 | 1.31 | 62.1 | 62.3 | 115524.6533 | 0.607 | 70.7 | 49.2052 | 1.5274 | 62.1 | 62.2263 | 137358.4072 | 0.607 | 70.8 | 50.5052 | 0.85 | 62.1 | 63.4263 | 71920.431 | 0.64374 | 70.8 | 46.8052 | 0.85 | 62.1 | 62.2263 | 85474.7633 | 0.64674 | 70.8737 | 52.2159 | 1.5674 | 62.1 | 63.7211 | 121878.5869 | 0.62347 | 70.8 | 52.4789 | 1.45 | 62.1 | 63.5263 | 110903.0873 | 0.60547
1092 | 2.7 | 71 | 48.1 | 746.6376 | 370.5472 | 70.7 | 47.5793 | 0.89 | 62.1 | 61.7264 | 85412.0718 | 0.617 | -1.3363 | 70.3 | 50.9207 | 1 | 62.1 | 62.4472 | 81043.0166 | 0.59574 | 70.6 | 49.9057 | 1.3 | 62.1 | 62.3528 | 112426.2886 | 0.605 | 70.6 | 50.3207 | 1.52 | 62.1 | 62.5472 | 128682.8543 | 0.60374 | 70.6736 | 50.2566 | 0.84 | 62.1 | 63.1415 | 71268.0201 | 0.63574 | 70.7 | 48.3264 | 0.85 | 62.1 | 62.6 | 79506.0017 | 0.644 | 70.7736 | 49.2472 | 1.55 | 62.1 | 62.4736 | 139083.8424 | 0.617 | 70.7 | 52.8151 | 1.42 | 62.1 | 63.4207 | 106559.5581 | 0.59447
1093 | 2.65 | 71.0265 | 47.7469 | 740.3861 | 371.6919 | 70.7 | 49.1592 | 0.88 | 62.1265 | 62.3531 | 79478.8155 | 0.616 | 0.032471 | 70.3 | 49.7735 | 0.99 | 62.1265 | 61.8735 | 85422.8503 | 0.593 | 70.5 | 51.4531 | 1.29 | 62.1265 | 62.8265 | 102946.6015 | 0.60073 | 70.5 | 48.5673 | 1.51 | 62.1265 | 61.7204 | 138562.3832 | 0.602 | 70.6 | 45.5531 | 0.83265 | 62.1265 | 61.3 | 87378.8979 | 0.63427 | 70.7 | 48.4469 | 0.84 | 62.1265 | 62.5735 | 78306.7466 | 0.64073 | 70.7 | 49.1592 | 1.55 | 62.1265 | 62.2796 | 138648.9298 | 0.615 | 70.6 | 50.1735 | 1.41 | 62.1265 | 62.1 | 120370.5978 | 0.58773
1094 | 2.6 | 71.1 | 47.3266 | 768.8937 | 376.2332 | 70.7266 | 50.5668 | 0.88 | 62.2266 | 62.8467 | 73953.6609 | 0.61173 | -0.33253 | 70.4 | 49.0201 | 0.99 | 62.2266 | 61.5734 | 88617.8311 | 0.592 | 70.5266 | 51.3668 | 1.28 | 62.2266 | 62.7467 | 102709.1061 | 0.59573 | 70.6 | 47.6132 | 1.52 | 62.2266 | 61.4066 | 145545.9905 | 0.60427 | 70.6266 | 46.0734 | 0.84 | 62.2266 | 61.6 | 86196.3203 | 0.63727 | 70.7266 | 48.8398 | 0.84 | 62.2266 | 62.6799 | 76866.9214 | 0.638 | 70.7 | 51.4266 | 1.5373 | 62.2266 | 63.1734 | 123727.971 | 0.61147 | 70.7 | 51.2931 | 1.4 | 62.2266 | 62.6066 | 113414.754 | 0.58473
1095 | 2.55 | 71.2 | 47.6268 | 760.0532 | 378.4268 | 70.8 | 48.5732 | 0.87 | 62.3268 | 62 | 81507.6318 | 0.61 | -1.4103 | 70.5 | 48.6338 | 0.99 | 62.3268 | 61.5535 | 90532.4363 | 0.59327 | 70.6 | 49.2465 | 1.28 | 62.3268 | 61.8732 | 113977.1644 | 0.594 | 70.7 | 50.5535 | 1.52 | 62.3268 | 62.6268 | 127439.0786 | 0.60473 | 70.7 | 47.1677 | 0.84 | 62.3268 | 62.1071 | 82989.9631 | 0.64 | 70.8 | 52.1535 | 0.83 | 62.3268 | 63.9 | 64736.322 | 0.63173 | 70.8 | 50.1323 | 1.52 | 62.3268 | 62.5929 | 131226.5563 | 0.60573 | 70.8 | 54.3394 | 1.3773 | 62.3268 | 63.7197 | 94439.6753 | 0.5752
1096 | 2.5 | 71.3 | 47.8731 | 734.6398 | 380.0957 | 70.9 | 49.4957 | 0.88 | 62.4 | 62.5075 | 78142.2758 | 0.61 | 0.021343 | 70.5 | 50.3462 | 0.99 | 62.4 | 62.2731 | 83876.9147 | 0.593 | 70.7 | 48.5269 | 1.28 | 62.4 | 61.7 | 118585.8296 | 0.59527 | 70.7 | 51.1731 | 1.51 | 62.4 | 62.8731 | 123434.5906 | 0.60173 | 70.8 | 50.0118 | 0.84 | 62.4 | 63.1194 | 72908.8789 | 0.63773 | 70.9 | 53 | 0.82 | 62.4 | 64 | 61304.6986 | 0.62219 | 70.9 | 47.5419 | 1.52 | 62.4 | 61.6075 | 148650.984 | 0.60627 | 70.8 | 51.4925 | 1.3573 | 62.4 | 62.4462 | 109685.1649 | 0.56673
1097 | 2.45 | 71.327 | 47.827 | 748.2912 | 384.327 | 71 | 53.046 | 0.87 | 62.5 | 63.773 | 64937.824 | 0.60446 | 0.56084 | 70.6 | 50.562 | 0.99 | 62.5 | 62.381 | 83144.6231 | 0.593 | 70.8 | 49.362 | 1.29 | 62.5 | 62.081 | 114985.7268 | 0.598 | 70.8 | 50.9 | 1.5 | 62.5 | 62.7 | 125145.2859 | 0.59873 | 70.9 | 47.881 | 0.84 | 62.5 | 62.354 | 80489.072 | 0.636 | 71 | 54.143 | 0.8073 | 62.5 | 64.381 | 56586.1647 | 0.61146 | 70.927 | 51.335 | 1.52 | 62.5 | 63.154 | 124569.0157 | 0.60573 | 70.9 | 50.481 | 1.35 | 62.5 | 61.954 | 115190.6239 | 0.564
1098 | 2.4 | 71.4271 | 48.7813 | 706.2687 | 383.7458 | 71 | 52.3542 | 0.86 | 62.6271 | 63.4271 | 66972.66 | 0.59673 | -0.24612 | 70.7 | 52.8542 | 0.99 | 62.6271 | 63.3271 | 73558.4509 | 0.58973 | 70.8 | 51.5813 | 1.2873 | 62.6271 | 63.0271 | 103313.9873 | 0.59673 | 70.9 | 50.3644 | 1.5 | 62.6271 | 62.5458 | 128540.7025 | 0.596 | 70.9 | 49.4085 | 0.83729 | 62.6271 | 62.9542 | 75109.8545 | 0.635 | 71.0271 | 57.5271 | 0.78729 | 62.6271 | 65.5 | 44237.0135 | 0.59592 | 71 | 52.3915 | 1.5073 | 62.6271 | 63.4729 | 117404.6253 | 0.59973 | 71 | 52.6169 | 1.34 | 62.6271 | 62.8813 | 103225.9263 | 0.56173
1099 | 2.3167 | 71.6 | 49.8272 | 646.3747 | 383.4089 | 71.1 | 52.9455 | 0.85 | 62.8 | 63.5728 | 64477.174 | 0.58973 | -1.0724 | 70.8 | 53.8817 | 0.98 | 62.8 | 63.7272 | 68945.3576 | 0.58346 | 70.9 | 51.9639 | 1.28 | 62.8 | 63.1455 | 101017.6835 | 0.593 | 70.9272 | 49.5178 | 1.5 | 62.8 | 62.2817 | 134092.8946 | 0.597 | 71 | 50.9817 | 0.83 | 62.8 | 63.5272 | 69468.9143 | 0.63173 | 71.1 | 57.3911 | 0.75728 | 62.8 | 65.2455 | 43431.5584 | 0.57691 | 71.1 | 51.2817 | 1.4973 | 62.8 | 63.0272 | 123761.6477 | 0.595 | 71.0272 | 55.0639 | 1.32 | 62.8 | 63.8455 | 88552.8705 | 0.55246
1100 | 2.2333 | 71.7 | 49.7727 | 638.3469 | 386.9008 | 71.2273 | 52.4273 | 0.84 | 62.9273 | 63.4 | 65939.025 | 0.58373 | 0.46468 | 70.9 | 54.2906 | 0.96 | 62.9273 | 63.8453 | 66825.9955 | 0.57545 | 71 | 50.5094 | 1.2727 | 62.9273 | 62.6273 | 109194.9839 | 0.592 | 71.1 | 52.8547 | 1.4973 | 62.9273 | 63.6273 | 113933.1747 | 0.59573 | 71.1273 | 51.618 | 0.82 | 62.9273 | 63.7453 | 67178.5201 | 0.62573 | 71.2273 | 55.5453 | 0.73727 | 62.9273 | 64.3453 | 48229.168 | 0.56018 | 71.2 | 51.2812 | 1.4873 | 62.9273 | 63.018 | 123585.7351 | 0.591 | 71.2 | 52.1539 | 1.3 | 62.9273 | 62.4906 | 103846.7292 | 0.545
1101 | 2.15 | 71.8 | 49.3725 | 653.459 | 392.4746 | 71.4 | 52.6451 | 0.83 | 63.1 | 63.4451 | 64902.8244 | 0.57845 | 1.826 | 71 | 52.1627 | 0.95725 | 63.1 | 62.8451 | 75255.2818 | 0.57 | 71.1275 | 51.3902 | 1.27 | 63.1 | 63.0451 | 105007.8909 | 0.591 | 71.2 | 52.6529 | 1.48 | 63.1 | 63.5176 | 114781.1279 | 0.59 | 71.3 | 50.6549 | 0.82 | 63.1 | 63.4 | 70460.4022 | 0.62173 | 71.4 | 54.7725 | 0.72 | 63.1 | 63.8725 | 49932.4765 | 0.54745 | 71.3275 | 49.2922 | 1.49 | 63.1 | 62.2824 | 136782.1078 | 0.59127 | 71.3 | 49.2824 | 1.31 | 63.1 | 61.2549 | 120479.4207 | 0.54627
1102 | 2.0667 | 71.9276 | 48.9724 | 662.1097 | 398.3412 | 71.5 | 51.6 | 0.82 | 63.2276 | 63 | 68547.4469 | 0.57472 | 1.2177 | 71.1 | 51.3379 | 0.95276 | 63.2276 | 62.5827 | 79000.9183 | 0.57 | 71.3 | 51.1206 | 1.27 | 63.2276 | 62.9827 | 107488.7242 | 0.592 | 71.3 | 49.3 | 1.48 | 63.2276 | 62.2 | 136261.3479 | 0.59028 | 71.4 | 52.0379 | 0.81 | 63.2276 | 63.9276 | 65749.6233 | 0.61772 | 71.5 | 54.0173 | 0.71 | 63.2276 | 63.3724 | 51493.41 | 0.53745 | 71.5 | 51.6 | 1.4872 | 63.2276 | 63.3 | 123411.9819 | 0.591 | 71.4 | 50.6276 | 1.32 | 63.2276 | 62.0276 | 114459.6022 | 0.55028
1103 | 1.9833 | 72.1 | 48.9554 | 676.7893 | 405.3215 | 71.6 | 51.4446 | 0.82 | 63.4 | 62.9723 | 69327.2155 | 0.573 | 1.3551 | 71.2277 | 52.4062 | 0.95 | 63.4 | 63.1169 | 74919.2638 | 0.56872 | 71.4 | 55.0938 | 1.27 | 63.4 | 64.6554 | 86517.1448 | 0.58945 | 71.4277 | 49.3831 | 1.49 | 63.4 | 62.4277 | 137284.6241 | 0.59428 | 71.5 | 53.1615 | 0.80723 | 63.4 | 64.3446 | 61677.1541 | 0.61145 | 71.6 | 52.1615 | 0.7 | 63.4 | 62.4446 | 56624.6427 | 0.53072 | 71.6 | 51.8277 | 1.48 | 63.4 | 63.4277 | 122020.7663 | 0.589 | 71.5277 | 50.4339 | 1.32 | 63.4 | 62.0446 | 116822.0285 | 0.55228
1104 | 1.9 | 72.2 | 48.7722 | 673.1182 | 411.5615 | 71.7278 | 50.6444 | 0.82 | 63.5278 | 62.6722 | 72415.197 | 0.573 | 1.7574 | 71.4 | 50.5947 | 0.96 | 63.5278 | 62.3834 | 82883.117 | 0.57028 | 71.5 | 56.4497 | 1.2472 | 63.5278 | 65.0888 | 78607.2672 | 0.57944 | 71.5278 | 50.1166 | 1.5 | 63.5278 | 62.8722 | 134363.1476 | 0.597 | 71.6 | 52.139 | 0.8 | 63.5278 | 63.8556 | 64969.4057 | 0.60672 | 71.7 | 50.0166 | 0.7 | 63.5278 | 61.5444 | 63305.5288 | 0.53028 | 71.7 | 52.2278 | 1.4772 | 63.5278 | 63.6278 | 119825.6632 | 0.587 | 71.7 | 49.3947 | 1.34 | 63.5278 | 61.7834 | 124646.9698 | 0.55856
1105 | 1.85 | 72.2279 | 49.1 | 666.9721 | 415.8792 | 71.8279 | 50.1558 | 0.82279 | 63.6 | 62.6 | 74771.8813 | 0.575 | 0.87459 | 71.5 | 52.9279 | 0.96 | 63.6 | 63.5 | 74102.0267 | 0.57172 | 71.6279 | 53.1279 | 1.23 | 63.6 | 63.7 | 95334.4109 | 0.573 | 71.7 | 49.3558 | 1.51 | 63.6 | 62.7279 | 140756.2951 | 0.60128 | 71.7279 | 54.0558 | 0.79 | 63.6 | 64.6 | 58416.9162 | 0.60044 | 71.8279 | 49.1279 | 0.70279 | 63.6 | 61.2279 | 66935.5473 | 0.53528 | 71.8 | 52.8558 | 1.47 | 63.6 | 63.9 | 116402.3574 | 0.58472 | 71.8 | 51.2604 | 1.35 | 63.6 | 62.7442 | 115682.859 | 0.563
1106 | 1.8 | 72.3 | 48.928 | 674.8392 | 420.8963 | 71.9 | 50.8561 | 0.83 | 63.7 | 62.928 | 72912.7344 | 0.57728 | 1.5531 | 71.528 | 52.8439 | 0.9572 | 63.7 | 63.472 | 74834.9944 | 0.57 | 71.7 | 52.2757 | 1.23 | 63.7 | 63.3159 | 99756.3476 | 0.57 | 71.8 | 49.9 | 1.52 | 63.7 | 63.1 | 138666.9427 | 0.605 | 71.8 | 53.8037 | 0.78 | 63.7 | 64.4159 | 58771.4879 | 0.59244 | 71.9 | 49.272 | 0.71 | 63.7 | 61.5 | 67550.4152 | 0.54128 | 71.9 | 53.1439 | 1.46 | 63.7 | 63.972 | 114220.4131 | 0.58072 | 71.9 | 49.528 | 1.36 | 63.7 | 62.2 | 126659.8826 | 0.56756
1107 | 1.75 | 72.4 | 48.8718 | 671.7825 | 425.0379 | 72 | 51.5 | 0.83 | 63.8 | 63.3 | 71123.1398 | 0.57828 | 1.5988 | 71.6 | 52.0718 | 0.96 | 63.8 | 63.2 | 78216.0244 | 0.571 | 71.8 | 50.1408 | 1.2328 | 63.8 | 62.4845 | 111540.9807 | 0.57328 | 71.8 | 50.6689 | 1.53 | 63.8 | 63.4563 | 135437.071 | 0.60828 | 71.9 | 50.7592 | 0.77 | 63.8 | 63.1437 | 68308.8205 | 0.588 | 72 | 48.2874 | 0.72 | 63.8 | 61.2437 | 71625.5881 | 0.54856 | 72 | 52.3437 | 1.45 | 63.8 | 63.6718 | 119282.5944 | 0.578 | 71.9282 | 49.2592 | 1.3728 | 63.8 | 62.2437 | 130482.2803 | 0.57428
1108 | 1.7 | 72.5 | 48.4283 | 697.0325 | 431.0262 | 72.1 | 50.8869 | 0.83 | 63.9 | 63.1435 | 73711.7664 | 0.58 | 1.9103 | 71.7 | 52.5414 | 0.96 | 63.9 | 63.4565 | 76893.175 | 0.57228 | 71.9 | 52.2848 | 1.24 | 63.9 | 63.5283 | 101703.975 | 0.576 | 71.9 | 52.3152 | 1.53 | 63.9 | 64.1717 | 125098.7291 | 0.609 | 72 | 49.6262 | 0.78 | 63.9 | 62.7848 | 72539.3498 | 0.59028 | 72.1 | 46.4435 | 0.74 | 63.9 | 60.7 | 79068.4051 | 0.56057 | 72.1 | 51.0869 | 1.45 | 63.9 | 63.1435 | 127101.7324 | 0.578 | 72 | 48.1131 | 1.4 | 63.9 | 61.9848 | 139745.9045 | 0.58385
1109 | 1.65 | 72.5284 | 48.6716 | 685.8193 | 435.7542 | 72.1284 | 49.2716 | 0.84 | 64 | 62.6 | 80242.1273 | 0.58428 | 0.89525 | 71.8 | 53.5013 | 0.96 | 64 | 63.9148 | 73185.6883 | 0.57172 | 71.9284 | 53.4284 | 1.24 | 64 | 64.0284 | 95838.8058 | 0.575 | 72 | 50.8865 | 1.53 | 64 | 63.6716 | 135121.6659 | 0.60928 | 72.0284 | 52.0432 | 0.78 | 64 | 63.7716 | 65106.1029 | 0.59072 | 72.1284 | 46.7271 | 0.76 | 64 | 61.3135 | 80325.7826 | 0.57485 | 72.1 | 50.0419 | 1.46 | 64 | 62.8568 | 134877.505 | 0.58128 | 72.1 | 50.2135 | 1.42 | 64 | 63.0852 | 129792.9274 | 0.59257
1110 | 1.6 | 72.6 | 48.4285 | 705.2295 | 443.385 | 72.2 | 49.3855 | 0.85 | 64.1 | 62.8285 | 81035.1976 | 0.59129 | 0.2548 | 71.8285 | 50.4145 | 0.96 | 64.1 | 62.6715 | 86008.5536 | 0.57429 | 72 | 53.2145 | 1.2371 | 64.1 | 63.9715 | 97165.7565 | 0.574 | 72.1 | 50.2425 | 1.54 | 64.1 | 63.557 | 140202.7105 | 0.613 | 72.1 | 51.814 | 0.78 | 64.1 | 63.7285 | 65999.2732 | 0.59 | 72.2 | 49.757 | 0.77 | 64.1 | 62.8285 | 72228.0081 | 0.58529 | 72.2 | 51.8 | 1.47 | 64.1 | 63.7 | 125239.1049 | 0.584 | 72.2 | 51.643 | 1.43 | 64.1 | 63.8715 | 122482.0523 | 0.597
1111 | 1.5667 | 72.7 | 48.7 | 699.1569 | 448.1862 | 72.3 | 50.4 | 0.86 | 64.1286 | 63.4 | 78226.3682 | 0.59629 | 0.56244 | 71.9 | 48.9428 | 0.97286 | 64.1286 | 62.2714 | 93485.1185 | 0.58157 | 72.1 | 51.9714 | 1.24 | 64.1286 | 63.5 | 104154.742 | 0.57429 | 72.1 | 51.6428 | 1.54 | 64.1286 | 64.1714 | 132455.4783 | 0.615 | 72.2 | 52.0711 | 0.77 | 64.1286 | 63.8855 | 65083.4437 | 0.588 | 72.3 | 49.8855 | 0.78 | 64.1286 | 63.0714 | 72905.9176 | 0.59129 | 72.3 | 51.0569 | 1.47 | 64.1286 | 63.4428 | 130161.4158 | 0.58529 | 72.2286 | 50.7714 | 1.44 | 64.1286 | 63.6 | 129178.0883 | 0.60029
1112 | 1.5333 | 72.7 | 48.0138 | 719.7503 | 455.5609 | 72.3 | 50.2 | 0.86 | 64.2 | 63.4 | 79746.7111 | 0.60029 | 0.65901 | 72 | 47.7713 | 0.99 | 64.2 | 62 | 100185.9514 | 0.59186 | 72.1287 | 51.9575 | 1.24 | 64.2 | 63.5287 | 104807.8259 | 0.577 | 72.2 | 50.6713 | 1.55 | 64.2 | 63.8713 | 139297.8827 | 0.61629 | 72.2287 | 49.0713 | 0.78 | 64.2 | 62.7 | 75328.239 | 0.59057 | 72.3287 | 48.9575 | 0.79 | 64.2 | 62.9287 | 77102.6273 | 0.59857 | 72.3 | 48.6851 | 1.48 | 64.2 | 62.5713 | 146330.8489 | 0.59029 | 72.3 | 50.3 | 1.45 | 64.2 | 63.6 | 133210.1631 | 0.60557
1113 | 1.5 | 72.8 | 47.3712 | 767.4501 | 465.7616 | 72.4 | 50.9731 | 0.87 | 64.3 | 63.8577 | 77853.852 | 0.60529 | 0.24624 | 72 | 47.3 | 1.01 | 64.3 | 62.1288 | 104693.3228 | 0.60387 | 72.2 | 51.8692 | 1.25 | 64.3 | 63.5846 | 106088.9031 | 0.57829 | 72.2288 | 50.6288 | 1.56 | 64.3 | 63.9288 | 140864.9134 | 0.61929 | 72.3 | 48.7135 | 0.78288 | 64.3 | 62.7 | 77448.1236 | 0.59658 | 72.4 | 49.4712 | 0.8 | 64.3 | 63.3 | 76421.6485 | 0.60658 | 72.4 | 47.9442 | 1.5029 | 64.3 | 62.4865 | 153991.6413 | 0.59958 | 72.4 | 51.1308 | 1.46 | 64.3 | 64.0154 | 129718.8742 | 0.61129
1114 | 1.4667 | 72.8 | 47.8579 | 763.0276 | 471.7738 | 72.429 | 52.5552 | 0.87 | 64.3 | 64.5421 | 72329.9367 | 0.606 | -0.73753 | 72.1 | 47.9738 | 1.0329 | 64.3 | 62.7579 | 104262.0946 | 0.61658 | 72.3 | 50.1317 | 1.26 | 64.3 | 63.0159 | 116415.41 | 0.58458 | 72.3 | 50.971 | 1.56 | 64.3 | 64.1 | 139517.3387 | 0.622 | 72.4 | 48.5448 | 0.7929 | 64.3 | 62.8579 | 79048.8703 | 0.60429 | 72.5 | 50.2317 | 0.81 | 64.3 | 63.7869 | 75152.9779 | 0.61429 | 72.429 | 50.029 | 1.5229 | 64.3 | 63.529 | 142930.5274 | 0.60729 | 72.4 | 53.7131 | 1.46 | 64.3 | 65.071 | 114640.5061 | 0.612
1115 | 1.4333 | 72.9 | 48.6291 | 730.1225 | 474.5163 | 72.5 | 50.6418 | 0.87 | 64.4 | 63.8709 | 79754.5564 | 0.60829 | 0.036773 | 72.2 | 50.5163 | 1.05 | 64.4 | 63.9582 | 94715.708 | 0.62529 | 72.3 | 52.1964 | 1.27 | 64.4 | 64.0128 | 106386.3345 | 0.588 | 72.3291 | 49.8255 | 1.57 | 64.4 | 63.7418 | 148090.2829 | 0.625 | 72.4 | 50.0709 | 0.8 | 64.4 | 63.6 | 74849.0471 | 0.60929 | 72.5 | 51.1347 | 0.81 | 64.4 | 64.2255 | 72494.3288 | 0.61629 | 72.5 | 49.9255 | 1.54 | 64.4 | 63.6418 | 144916.714 | 0.61129 | 72.5 | 51.7964 | 1.46 | 64.4 | 64.3418 | 126485.8826 | 0.612
1116 | 1.4 | 72.9 | 47.854 | 738.6415 | 481.7095 | 72.5292 | 49.9 | 0.88 | 64.5 | 63.7 | 83329.8868 | 0.61329 | 0.8864 | 72.2 | 50.5372 | 1.0529 | 64.5 | 64.1124 | 95542.5082 | 0.63029 | 72.4 | 50.5628 | 1.28 | 64.5 | 63.4168 | 116231.8748 | 0.59329 | 72.4 | 48.5044 | 1.59 | 64.5 | 63.4876 | 158162.5326 | 0.63129 | 72.5 | 49.5 | 0.81 | 64.5 | 63.5 | 77461.3237 | 0.61429 | 72.6 | 45.7168 | 0.82292 | 64.5 | 62.3876 | 92338.3465 | 0.62588 | 72.5292 | 49.0336 | 1.5529 | 64.5 | 63.4876 | 152830.1363 | 0.61858 | 72.5 | 49.4292 | 1.4729 | 64.5 | 63.6 | 142221.1416 | 0.61729
1117 | 1.35 | 73 | 46.7879 | 837.7445 | 496.7466 | 72.6 | 49.8121 | 0.89 | 64.6 | 63.8 | 84670.818 | 0.61829 | 0.39336 | 72.3 | 47.4293 | 1.07 | 64.6 | 63.1293 | 111038.7068 | 0.63859 | 72.4 | 52.2483 | 1.28 | 64.6 | 64.1828 | 108303.1898 | 0.596 | 72.5 | 50.9707 | 1.6 | 64.6 | 64.5 | 143703.9525 | 0.636 | 72.5 | 49.9172 | 0.82 | 64.6 | 63.8293 | 76986.8847 | 0.61929 | 72.6 | 46.3534 | 0.84 | 64.6 | 62.9707 | 92422.4544 | 0.63859 | 72.6 | 52.1293 | 1.5629 | 64.6 | 64.8 | 134010.1339 | 0.623 | 72.6 | 50.5759 | 1.49 | 64.6 | 64.1879 | 137346.9354 | 0.62329
1118 | 1.3 | 73.1 | 48.1 | 765.718 | 499.3708 | 72.7 | 49.5766 | 0.9 | 64.6294 | 63.8883 | 86579.6045 | 0.62459 | 0.11489 | 72.4 | 47.9 | 1.09 | 64.6294 | 63.6 | 111217.1754 | 0.64859 | 72.5 | 48.9354 | 1.3 | 64.6294 | 63.0883 | 128050.0127 | 0.60359 | 72.5 | 50.1529 | 1.6029 | 64.6294 | 64.3411 | 150307.4369 | 0.63829 | 72.6 | 50.0351 | 0.82 | 64.6294 | 64.0117 | 77366.4699 | 0.62329 | 72.7 | 45.1471 | 0.86 | 64.6294 | 62.9589 | 98898.658 | 0.65188 | 72.7 | 51.9234 | 1.57 | 64.6294 | 64.7411 | 136016.9297 | 0.624 | 72.6294 | 51.2469 | 1.5 | 64.6294 | 64.5823 | 134024.8391 | 0.62629
1119 | 1.25 | 73.1295 | 47.4114 | 790.5861 | 509.3863 | 72.8 | 51.4705 | 0.9 | 64.7295 | 64.7705 | 80445.1462 | 0.629 | 1.103 | 72.4295 | 48.8364 | 1.103 | 64.7295 | 64.1886 | 109003.2742 | 0.65859 | 72.6 | 50.7341 | 1.313 | 64.7295 | 63.9818 | 120072.1929 | 0.6103 | 72.6 | 48.8886 | 1.62 | 64.7295 | 64.0295 | 160497.8718 | 0.6443 | 72.7 | 47.2591 | 0.83 | 64.7295 | 63.1591 | 88095.7853 | 0.63159 | 72.8 | 46.3818 | 0.87295 | 64.7295 | 63.7 | 96538.0375 | 0.66459 | 72.7295 | 49.8295 | 1.58 | 64.7295 | 64.1295 | 150795.6055 | 0.6273 | 72.7 | 48.3364 | 1.513 | 64.7295 | 63.6182 | 154597.6163 | 0.63359
1120 | 1.2 | 73.2 | 46.8593 | 844.484 | 522.4746 | 72.8297 | 50.4814 | 0.91 | 64.8297 | 64.4703 | 84879.257 | 0.6313 | -0.21525 | 72.5 | 51.7 | 1.11 | 64.8297 | 65.4 | 96862.3946 | 0.664 | 72.6297 | 48.6076 | 1.333 | 64.8297 | 63.389 | 134185.4978 | 0.61959 | 72.7 | 50.6186 | 1.63 | 64.8297 | 64.7593 | 150715.4116 | 0.6493 | 72.7297 | 47.5814 | 0.84 | 64.8297 | 63.5703 | 88529.0587 | 0.6403 | 72.9 | 45.978 | 0.89 | 64.8297 | 63.889 | 100073.5895 | 0.67659 | 72.8 | 50.2297 | 1.59 | 64.8297 | 64.4297 | 150007.1127 | 0.6323 | 72.8 | 51.689 | 1.53 | 64.8297 | 65.0297 | 135032.8612 | 0.639
1121 | 1.15 | 73.3 | 47.2298 | 837.2708 | 531.0169 | 72.9 | 49.2596 | 0.91298 | 64.9 | 64.2298 | 90580.7455 | 0.6373 | -0.68501 | 72.6 | 52.868 | 1.12 | 64.9 | 65.8893 | 91991.0521 | 0.666 | 72.7 | 50.8702 | 1.35 | 64.9 | 64.5 | 123085.7991 | 0.6273 | 72.8 | 51.7404 | 1.63 | 64.9 | 65.2702 | 143499.3951 | 0.651 | 72.8 | 46.0107 | 0.85298 | 64.9 | 63.3 | 95987.9397 | 0.6506 | 72.9 | 47.9404 | 0.9 | 64.9 | 64.8 | 94201.8019 | 0.6853 | 72.9 | 50.8893 | 1.6 | 64.9 | 64.7596 | 147580.9927 | 0.6373 | 72.9 | 52.9893 | 1.53 | 64.9 | 65.6298 | 127291.8581 | 0.64
1122 | 1.1 | 73.4 | 48.3598 | 792.7087 | 535.6196 | 73 | 50.0701 | 0.92 | 65 | 64.7 | 88503.49 | 0.6433 | -0.83122 | 72.7 | 55.0609 | 1.11 | 65 | 66.6103 | 81802.0513 | 0.6637 | 72.8 | 51.1495 | 1.36 | 65 | 64.7598 | 123233.3681 | 0.6323 | 72.8299 | 51.1897 | 1.64 | 65 | 65.1598 | 148480.9221 | 0.6523 | 72.9 | 45.9793 | 0.87 | 65 | 63.5897 | 98149.4625 | 0.6626 | 73 | 46.8103 | 0.91 | 65 | 64.7 | 99836.3439 | 0.6926 | 73 | 51.6103 | 1.61 | 65 | 65.1701 | 143700.8334 | 0.6393 | 72.9299 | 53.5402 | 1.53 | 65 | 65.8701 | 124030.7321 | 0.639
1123 | 1.0667 | 73.4 | 48.3 | 788.5201 | 540.0001 | 73.1 | 49.48 | 0.93 | 65.1 | 64.57 | 91776.2546 | 0.6483 | -0.12798 | 72.7 | 51.84 | 1.11 | 65.1 | 65.57 | 96788.4458 | 0.662 | 72.9 | 52.02 | 1.37 | 65.1 | 65.14 | 119474.9571 | 0.636 | 72.9 | 52.33 | 1.64 | 65.1 | 65.63 | 141550.5588 | 0.653 | 73 | 48.55 | 0.883 | 65.1 | 64.76 | 90166.4188 | 0.6716 | 73.1 | 46.39 | 0.92 | 65.1 | 64.83 | 103064.746 | 0.7016 | 73.1 | 50.05 | 1.613 | 65.1 | 64.67 | 155323.4098 | 0.6423 | 73 | 51.72 | 1.53 | 65.1 | 65.24 | 136350.5594 | 0.639
1124 | 1.0333 | 73.5 | 47.7096 | 804.9112 | 547.2832 | 73.1 | 48.6506 | 0.94 | 65.1 | 64.4602 | 96145.849 | 0.6546 | 0.4509 | 72.8 | 50.5398 | 1.11 | 65.1 | 65.1699 | 103405.7406 | 0.6643 | 72.9 | 50.0602 | 1.38 | 65.1 | 64.6301 | 131809.7951 | 0.6406 | 73 | 52.8602 | 1.64 | 65.1 | 65.8301 | 137645.2044 | 0.6527 | 73 | 49.1891 | 0.89 | 65.1 | 65.1398 | 88761.5655 | 0.6763 | 73.1 | 48.6711 | 0.93 | 65.1 | 65.6904 | 95196.2084 | 0.7083 | 73.1 | 48.9807 | 1.63 | 65.1 | 64.4904 | 164275.7164 | 0.6486 | 73.1 | 49.9205 | 1.54 | 65.1 | 64.6602 | 148680.1435 | 0.6433
1125 | 1 | 73.5 | 47.4605 | 850.5645 | 557.021 | 73.2 | 50.4302 | 0.95 | 65.2 | 65.3 | 89963.5068 | 0.66 | -0.076928 | 72.8302 | 50.4512 | 1.12 | 65.2 | 65.2605 | 104838.6678 | 0.6683 | 73 | 50.8698 | 1.39 | 65.2 | 65 | 128720.935 | 0.6463 | 73 | 52.6186 | 1.63 | 65.2 | 65.7395 | 139228.4327 | 0.6507 | 73.1 | 46.5302 | 0.9 | 65.2 | 64.4302 | 99708.7146 | 0.6836 | 73.2 | 51.0186 | 0.93 | 65.2 | 66.4395 | 86497.5818 | 0.71 | 73.2 | 51.2907 | 1.64 | 65.2 | 65.4302 | 149811.8525 | 0.653 | 73.1 | 51.2698 | 1.55 | 65.2 | 65.3 | 141186.6651 | 0.6463
1126 | 0.96667 | 73.6 | 47.8393 | 818.8265 | 561.5374 | 73.2 | 50.6696 | 0.95 | 65.3 | 65.5 | 89556.4048 | 0.663 | 0.079535 | 72.9 | 52.1696 | 1.12 | 65.3 | 65.9 | 97382.8439 | 0.67 | 73.0304 | 50.6 | 1.4 | 65.3 | 65.1 | 131334.7274 | 0.6513 | 73.1 | 50.7214 | 1.64 | 65.3 | 65.1304 | 152855.7423 | 0.6513 | 73.1 | 46.7304 | 0.91 | 65.3 | 64.7304 | 100403.101 | 0.69161 | 73.2 | 49.0911 | 0.94 | 65.3 | 65.9304 | 94676.9031 | 0.712 | 73.2 | 51.6482 | 1.64 | 65.3 | 65.5696 | 148300.4866 | 0.654 | 73.2 | 50.7696 | 1.55 | 65.3 | 65.2 | 145394.7093 | 0.6493
1127 | 0.93333 | 73.6 | 47.3305 | 863.3593 | 570.6438 | 73.3 | 50.2695 | 0.96 | 65.3 | 65.4 | 91744.7703 | 0.666 | -0.047502 | 72.9305 | 50.7562 | 1.12 | 65.3 | 65.4391 | 104325.5855 | 0.671 | 73.1 | 50.7609 | 1.41 | 65.3 | 65.2305 | 131927.0619 | 0.6553 | 73.1 | 51.0867 | 1.64 | 65.3 | 65.3086 | 151307.3147 | 0.6523 | 73.2 | 47.7133 | 0.92 | 65.3 | 65.2609 | 97923.2762 | 0.6993 | 73.3 | 49.5476 | 0.94 | 65.3 | 66.1695 | 93228.169 | 0.713 | 73.3 | 50.0695 | 1.65 | 65.3 | 65.1 | 160185.9538 | 0.657 | 73.2 | 51.0524 | 1.56 | 65.3 | 65.3609 | 144957.4463 | 0.653
1128 | 0.9 | 73.7 | 47.5306 | 850.7471 | 574.6364 | 73.3 | 49.3777 | 0.96 | 65.4 | 65.2388 | 96093.7173 | 0.66931 | -0.64948 | 73 | 49.3753 | 1.13 | 65.4 | 65.1223 | 111748.6521 | 0.67531 | 73.1306 | 51.2388 | 1.42 | 65.4 | 65.5 | 130168.9564 | 0.65931 | 73.2 | 48.9223 | 1.65 | 65.4 | 64.6612 | 167281.0268 | 0.65631 | 73.2 | 49.9388 | 0.92306 | 65.4 | 66.0694 | 90098.8877 | 0.703 | 73.3 | 48.2529 | 0.94 | 65.4 | 65.8612 | 98734.902 | 0.716 | 73.3 | 50.8141 | 1.66 | 65.4 | 65.4918 | 156268.9139 | 0.661 | 73.3 | 52.7694 | 1.56 | 65.4 | 66.0694 | 133941.1253 | 0.653
1129 | 0.85 | 73.7307 | 48.2307 | 825.1886 | 578.6149 | 73.4 | 48.0921 | 0.97 | 65.5 | 64.9614 | 102366.8569 | 0.67531 | -0.43924 | 73.1 | 52.1158 | 1.13 | 65.5 | 66.1386 | 99340.1213 | 0.677 | 73.2 | 51.4842 | 1.43 | 65.5 | 65.7614 | 129385.0191 | 0.663 | 73.2 | 51.1149 | 1.66 | 65.5 | 65.5614 | 153607.3517 | 0.661 | 73.3 | 48.5772 | 0.93 | 65.5 | 65.7 | 96003.905 | 0.706 | 73.4 | 50.1 | 0.94 | 65.5 | 66.5 | 91890.0236 | 0.717 | 73.4 | 53.1693 | 1.66 | 65.5 | 66.4 | 140076.7766 | 0.661 | 73.3 | 52.4 | 1.56 | 65.5 | 65.9 | 136938.6775 | 0.653
1130 | 0.8 | 73.8 | 48.3308 | 816.8598 | 583.2157 | 73.5 | 49.1 | 0.98 | 65.6 | 65.5 | 99324.0404 | 0.68031 | -0.55221 | 73.1308 | 50.3925 | 1.14 | 65.6 | 65.6308 | 108188.5532 | 0.679 | 73.3 | 52.4535 | 1.43 | 65.6 | 66.1075 | 124327.0807 | 0.664 | 73.3 | 53.6 | 1.66 | 65.6 | 66.5 | 136760.3552 | 0.66 | 73.4 | 47.9541 | 0.93308 | 65.6 | 65.6616 | 99367.589 | 0.71031 | 73.5 | 49.7075 | 0.94 | 65.6 | 66.4 | 93673.7078 | 0.717 | 73.4308 | 53.6849 | 1.66 | 65.6 | 66.5616 | 137148.2688 | 0.65969 | 73.4 | 52.7925 | 1.56 | 65.6 | 66.1308 | 134587.814 | 0.653
1131 | 0.75 | 73.9 | 49.1309 | 781.8512 | 585.2928 | 73.5 | 49.3619 | 0.98 | 65.7 | 65.6309 | 99502.8644 | 0.68531 | -0.59719 | 73.2 | 51.7619 | 1.14 | 65.7 | 66.2 | 102061.2084 | 0.68 | 73.3309 | 50.2547 | 1.44 | 65.7 | 65.4619 | 138739.2926 | 0.66731 | 73.4 | 53.2763 | 1.65 | 65.7 | 66.3381 | 138917.4691 | 0.65769 | 73.4309 | 49.1072 | 0.94 | 65.7 | 66.1691 | 95470.7936 | 0.71331 | 73.5309 | 48.9619 | 0.94 | 65.7 | 66.2309 | 97096.3492 | 0.718 | 73.5 | 55.6072 | 1.6469 | 65.7 | 67.1691 | 123398.0807 | 0.65469 | 73.5 | 53.1835 | 1.56 | 65.7 | 66.2381 | 132485.6478 | 0.65169
1132 | 0.7 | 74 | 49.069 | 768.1565 | 588.9278 | 73.6 | 50.331 | 0.99 | 65.8 | 66.131 | 96237.1174 | 0.68831 | -0.015138 | 73.3 | 52.8242 | 1.14 | 65.8 | 66.531 | 97589.0734 | 0.68 | 73.4 | 52.6931 | 1.44 | 65.8 | 66.431 | 124985.6231 | 0.67 | 73.5 | 52.0621 | 1.65 | 65.8 | 65.931 | 147818.6104 | 0.657 | 73.5 | 47.9621 | 0.94 | 65.8 | 65.931 | 100683.7097 | 0.717 | 73.6 | 50.2242 | 0.9469 | 65.8 | 66.731 | 92298.444 | 0.718 | 73.6 | 54.0448 | 1.63 | 65.8 | 66.6379 | 133435.7516 | 0.64969 | 73.6 | 51.6173 | 1.56 | 65.8 | 65.7931 | 143438.0215 | 0.653
1133 | 0.65 | 74.0312 | 48.9623 | 792.1082 | 595.2623 | 73.7 | 50.8312 | 0.99 | 65.9 | 66.4 | 94656.0849 | 0.69 | -0.8512 | 73.4 | 53.9377 | 1.1369 | 65.9 | 66.9688 | 91994.2166 | 0.67769 | 73.5 | 54.0935 | 1.44 | 65.9 | 66.9312 | 116978.396 | 0.669 | 73.5 | 53.0623 | 1.65 | 65.9 | 66.3312 | 141026.9976 | 0.656 | 73.6 | 49.7116 | 0.95 | 65.9 | 66.5935 | 94481.7595 | 0.72 | 73.7 | 52.6493 | 0.94 | 65.9 | 67.4623 | 82831.9669 | 0.71569 | 73.7 | 53.4805 | 1.63 | 65.9 | 66.3935 | 137653.7373 | 0.648 | 73.6 | 54.1 | 1.56 | 65.9 | 66.7 | 127329.4344 | 0.652
1134 | 0.6 | 74.1 | 50.2251 | 738.2501 | 594.1308 | 73.8 | 51.1 | 0.99 | 65.9313 | 66.5 | 94059.1832 | 0.691 | -0.74936 | 73.4 | 52.9374 | 1.13 | 65.9313 | 66.6 | 96850.5841 | 0.675 | 73.6 | 55.1 | 1.43 | 65.9313 | 67.3 | 110843.6433 | 0.666 | 73.6 | 54.0626 | 1.64 | 65.9313 | 66.7 | 134198.8903 | 0.654 | 73.7 | 53.0062 | 0.94687 | 65.9313 | 67.5687 | 81735.3774 | 0.718 | 73.8 | 54.1498 | 0.93 | 65.9313 | 67.8062 | 76526.8313 | 0.70937 | 73.7313 | 56.1749 | 1.6169 | 65.9313 | 67.3687 | 118696.6279 | 0.64337 | 73.7 | 54.0687 | 1.55 | 65.9313 | 66.7 | 127505.4506 | 0.649
1135 | 0.56667 | 74.2 | 50.9372 | 673.464 | 589.3628 | 73.8 | 50.8372 | 0.99 | 66 | 66.4686 | 95379.8935 | 0.691 | -0.14979 | 73.5 | 52.1686 | 1.13 | 66 | 66.3686 | 100590.5986 | 0.674 | 73.6314 | 54.4116 | 1.4269 | 66 | 67.0372 | 114351.0508 | 0.66169 | 73.7 | 54.3686 | 1.63 | 66 | 66.8 | 131841.8845 | 0.65069 | 73.7 | 51.6372 | 0.94 | 66 | 67.1686 | 86972.5185 | 0.71469 | 73.8 | 50.8686 | 0.93 | 66 | 66.8 | 88888.3809 | 0.70469 | 73.8 | 54.5372 | 1.6 | 66 | 66.7686 | 128886.3672 | 0.63769 | 73.8 | 52.5488 | 1.55 | 66 | 66.1058 | 137288.018 | 0.647
1136 | 0.53333 | 74.2 | 50.137 | 702.339 | 591.6466 | 73.9 | 50.426 | 0.99 | 66.1 | 66.4315 | 97347.8332 | 0.693 | 0.73784 | 73.5315 | 53.2466 | 1.13 | 66.1 | 66.726 | 95646.9627 | 0.67368 | 73.7 | 52.3 | 1.42 | 66.1 | 66.3 | 127124.0025 | 0.661 | 73.7 | 53.6685 | 1.6268 | 66.1 | 66.5685 | 136221.5457 | 0.647 | 73.8 | 51.5891 | 0.94 | 66.1 | 67.1315 | 86960.0616 | 0.71268 | 73.9 | 51.6836 | 0.92 | 66.1 | 66.9945 | 85661.1678 | 0.702 | 73.9 | 54.9521 | 1.59 | 66.1 | 66.863 | 125924.4889 | 0.63468 | 73.8 | 50.026 | 1.5532 | 66.1 | 65.3315 | 154866.0127 | 0.64932
1137 | 0.5 | 74.3 | 50.6265 | 704.2335 | 592.4205 | 73.9 | 52.2633 | 0.99 | 66.1 | 67.0316 | 90058.8511 | 0.69268 | 0.043893 | 73.6 | 57.3316 | 1.12 | 66.1 | 68.1 | 75919.1362 | 0.66737 | 73.7 | 52.9581 | 1.42 | 66.1 | 66.5633 | 123465.4287 | 0.661 | 73.8 | 53 | 1.62 | 66.1 | 66.3 | 140707.5638 | 0.645 | 73.8 | 53.3367 | 0.93 | 66.1 | 67.5684 | 79975.6117 | 0.70868 | 73.9 | 53.547 | 0.91684 | 66.1 | 67.5051 | 77967.3915 | 0.69637 | 73.9 | 57.6684 | 1.5768 | 66.1 | 67.7684 | 107010.6647 | 0.62737 | 73.9 | 51.8265 | 1.56 | 66.1 | 66.0633 | 143935.214 | 0.653
1138 | 0.46667 | 74.3 | 51.2 | 660.2207 | 588.8413 | 74 | 52.473 | 0.99 | 66.2 | 67.0683 | 88883.4059 | 0.69 | -0.34037 | 73.6 | 56.4778 | 1.1 | 66.2 | 67.6365 | 79078.2324 | 0.65837 | 73.8 | 54.5683 | 1.42 | 66.2 | 67.1 | 113883.9353 | 0.65868 | 73.8 | 52.8683 | 1.62 | 66.2 | 66.2 | 141950.9624 | 0.64468 | 73.9 | 52.5 | 0.93 | 66.2 | 67.3 | 82845.5387 | 0.70368 | 74 | 50.7 | 0.91 | 66.2 | 66.6 | 88712.6422 | 0.692 | 74 | 57.1683 | 1.55 | 66.2 | 67.5 | 108942.0506 | 0.61837 | 73.9 | 53 | 1.56 | 66.2 | 66.5 | 136768.182 | 0.653
1139 | 0.43333 | 74.4 | 50.9681 | 657.5381 | 587.7637 | 74 | 52.2549 | 0.99 | 66.2319 | 66.9956 | 90062.5332 | 0.689 | -0.63932 | 73.7 | 53.6681 | 1.09 | 66.2319 | 66.6 | 91610.9695 | 0.653 | 73.8 | 54.1637 | 1.41 | 66.2319 | 66.9319 | 116134.8026 | 0.65568 | 73.9 | 52.9319 | 1.62 | 66.2319 | 66.3 | 141515.9057 | 0.644 | 73.9 | 53.0274 | 0.92 | 66.2319 | 67.4319 | 80490.7942 | 0.69968 | 74 | 51.4593 | 0.91 | 66.2319 | 66.8319 | 85536.0913 | 0.69 | 74 | 57.2319 | 1.53 | 66.2319 | 67.4 | 107544.2702 | 0.60968 | 74 | 53.923 | 1.56 | 66.2319 | 66.8956 | 130597.9377 | 0.65268
1140 | 0.4 | 74.4 | 51.6959 | 638.3602 | 584.8843 | 74.1 | 55.3639 | 0.98 | 66.3 | 68 | 76735.8578 | 0.68436 | -1.5459 | 73.7 | 53.5959 | 1.09 | 66.3 | 66.632 | 91581.9484 | 0.651 | 73.9 | 55.8558 | 1.4068 | 66.3 | 67.4959 | 105969.8821 | 0.65268 | 73.9 | 53.6639 | 1.62 | 66.3 | 66.6 | 136678.4309 | 0.643 | 74 | 54.6 | 0.91 | 66.3 | 67.8 | 73918.0074 | 0.69336 | 74.1 | 52.8361 | 0.9 | 66.3 | 67.168 | 80121.9898 | 0.68568 | 74.032 | 58.1279 | 1.51 | 66.3 | 67.632 | 100382.047 | 0.60136 | 74 | 56.8279 | 1.55 | 66.3 | 67.832 | 111316.1576 | 0.64768
1141 | 0.35 | 74.5 | 52.9963 | 565.7431 | 577.5865 | 74.1 | 55.6037 | 0.97 | 66.4 | 67.9679 | 75208.8947 | 0.67668 | -1.9587 | 73.8 | 54.7 | 1.0868 | 66.4 | 66.9679 | 86409.9515 | 0.64768 | 73.9 | 58.3075 | 1.3868 | 66.4 | 68.2358 | 90650.0604 | 0.64436 | 74 | 54.6963 | 1.61 | 66.4 | 66.9321 | 129604.6328 | 0.641 | 74 | 54.4 | 0.9 | 66.4 | 67.7 | 74152.7126 | 0.68636 | 74.1 | 52.0321 | 0.9 | 66.4 | 66.9 | 82931.7704 | 0.68168 | 74.1 | 59.1358 | 1.48 | 66.4 | 67.9679 | 92456.4732 | 0.59036 | 74.1 | 58.5284 | 1.53 | 66.4 | 68.3642 | 99518.4779 | 0.63936
1142 | 0.3 | 74.6 | 53.7 | 512.8423 | 570.6746 | 74.2 | 54.1712 | 0.96 | 66.5 | 67.4356 | 80529.8462 | 0.67068 | -2.5261 | 73.8322 | 55.261 | 1.08 | 66.5 | 67.1322 | 83794.2613 | 0.64368 | 74 | 56.4966 | 1.37 | 66.5 | 67.5322 | 100310.9465 | 0.63668 | 74 | 55.7678 | 1.6 | 66.5 | 67.3 | 122312.2741 | 0.63668 | 74.1 | 55.8543 | 0.89 | 66.5 | 68.0966 | 68070.4668 | 0.67936 | 74.2 | 53.6543 | 0.89 | 66.5 | 67.3966 | 76684.9432 | 0.67868 | 74.2 | 58.5644 | 1.4568 | 66.5 | 67.6 | 94877.0459 | 0.57936 | 74.1 | 60.561 | 1.5 | 66.5 | 69.0322 | 85019.2412 | 0.62803
1143 | 0.25 | 74.6323 | 54.597 | 482.7082 | 564.1566 | 74.3 | 53.9586 | 0.96 | 66.6 | 67.297 | 81311.8478 | 0.66668 | -2.823 | 73.9 | 57.297 | 1.07 | 66.6 | 67.8323 | 74140.8892 | 0.63768 | 74.1 | 58.2293 | 1.3568 | 66.6 | 68.1323 | 89542.6023 | 0.62868 | 74.1 | 56.1939 | 1.59 | 66.6 | 67.4646 | 118910.6846 | 0.63268 | 74.2 | 60.7939 | 0.87677 | 66.6 | 69.6323 | 48899.8636 | 0.66671 | 74.3 | 57.5323 | 0.88 | 66.6 | 68.6 | 61664.1654 | 0.66935 | 74.2 | 59.3646 | 1.43 | 66.6 | 67.8323 | 88604.9798 | 0.56935 | 74.2 | 62.003 | 1.4668 | 66.6 | 69.4354 | 74627.3153 | 0.61171
1144 | 0.2 | 74.7 | 56.1973 | 398.3289 | 551.6566 | 74.3 | 57.1 | 0.94676 | 66.7 | 68.3676 | 68138.1142 | 0.65935 | -1.8884 | 74 | 57.8351 | 1.05 | 66.7 | 67.8676 | 71239.9965 | 0.62935 | 74.1 | 59.0702 | 1.33 | 66.7 | 68.3351 | 83585.1177 | 0.61835 | 74.2 | 58.3 | 1.57 | 66.7 | 68.1 | 104279.8353 | 0.62535 | 74.2 | 63.0324 | 0.85 | 66.7 | 70.2 | 39811.6017 | 0.64738 | 74.3 | 57.9324 | 0.86676 | 66.7 | 68.6 | 59352.2752 | 0.65735 | 74.3 | 60.5973 | 1.4 | 66.7 | 68.2324 | 80459.3832 | 0.55703 | 74.3 | 60.2702 | 1.4268 | 66.7 | 68.6027 | 83293.3956 | 0.59603
1145 | 0.15 | 74.8 | 56.8 | 349.7023 | 540.014 | 74.4 | 58.093 | 0.93 | 66.8 | 68.5977 | 63608.5723 | 0.65035 | -1.0926 | 74.0326 | 58.0279 | 1.04 | 66.8 | 67.8977 | 69835.0413 | 0.62135 | 74.2 | 58.6604 | 1.31 | 66.8 | 68.0977 | 85018.8033 | 0.60867 | 74.2 | 59.2604 | 1.5467 | 66.8 | 68.3977 | 96664.6516 | 0.61635 | 74.3 | 63.1 | 0.82 | 66.8 | 70.0674 | 38586.8214 | 0.6257 | 74.4 | 58.8651 | 0.85 | 66.8 | 68.8 | 55176.6852 | 0.64435 | 74.4 | 61.5674 | 1.3667 | 66.8 | 68.4674 | 73020.9894 | 0.54302 | 74.3 | 58.8651 | 1.3967 | 66.8 | 67.9 | 90222.1643 | 0.58435
1146 | 0.1 | 74.9 | 57.8307 | 317.874 | 527.1952 | 74.5 | 61.6307 | 0.91 | 66.9 | 69.7327 | 48988.5025 | 0.63602 | -1.2322 | 74.1 | 60.5673 | 1.02 | 66.9 | 68.7673 | 58000.543 | 0.61002 | 74.2327 | 61.002 | 1.2867 | 66.9 | 68.8347 | 71048.6446 | 0.59602 | 74.3 | 61.9673 | 1.5167 | 66.9 | 69.3673 | 78216.6192 | 0.60202 | 74.4 | 62.9 | 0.79673 | 66.9 | 69.8 | 37928.1332 | 0.60369 | 74.5 | 59.6 | 0.83 | 66.9 | 68.9 | 51686.9462 | 0.63002 | 74.4327 | 61.1 | 1.3267 | 66.9 | 68.1673 | 73802.3392 | 0.52802 | 74.4 | 59.7 | 1.37 | 66.9 | 68.1 | 84189.8181 | 0.57335
1147 | 0.066667 | 74.9 | 59.1 | 237.1115 | 507.3509 | 74.5 | 62.7672 | 0.88672 | 66.9 | 69.9672 | 43568.7536 | 0.61769 | -1.025 | 74.2 | 60.3 | 1 | 66.9 | 68.5 | 57909.4059 | 0.59702 | 74.3 | 59.5672 | 1.2567 | 66.9 | 68.1 | 77451.2582 | 0.58334 | 74.4 | 61.6 | 1.4767 | 66.9 | 69 | 78704.8805 | 0.58702 | 74.4 | 63.0328 | 0.76672 | 66.9 | 69.6 | 36506.7858 | 0.58169 | 74.5 | 59.2016 | 0.81 | 66.9 | 68.5672 | 51845.5162 | 0.61502 | 74.5 | 60.7344 | 1.2967 | 66.9 | 67.7672 | 74655.314 | 0.51502 | 74.5 | 59.6672 | 1.3467 | 66.9 | 67.9672 | 83050.0461 | 0.56134
1148 | 0.033333 | 75 | 58.7342 | 239.0122 | 494.9407 | 74.6 | 62.6329 | 0.85671 | 67 | 69.7 | 42692.7327 | 0.59768 | -0.61222 | 74.2 | 60.3329 | 0.98 | 67 | 68.4 | 56640.34 | 0.58434 | 74.3 | 59.5329 | 1.2367 | 67 | 68 | 76503.0097 | 0.57334 | 74.4 | 61.5342 | 1.4367 | 67 | 68.8671 | 77073.4887 | 0.57101 | 74.4 | 63.4 | 0.73671 | 67 | 69.5671 | 33943.5202 | 0.55935 | 74.6 | 58.0671 | 0.79 | 67 | 67.9671 | 54712.9345 | 0.60234 | 74.5329 | 59.6013 | 1.2667 | 67 | 67.1342 | 79170.0896 | 0.50367 | 74.5 | 59.2342 | 1.3167 | 67 | 67.5671 | 84348.4104 | 0.55067
1149 | -1.3878e-17 | 75 | 58.167 | 258.1302 | 486.7387 | 74.6 | 62.667 | 0.83 | 67.033 | 69.567 | 41436.1357 | 0.57768 | 0.026563 | 74.2 | 60.567 | 0.9567 | 67.033 | 68.367 | 54722.2306 | 0.57201 | 74.4 | 59.667 | 1.21 | 67.033 | 67.867 | 74573.835 | 0.56234 | 74.4 | 60.534 | 1.4 | 67.033 | 68.267 | 81045.5944 | 0.55734 | 74.5 | 63.5 | 0.7067 | 67.033 | 69.4 | 32462.7932 | 0.53668 | 74.6 | 58.133 | 0.78 | 67.033 | 67.833 | 53627.3997 | 0.59134 | 74.6 | 58.234 | 1.25 | 67.033 | 66.367 | 85205.4533 | 0.49667 | 74.533 | 58.134 | 1.3 | 67.033 | 67.034 | 88860.1836 | 0.54234
1150 | -0.033333 | 75.1 | 57.6337 | 267.4868 | 480.6343 | 74.6331 | 62.4 | 0.8 | 67.1 | 69.2 | 41124.5468 | 0.55801 | 0.86914 | 74.3 | 59.6012 | 0.93669 | 67.1 | 67.8006 | 57414.0402 | 0.55934 | 74.4 | 58.9669 | 1.19 | 67.1 | 67.4669 | 76896.2496 | 0.55267 | 74.5 | 59.5669 | 1.37 | 67.1 | 67.6669 | 85377.809 | 0.54534 | 74.5 | 62.8343 | 0.67669 | 67.1 | 68.8006 | 33016.8379 | 0.51434 | 74.7 | 58.7 | 0.76 | 67.1 | 67.9 | 51090.4963 | 0.58034 | 74.6 | 57.5 | 1.24 | 67.1 | 65.9 | 88864.2467 | 0.49367 | 74.6 | 56.6343 | 1.2867 | 67.1 | 66.2337 | 96589.9702 | 0.537
1151 | -0.066667 | 75.1 | 56.4003 | 307.4256 | 480.433 | 74.7 | 62.2335 | 0.77668 | 67.2 | 68.9668 | 40161.5763 | 0.539 | 1.5811 | 74.3 | 57.7332 | 0.92668 | 67.2 | 66.8332 | 63975.7456 | 0.55267 | 74.5 | 58.4 | 1.1767 | 67.2 | 67.1 | 78707.9681 | 0.54567 | 74.5 | 58.8335 | 1.35 | 67.2 | 67.2 | 88476.2888 | 0.53667 | 74.6 | 60.3003 | 0.65 | 67.2 | 67.3335 | 38885.994 | 0.496 | 74.7 | 59.9325 | 0.75 | 67.2 | 68.333 | 46211.4784 | 0.56934 | 74.7 | 57.5 | 1.24 | 67.2 | 65.9 | 88810.5824 | 0.492 | 74.6 | 55.0997 | 1.29 | 67.2 | 65.5665 | 104801.9578 | 0.53733
1152 | -0.1 | 75.2 | 56.1667 | 327.4313 | 479.5664 | 74.7 | 61.0999 | 0.75 | 67.2334 | 68.1666 | 42780.0978 | 0.522 | 1.0087 | 74.3 | 57.9333 | 0.91666 | 67.2334 | 66.8666 | 62778.1007 | 0.54667 | 74.5 | 58.4666 | 1.16 | 67.2334 | 67.1 | 77830.0116 | 0.53967 | 74.5334 | 57.8999 | 1.33 | 67.2334 | 66.7333 | 92815.6066 | 0.53067 | 74.6 | 58.5665 | 0.64 | 67.2334 | 66.3333 | 42818.0551 | 0.48467 | 74.7334 | 63.1666 | 0.72666 | 67.2334 | 69.5666 | 35134.5416 | 0.55267 | 74.7 | 57.4334 | 1.24 | 67.2334 | 65.9 | 89284.9744 | 0.492 | 74.7 | 56.4334 | 1.29 | 67.2334 | 66.2334 | 98281.2054 | 0.539
1153 | -0.15 | 75.2335 | 56.1665 | 314.5736 | 477.4339 | 74.8 | 59.3661 | 0.73 | 67.3335 | 67.1996 | 47080.5104 | 0.50833 | 0.74057 | 74.4 | 57.2665 | 0.91 | 67.3335 | 66.5 | 65123.4967 | 0.543 | 74.5 | 58.467 | 1.15 | 67.3335 | 67.0335 | 77174.4067 | 0.53467 | 74.6 | 56.4996 | 1.33 | 67.3335 | 66.0665 | 100244.9402 | 0.528 | 74.6335 | 56.733 | 0.63 | 67.3335 | 65.3665 | 47149.6119 | 0.47967 | 74.8 | 62.6 | 0.7 | 67.3335 | 69.0665 | 35695.7977 | 0.53266 | 74.8 | 57.7 | 1.24 | 67.3335 | 66.1 | 88415.8764 | 0.492 | 74.7 | 57.167 | 1.29 | 67.3335 | 66.6335 | 94457.9439 | 0.538
1154 | -0.2 | 75.3 | 55.5664 | 336.0423 | 480.2688 | 74.9 | 57.6328 | 0.72 | 67.4 | 66.2664 | 51851.1533 | 0.50166 | 0.57412 | 74.4336 | 57.3336 | 0.91 | 67.4 | 66.6 | 64918.7806 | 0.541 | 74.6 | 59.1664 | 1.14 | 67.4 | 67.3 | 73609.4503 | 0.52866 | 74.7 | 55.4328 | 1.33 | 67.4 | 65.5664 | 106970.3521 | 0.52934 | 74.7 | 56.1 | 0.63 | 67.4 | 65 | 49102.8004 | 0.479 | 74.9 | 61.6656 | 0.68 | 67.4 | 68.4992 | 37338.6158 | 0.51499 | 74.8336 | 57.5664 | 1.24 | 67.4 | 66.0664 | 89437.1002 | 0.493 | 74.8 | 57.7 | 1.28 | 67.4 | 66.8664 | 91726.1165 | 0.53666
1155 | -0.25 | 75.4 | 55.0663 | 353.089 | 485.7394 | 74.9 | 56.9663 | 0.71663 | 67.5 | 65.9 | 53665.3212 | 0.498 | 0.77981 | 74.5 | 57.6 | 0.9 | 67.5 | 66.7 | 63915.2035 | 0.53966 | 74.7 | 59 | 1.13 | 67.5 | 67.2 | 73830.0665 | 0.52366 | 74.7 | 54.8337 | 1.34 | 67.5 | 65.4337 | 111362.509 | 0.53334 | 74.8 | 56.1 | 0.63 | 67.5 | 65.1 | 49472.388 | 0.481 | 74.9 | 59.6326 | 0.66 | 67.5 | 67.3326 | 42238.0225 | 0.50233 | 74.9 | 57.1 | 1.2434 | 67.5 | 65.9 | 92689.4322 | 0.49534 | 74.9 | 57.4 | 1.28 | 67.5 | 66.7663 | 93481.813 | 0.535
1156 | -0.3 | 75.5 | 54.5 | 379.681 | 494.1751 | 75 | 56.2662 | 0.71 | 67.6 | 65.6 | 55956.9025 | 0.498 | 0.93107 | 74.6 | 57.3662 | 0.9 | 67.6 | 66.6 | 65132.4601 | 0.539 | 74.8 | 58.8323 | 1.12 | 67.6 | 67.0662 | 74363.2183 | 0.51966 | 74.8 | 55.2338 | 1.3534 | 67.6 | 65.7338 | 110965.1287 | 0.53934 | 74.9 | 56.3338 | 0.64 | 67.6 | 65.3 | 49321.5476 | 0.484 | 75 | 58.7662 | 0.65 | 67.6 | 66.8 | 44102.4061 | 0.49432 | 75 | 57 | 1.2534 | 67.6 | 65.9338 | 94576.9891 | 0.49934 | 74.9338 | 57.2 | 1.28 | 67.6 | 66.7 | 95130.6504 | 0.536
1157 | -0.35 | 75.5339 | 54.3339 | 390.5358 | 502.0752 | 75.1 | 56.5697 | 0.72 | 67.7 | 65.8018 | 55569.8447 | 0.5 | 0.83336 | 74.7 | 56.9 | 0.9 | 67.7 | 66.5 | 67020.5116 | 0.539 | 74.8 | 57.9321 | 1.11 | 67.7 | 66.6661 | 78518.1755 | 0.517 | 74.9 | 55.8339 | 1.37 | 67.7 | 66.1339 | 109117.9147 | 0.54434 | 74.9339 | 56.7679 | 0.64 | 67.7 | 65.6339 | 48665.9943 | 0.48734 | 75.1 | 58.6339 | 0.64 | 67.7 | 66.6339 | 44249.363 | 0.48866 | 75.1 | 57 | 1.27 | 67.7 | 66.1 | 95675.6624 | 0.50434 | 75 | 57.4679 | 1.28 | 67.7 | 66.8679 | 94282.1415 | 0.537
1158 | -0.4 | 75.6 | 54.7341 | 384.3058 | 507.9384 | 75.2 | 58.3341 | 0.72 | 67.8 | 66.7341 | 50401.518 | 0.5 | 0.55044 | 74.7341 | 56.6659 | 0.91 | 67.8 | 66.4 | 68692.6933 | 0.54134 | 74.9 | 57.1659 | 1.12 | 67.8 | 66.3 | 82826.1225 | 0.51834 | 75 | 56.2659 | 1.38 | 67.8 | 66.5 | 107850.6498 | 0.54834 | 75 | 57.3659 | 0.64 | 67.8 | 66 | 47501.3834 | 0.49 | 75.2 | 58.8 | 0.64 | 67.8 | 66.7 | 43574.4411 | 0.484 | 75.1341 | 56.7 | 1.28 | 67.8 | 66.1 | 98825.5605 | 0.51034 | 75.1 | 58.1659 | 1.28 | 67.8 | 67.2659 | 90963.5987 | 0.537
1159 | -0.43333 | 75.7 | 54.7658 | 377.8227 | 512.5443 | 75.2 | 58.4658 | 0.72 | 67.9 | 66.8 | 50132.5121 | 0.49866 | 0.85663 | 74.8 | 56.3683 | 0.91 | 67.9 | 66.4 | 70328.3098 | 0.54534 | 75 | 57.0342 | 1.12 | 67.9 | 66.4 | 84209.8827 | 0.521 | 75.0342 | 56.0658 | 1.39 | 67.9 | 66.5 | 110330.0984 | 0.55334 | 75.1 | 57.3025 | 0.65 | 67.9 | 66.0683 | 48236.6859 | 0.49334 | 75.2 | 57.9633 | 0.63 | 67.9 | 66.2317 | 45642.0252 | 0.481 | 75.2 | 56.4658 | 1.3 | 67.9 | 66.1342 | 101971.2653 | 0.51734 | 75.2 | 57.5317 | 1.29 | 67.9 | 67 | 94853.3708 | 0.538
1160 | -0.46667 | 75.7 | 54.5657 | 389.5801 | 519.1458 | 75.3 | 58.1657 | 0.71 | 67.9 | 66.6657 | 51104.0953 | 0.498 | 1.0261 | 74.9 | 56.8343 | 0.92 | 67.9 | 66.7343 | 69159.1542 | 0.549 | 75.0343 | 57.2657 | 1.13 | 67.9 | 66.6 | 84013.5328 | 0.52434 | 75.1 | 55.7686 | 1.4034 | 67.9 | 66.5343 | 113327.7292 | 0.55869 | 75.2 | 58.2657 | 0.65 | 67.9 | 66.6 | 46063.6449 | 0.49534 | 75.3 | 56.0971 | 0.63343 | 67.9 | 65.3657 | 50989.5438 | 0.48234 | 75.3 | 56.4 | 1.32 | 67.9 | 66.3 | 104109.4179 | 0.52469 | 75.2 | 57.1343 | 1.29 | 67.9 | 66.9 | 97692.4621 | 0.54034
1161 | -0.5 | 75.8 | 54.5344 | 394.2 | 525.6473 | 75.3 | 57.8 | 0.72 | 68 | 66.5 | 52402.681 | 0.499 | 0.87314 | 74.9 | 57.2344 | 0.92344 | 68 | 67 | 68361.8515 | 0.55234 | 75.1 | 57.0656 | 1.14 | 68 | 66.6 | 85661.4577 | 0.528 | 75.2 | 56.4344 | 1.42 | 68 | 66.9344 | 110812.6665 | 0.56434 | 75.2 | 58.1 | 0.65344 | 68 | 66.6 | 46813.3874 | 0.498 | 75.3 | 55.2656 | 0.64344 | 68 | 65.1 | 54055.7625 | 0.48934 | 75.3 | 56.5344 | 1.34 | 68 | 66.5344 | 105077.11 | 0.53269 | 75.3 | 57.4656 | 1.3 | 68 | 67.1 | 96822.833 | 0.543
1162 | -0.53333 | 75.8 | 54.6 | 394.1762 | 532.3833 | 75.4 | 57.8 | 0.72 | 68 | 66.6 | 52935.3514 | 0.50135 | 1.0079 | 75 | 57.5 | 0.93 | 68 | 67.2 | 67865.8231 | 0.555 | 75.2 | 56.9 | 1.15 | 68 | 66.6 | 87729.2699 | 0.53235 | 75.2 | 56.9345 | 1.43 | 68 | 67.3 | 109087.2637 | 0.56835 | 75.3 | 58.3 | 0.66 | 68 | 66.8 | 46846.9296 | 0.501 | 75.4 | 55.4345 | 0.65345 | 68 | 65.3345 | 54722.4765 | 0.49769 | 75.4 | 56.6345 | 1.36 | 68 | 66.7345 | 106284.5862 | 0.54069 | 75.3 | 57.1 | 1.31 | 68 | 67 | 99619.4274 | 0.54635
1163 | -0.56667 | 75.9 | 54.6346 | 397.0386 | 539.7196 | 75.4 | 57.8 | 0.72 | 68.1 | 66.7 | 53322.9374 | 0.50435 | 0.9088 | 75 | 57.5346 | 0.93346 | 68.1 | 67.3 | 68326.0537 | 0.558 | 75.2 | 56.9 | 1.16 | 68.1 | 66.7 | 88677.6084 | 0.53769 | 75.3 | 56.9654 | 1.44 | 68.1 | 67.4 | 109831.6467 | 0.57235 | 75.3 | 58.3 | 0.66 | 68.1 | 66.9 | 47180.8919 | 0.504 | 75.4346 | 56.1693 | 0.67 | 68.1 | 65.9346 | 53601.2317 | 0.50569 | 75.4 | 56.9346 | 1.38 | 68.1 | 67.0346 | 106451.3692 | 0.54835 | 75.4 | 57.2346 | 1.32 | 68.1 | 67.2 | 99890.7941 | 0.55035
1164 | -0.6 | 75.9 | 54.8348 | 396.5049 | 546.5865 | 75.5 | 57.9 | 0.73 | 68.2 | 66.8 | 53483.5891 | 0.508 | 0.73235 | 75.1 | 57.6 | 0.94 | 68.2 | 67.4 | 68747.1154 | 0.56135 | 75.3 | 57 | 1.17 | 68.2 | 66.9 | 89535.0717 | 0.54335 | 75.3 | 56.8 | 1.45 | 68.2 | 67.4348 | 112061.0331 | 0.57635 | 75.4 | 58.2652 | 0.67 | 68.2 | 66.9 | 47755.6466 | 0.50735 | 75.5 | 56.9348 | 0.67348 | 68.2 | 66.4348 | 52271.3998 | 0.51235 | 75.5 | 57.2348 | 1.3935 | 68.2 | 67.3348 | 106147.134 | 0.55535 | 75.4348 | 57.6 | 1.3235 | 68.2 | 67.4348 | 98975.5337 | 0.554
1165 | -0.65 | 76 | 55 | 390.4349 | 553.9579 | 75.5349 | 58.0349 | 0.73349 | 68.3 | 67 | 53812.8512 | 0.512 | 0.58317 | 75.1349 | 57.6 | 0.95 | 68.3 | 67.5 | 69461.2896 | 0.565 | 75.3 | 57.2 | 1.18 | 68.3 | 67.1349 | 89638.5793 | 0.54935 | 75.4 | 56.9 | 1.46 | 68.3 | 67.6 | 112738.9176 | 0.58135 | 75.4 | 58 | 0.67349 | 68.3 | 66.9 | 49186.4071 | 0.51235 | 75.6 | 57.2349 | 0.68 | 68.3 | 66.7 | 52278.4924 | 0.51835 | 75.5349 | 57.6 | 1.41 | 68.3 | 67.6349 | 105878.4276 | 0.56135 | 75.5 | 57.9349 | 1.33 | 68.3 | 67.7 | 97947.8373 | 0.557
1166 | -0.7 | 76.1 | 55.2 | 387.9003 | 561.4898 | 75.6 | 58.4 | 0.74 | 68.4 | 67.3 | 53272.1792 | 0.51535 | 0.40475 | 75.2 | 57.6 | 0.95 | 68.4 | 67.6 | 70029.3864 | 0.56835 | 75.4 | 57.535 | 1.1935 | 68.4 | 67.4 | 89155.1688 | 0.55435 | 75.435 | 57.135 | 1.47 | 68.4 | 67.8 | 112530.1928 | 0.58535 | 75.5 | 57.9 | 0.68 | 68.4 | 67 | 50078.5377 | 0.5177 | 75.6 | 57.4 | 0.69 | 68.4 | 66.935 | 52506.3986 | 0.52435 | 75.6 | 57.735 | 1.4235 | 68.4 | 67.835 | 106266.7956 | 0.56735 | 75.6 | 58.3 | 1.34 | 68.4 | 67.935 | 96525.1087 | 0.56
1167 | -0.75 | 76.1351 | 55.4351 | 379.8788 | 568.1914 | 75.7 | 58.5649 | 0.75 | 68.4351 | 67.4 | 53420.1818 | 0.51935 | 0.46218 | 75.3 | 57.5 | 0.96 | 68.4351 | 67.7 | 71443.2803 | 0.57235 | 75.5 | 57.7351 | 1.2035 | 68.4351 | 67.6351 | 89266.1834 | 0.55935 | 75.5 | 57.5 | 1.48 | 68.4351 | 68.0351 | 111748.5035 | 0.58935 | 75.6 | 57.9351 | 0.69 | 68.4351 | 67.1351 | 50908.8971 | 0.52435 | 75.7 | 57.5 | 0.7 | 68.4351 | 67.1351 | 53164.6097 | 0.53035 | 75.7 | 58.0351 | 1.44 | 68.4351 | 68.1 | 106095.7542 | 0.57235 | 75.7 | 58.2 | 1.3435 | 68.4351 | 68 | 98034.4801 | 0.56235
1168 | -0.8 | 76.2 | 55.5 | 377.3578 | 575.4987 | 75.8 | 58.5 | 0.75 | 68.5352 | 67.5352 | 54306.7841 | 0.52335 | 0.57252 | 75.4 | 57.3352 | 0.97 | 68.5352 | 67.7 | 72930.3397 | 0.57735 | 75.6 | 57.9352 | 1.2135 | 68.5352 | 67.8352 | 89628.275 | 0.56435 | 75.6 | 57.4648 | 1.49 | 68.5352 | 68.1648 | 113062.9072 | 0.593 | 75.7 | 58.2 | 0.7 | 68.5352 | 67.4352 | 50928.0713 | 0.53035 | 75.8 | 57.6352 | 0.71 | 68.5352 | 67.3352 | 53580.0656 | 0.53635 | 75.8 | 58.1352 | 1.45 | 68.5352 | 68.3 | 106836.014 | 0.57735 | 75.7 | 57.9648 | 1.35 | 68.5352 | 68 | 100528.4862 | 0.56535
1169 | -0.85 | 76.3 | 55.5353 | 379.8293 | 583.4653 | 75.9 | 58.7353 | 0.76 | 68.6 | 67.7353 | 54110.9671 | 0.52735 | 0.57358 | 75.5 | 57.5353 | 0.97353 | 68.6 | 67.9353 | 73051.4265 | 0.58235 | 75.6 | 58.2 | 1.2235 | 68.6 | 68.1 | 89508.6861 | 0.56935 | 75.7 | 57.1353 | 1.5 | 68.6 | 68.1353 | 116095.6611 | 0.59735 | 75.7353 | 58.5353 | 0.71 | 68.6 | 67.7353 | 50870.2324 | 0.53635 | 75.9 | 57.8353 | 0.71 | 68.6 | 67.6 | 53753.0282 | 0.54235 | 75.8353 | 58.3 | 1.46 | 68.6 | 68.4353 | 107395.5814 | 0.58135 | 75.8 | 57.9 | 1.36 | 68.6 | 68.0353 | 101893.7726 | 0.56935
1170 | -0.9 | 76.4 | 55.7 | 377.9582 | 591.1963 | 75.9 | 59.0354 | 0.76 | 68.7 | 68 | 53847.8582 | 0.53135 | 0.46143 | 75.5354 | 58 | 0.98 | 68.7 | 68.2354 | 72147.5683 | 0.587 | 75.7 | 58.3 | 1.2335 | 68.7 | 68.2354 | 89809.9878 | 0.57335 | 75.8 | 57.4 | 1.51 | 68.7 | 68.4 | 116067.7404 | 0.60135 | 75.8 | 58.9 | 0.71 | 68.7 | 68 | 50478.1187 | 0.54135 | 75.9354 | 58.1 | 0.72 | 68.7 | 67.9 | 53733.001 | 0.54835 | 75.9 | 58.4 | 1.47 | 68.7 | 68.6 | 107860.7105 | 0.586 | 75.9 | 58.1 | 1.37 | 68.7 | 68.2354 | 101896.7155 | 0.57335
1171 | -0.93333 | 76.4 | 55.8 | 376.6289 | 597.8623 | 76 | 59.1 | 0.77 | 68.8 | 68.1 | 54243.1518 | 0.53536 | 0.3478 | 75.6 | 58.2356 | 0.99 | 68.8 | 68.4356 | 71937.6504 | 0.59036 | 75.8 | 58.4356 | 1.24 | 68.8 | 68.4356 | 90108.8399 | 0.57736 | 75.8 | 57.4 | 1.52 | 68.8 | 68.5 | 117298.6633 | 0.60536 | 75.9 | 59 | 0.72 | 68.8 | 68.2 | 50781.3278 | 0.54636 | 76 | 58.2 | 0.73 | 68.8 | 68.0356 | 54141.8587 | 0.55336 | 76 | 58.5356 | 1.48 | 68.8 | 68.8 | 108056.4776 | 0.59 | 76 | 58.3 | 1.38 | 68.8 | 68.4 | 101972.4805 | 0.57636
1172 | -0.96667 | 76.5 | 55.9 | 375.5146 | 604.2282 | 76.0357 | 59.1 | 0.77 | 68.8357 | 68.2 | 54891.5285 | 0.53936 | 0.317 | 75.7 | 58.4 | 0.99357 | 68.8357 | 68.6 | 71752.4475 | 0.594 | 75.8357 | 58.6 | 1.25 | 68.8357 | 68.6 | 90287.3693 | 0.58136 | 75.9 | 57.6357 | 1.53 | 68.8357 | 68.7 | 116908.7098 | 0.60936 | 75.9357 | 59.1 | 0.72357 | 68.8357 | 68.4 | 50922.1517 | 0.551 | 76.1 | 58.3 | 0.73357 | 68.8357 | 68.2 | 54658.0483 | 0.55936 | 76.1 | 58.6357 | 1.49 | 68.8357 | 68.9 | 108391.4162 | 0.59336 | 76 | 58.3 | 1.39 | 68.8357 | 68.5 | 102768.6905 | 0.58
1173 | -1 | 76.5 | 56 | 373.2642 | 610.1653 | 76.1 | 59.0358 | 0.78 | 68.9 | 68.3 | 55593.8636 | 0.54336 | 0.30714 | 75.7 | 58.4642 | 1 | 68.9 | 68.7 | 72211.8519 | 0.597 | 75.9 | 58.6642 | 1.26 | 68.9 | 68.7 | 90791.1348 | 0.585 | 75.9358 | 57.8 | 1.54 | 68.9 | 68.8 | 116648.8033 | 0.61236 | 76 | 59.2 | 0.73 | 68.9 | 68.5 | 51397.7675 | 0.55536 | 76.1 | 58.4358 | 0.74 | 68.9 | 68.3358 | 54932.8418 | 0.56436 | 76.1 | 58.7 | 1.5 | 68.9 | 69.0358 | 108727.5741 | 0.59636 | 76.1 | 58.3 | 1.3936 | 68.9 | 68.6 | 103897.3217 | 0.58336
1174 | -1.0333 | 76.6 | 56 | 372.2359 | 616.095 | 76.2 | 59.1359 | 0.79 | 69 | 68.4359 | 55848.8805 | 0.54736 | 0.2722 | 75.8 | 58.3359 | 1.0036 | 69 | 68.7359 | 73236.9061 | 0.60036 | 76 | 58.6 | 1.27 | 69 | 68.8 | 91843.4286 | 0.58836 | 76 | 57.7359 | 1.55 | 69 | 68.9359 | 117755.8302 | 0.61536 | 76.1 | 59.3 | 0.74 | 69 | 68.6359 | 51467.687 | 0.55936 | 76.2 | 58.7 | 0.75 | 69 | 68.6 | 54755.447 | 0.569 | 76.2 | 58.8 | 1.5036 | 69 | 69.1 | 109223.451 | 0.599 | 76.1 | 58.3 | 1.4 | 69 | 68.7 | 104703.5763 | 0.58636
1175 | -1.0667 | 76.6 | 56.1 | 371.9118 | 621.7603 | 76.2 | 59.3 | 0.79 | 69 | 68.6 | 55898.8731 | 0.55136 | 0.22988 | 75.8 | 58.436 | 1.01 | 69 | 68.9 | 73425.7391 | 0.60336 | 76 | 58.7 | 1.27 | 69 | 68.9 | 92327.1133 | 0.59136 | 76.036 | 58.1 | 1.55 | 69 | 69.1 | 116385.3515 | 0.618 | 76.1 | 59.264 | 0.74 | 69 | 68.7 | 52093.3211 | 0.56336 | 76.2 | 58.8 | 0.75 | 69 | 68.736 | 54878.6065 | 0.57336 | 76.2 | 58.8 | 1.51 | 69 | 69.2 | 109908.1477 | 0.60136 | 76.2 | 58.3 | 1.41 | 69 | 68.8 | 105387.4171 | 0.59
1176 | -1.1 | 76.7 | 56.2 | 368.6277 | 626.9614 | 76.3 | 59.5 | 0.8 | 69.1 | 68.8 | 55878.4803 | 0.55536 | 0.13388 | 75.9 | 58.5361 | 1.02 | 69.1 | 69 | 73635.6613 | 0.60636 | 76.1 | 58.7639 | 1.28 | 69.1 | 69 | 92618.1939 | 0.595 | 76.1 | 58.1 | 1.56 | 69.1 | 69.2 | 117059.9617 | 0.62 | 76.2 | 58.9639 | 0.75 | 69.1 | 68.7 | 53742.5576 | 0.56736 | 76.3 | 59 | 0.76 | 69.1 | 68.9 | 54864.7885 | 0.577 | 76.3 | 58.8 | 1.52 | 69.1 | 69.3 | 110519.0519 | 0.604 | 76.2 | 58.5 | 1.42 | 69.1 | 68.9361 | 105212.6874 | 0.59336
1177 | -1.1333 | 76.7 | 56.3 | 367.1088 | 632.1988 | 76.3 | 59.7363 | 0.8 | 69.1363 | 68.9363 | 55610.6708 | 0.55836 | -0.0068775 | 75.9 | 58.6363 | 1.02 | 69.1363 | 69.1 | 73743.309 | 0.609 | 76.1 | 58.6 | 1.29 | 69.1363 | 69 | 94467.5226 | 0.59836 | 76.2 | 57.9 | 1.56 | 69.1363 | 69.2 | 119102.7971 | 0.62236 | 76.2 | 58.9 | 0.75 | 69.1363 | 68.8 | 54455.8153 | 0.57236 | 76.3 | 59 | 0.76 | 69.1363 | 69 | 55214.9619 | 0.58036 | 76.3 | 58.9 | 1.52 | 69.1363 | 69.4 | 110735.4331 | 0.606 | 76.3 | 58.8 | 1.43 | 69.1363 | 69.1363 | 104143.8258 | 0.596
1178 | -1.1667 | 76.8 | 56.3 | 368.0909 | 637.5637 | 76.4 | 59.9 | 0.81 | 69.2 | 69.1 | 55275.4242 | 0.56136 | -0.112 | 76 | 58.7 | 1.02 | 69.2 | 69.2 | 74039.8167 | 0.61136 | 76.2 | 58.6364 | 1.2936 | 69.2 | 69.1 | 94854.548 | 0.60136 | 76.2 | 57.9364 | 1.57 | 69.2 | 69.3 | 119759.6428 | 0.625 | 76.3 | 59 | 0.76 | 69.2 | 68.9 | 54852.4436 | 0.57736 | 76.4 | 59.0364 | 0.77 | 69.2 | 69.1364 | 55632.0923 | 0.584 | 76.4 | 59 | 1.53 | 69.2 | 69.5 | 110911.3671 | 0.608 | 76.3 | 59.1 | 1.43 | 69.2 | 69.3 | 103272.3641 | 0.598
1179 | -1.2 | 76.8 | 56.4 | 365.9621 | 642.2919 | 76.4 | 59.9 | 0.81 | 69.3 | 69.2 | 55881.8713 | 0.564 | -0.10964 | 76.0365 | 58.7365 | 1.03 | 69.3 | 69.3 | 74295.3468 | 0.614 | 76.2 | 58.8 | 1.3 | 69.3 | 69.3 | 94720.599 | 0.60436 | 76.3 | 58.2365 | 1.5736 | 69.3 | 69.4365 | 118667.1313 | 0.627 | 76.3 | 59.1365 | 0.77 | 69.3 | 69.1 | 54950.6412 | 0.582 | 76.4 | 59.2 | 0.77 | 69.3 | 69.3 | 55523.8984 | 0.58736 | 76.4 | 59.1 | 1.53 | 69.3 | 69.6 | 110607.2726 | 0.609 | 76.4 | 59.1 | 1.43 | 69.3 | 69.4 | 103854.8575 | 0.59936
1180 | -1.2333 | 76.9 | 56.5366 | 360.8339 | 646.3928 | 76.5 | 59.8 | 0.81 | 69.3 | 69.2 | 56552.9235 | 0.56637 | -0.088241 | 76.1 | 58.9 | 1.03 | 69.3 | 69.4 | 74297.8848 | 0.616 | 76.3 | 59 | 1.31 | 69.3 | 69.4 | 94254.0355 | 0.607 | 76.3 | 58.5 | 1.58 | 69.3 | 69.6 | 117571.3491 | 0.628 | 76.4 | 59.4 | 0.77 | 69.3 | 69.3 | 54663.3425 | 0.586 | 76.5 | 59.2 | 0.78 | 69.3 | 69.3366 | 56000.6905 | 0.59 | 76.5 | 59.1 | 1.53 | 69.3 | 69.6 | 111598.3004 | 0.61037 | 76.4 | 59 | 1.44 | 69.3 | 69.4 | 104707.3555 | 0.601
1181 | -1.2667 | 76.9 | 56.6 | 358.2039 | 650.7672 | 76.5 | 59.9 | 0.82 | 69.4 | 69.3 | 56772.0815 | 0.56937 | -0.058305 | 76.1367 | 58.9 | 1.0337 | 69.4 | 69.5 | 74547.8132 | 0.618 | 76.3 | 59 | 1.31 | 69.4 | 69.5 | 94894.8912 | 0.60937 | 76.4 | 58.4633 | 1.58 | 69.4 | 69.6 | 118232.5122 | 0.629 | 76.4 | 59.5 | 0.77367 | 69.4 | 69.4 | 54662.3618 | 0.58937 | 76.5 | 59.3 | 0.78 | 69.4 | 69.4367 | 56242.9255 | 0.593 | 76.5 | 59.1 | 1.54 | 69.4 | 69.7 | 111749.8489 | 0.612 | 76.5 | 58.9367 | 1.44 | 69.4 | 69.4367 | 105769.6754 | 0.603
1182 | -1.3 | 77 | 56.6 | 359.9158 | 655.6052 | 76.6 | 60.1 | 0.82 | 69.5 | 69.5 | 56328.499 | 0.57137 | -0.085895 | 76.2 | 59.1368 | 1.04 | 69.5 | 69.6368 | 73923.0838 | 0.62 | 76.4 | 59.1368 | 1.32 | 69.5 | 69.6 | 94740.9134 | 0.61137 | 76.4 | 58.3368 | 1.58 | 69.5 | 69.6368 | 119751.3297 | 0.63037 | 76.5 | 59.6 | 0.78 | 69.5 | 69.5368 | 54976.5168 | 0.59237 | 76.6 | 59.4 | 0.78 | 69.5 | 69.6 | 56260.14 | 0.59537 | 76.6 | 59.1 | 1.54 | 69.5 | 69.7 | 112560.3068 | 0.613 | 76.5 | 59 | 1.45 | 69.5 | 69.5368 | 105797.7447 | 0.605
1183 | -1.35 | 77.037 | 56.7 | 358.2305 | 661.2065 | 76.6 | 60.2 | 0.82 | 69.6 | 69.6 | 56606.2828 | 0.574 | -0.076478 | 76.3 | 59.4 | 1.04 | 69.6 | 69.8 | 73165.0645 | 0.621 | 76.4 | 59.537 | 1.32 | 69.6 | 69.8 | 93393.1278 | 0.613 | 76.5 | 58.5 | 1.59 | 69.6 | 69.8 | 118934.9157 | 0.632 | 76.5 | 59.7 | 0.78 | 69.6 | 69.637 | 55115.5486 | 0.595 | 76.6 | 59.7 | 0.79 | 69.6 | 69.8 | 55673.7708 | 0.59737 | 76.6 | 59.1 | 1.54 | 69.6 | 69.8 | 112931.7424 | 0.614 | 76.6 | 59.1 | 1.45 | 69.6 | 69.637 | 106047.6366 | 0.60637
1184 | -1.4 | 77.1 | 56.8 | 353.8034 | 666.5078 | 76.7 | 59.7888 | 0.83 | 69.6371 | 69.4629 | 58471.794 | 0.576 | -0.088 | 76.3 | 59.4629 | 1.04 | 69.6371 | 69.9 | 73508.1678 | 0.622 | 76.5 | 60 | 1.32 | 69.6371 | 70.0371 | 91247.1765 | 0.614 | 76.5 | 58.5 | 1.59 | 69.6371 | 69.8 | 119654.6048 | 0.633 | 76.6 | 59.7371 | 0.79 | 69.6371 | 69.7371 | 55434.2418 | 0.598 | 76.7 | 59.8 | 0.79 | 69.6371 | 69.9 | 55727.0797 | 0.599 | 76.7 | 59.0629 | 1.5437 | 69.6371 | 69.8629 | 113803.7142 | 0.615 | 76.7 | 59.2 | 1.4537 | 69.6371 | 69.7371 | 106305.9302 | 0.608
1185 | -1.45 | 77.2 | 56.7 | 354.8809 | 672.4206 | 76.8 | 58.8 | 0.83 | 69.7372 | 69.2 | 62671.6448 | 0.58037 | -0.094487 | 76.4 | 59.2628 | 1.04 | 69.7372 | 69.9 | 74789.417 | 0.623 | 76.6 | 60.0628 | 1.32 | 69.7372 | 70.1 | 91382.3538 | 0.614 | 76.6 | 58.4 | 1.59 | 69.7372 | 69.8628 | 121097.0696 | 0.634 | 76.7 | 59.9 | 0.79 | 69.7372 | 69.9 | 55293.5658 | 0.60037 | 76.8 | 59.6628 | 0.79 | 69.7372 | 69.9 | 56642.2626 | 0.601 | 76.8 | 58.8 | 1.55 | 69.7372 | 69.8 | 116416.8397 | 0.617 | 76.7 | 59.2372 | 1.46 | 69.7372 | 69.8372 | 106614.7308 | 0.61
1186 | -1.5 | 77.3 | 56.6 | 361.9103 | 679.2222 | 76.9 | 58.9 | 0.84 | 69.8373 | 69.4 | 62983.7168 | 0.58537 | -0.075048 | 76.5 | 59 | 1.05 | 69.8373 | 69.8 | 76412.3306 | 0.62437 | 76.6373 | 59.9 | 1.32 | 69.8373 | 70.1 | 92533.9614 | 0.615 | 76.7 | 58.2373 | 1.6 | 69.8373 | 69.9 | 123040.0963 | 0.63537 | 76.7373 | 59.9 | 0.79 | 69.8373 | 70 | 55847.2317 | 0.603 | 76.9 | 59.6373 | 0.79 | 69.8373 | 69.9373 | 57203.6752 | 0.603 | 76.8373 | 59 | 1.55 | 69.8373 | 69.9373 | 116103.7308 | 0.61837 | 76.8 | 59.2627 | 1.46 | 69.8373 | 69.9 | 107270.8374 | 0.611
1187 | -1.55 | 77.3374 | 56.6 | 366.2878 | 685.949 | 76.9 | 59.3122 | 0.85 | 69.9 | 69.6374 | 62447.2807 | 0.59037 | 0.032109 | 76.6 | 59.0374 | 1.05 | 69.9 | 69.9374 | 76992.9466 | 0.62637 | 76.7 | 59.6252 | 1.33 | 69.9 | 70.0626 | 94719.2158 | 0.61537 | 76.8 | 58.4 | 1.6 | 69.9 | 70 | 122797.9116 | 0.637 | 76.8 | 60 | 0.8 | 69.9 | 70.1 | 55986.3641 | 0.605 | 76.9374 | 59.8 | 0.8 | 69.9 | 70.1 | 56876.2609 | 0.60437 | 76.9 | 59 | 1.56 | 69.9 | 70 | 116577.504 | 0.62 | 76.9 | 59 | 1.47 | 69.9 | 69.9 | 109456.8445 | 0.613
1188 | -1.6 | 77.4 | 56.7 | 361.0627 | 691.8129 | 77 | 60.4375 | 0.85 | 70 | 70.2375 | 59122.2885 | 0.59338 | 0.081871 | 76.6375 | 59.5375 | 1.05 | 70 | 70.2 | 75245.453 | 0.628 | 76.8 | 58.9375 | 1.33 | 70 | 69.9 | 99194.6609 | 0.61738 | 76.8375 | 58.2 | 1.6038 | 70 | 70 | 125076.413 | 0.639 | 76.9 | 60.2 | 0.8 | 70 | 70.3 | 55770.9927 | 0.607 | 77 | 59.9 | 0.8 | 70 | 70.2 | 57082.3533 | 0.606 | 77 | 58.8375 | 1.56 | 70 | 70.0375 | 118459.0005 | 0.62138 | 77 | 58.9 | 1.47 | 70 | 69.9 | 111104.5445 | 0.615
1189 | -1.6333 | 77.5 | 56.7376 | 364.0718 | 696.4635 | 77.1 | 60.9376 | 0.85 | 70.1 | 70.5 | 57533.4335 | 0.595 | 0.035247 | 76.7 | 59.5624 | 1.05 | 70.1 | 70.3 | 75467.3041 | 0.629 | 76.9 | 59 | 1.3338 | 70.1 | 70 | 99587.6224 | 0.62 | 76.9 | 58.3 | 1.61 | 70.1 | 70.1 | 125142.0574 | 0.64038 | 77 | 60.2624 | 0.8 | 70.1 | 70.4 | 55890.6488 | 0.608 | 77.1 | 59.9247 | 0.8 | 70.1 | 70.3 | 57373.3882 | 0.60738 | 77.1 | 58.8624 | 1.57 | 70.1 | 70.1 | 119329.7868 | 0.62338 | 77 | 59 | 1.48 | 70.1 | 70.0376 | 111577.1573 | 0.61738
1190 | -1.6667 | 77.5 | 56.7622 | 359.2686 | 700.5154 | 77.1 | 61.2 | 0.85 | 70.1 | 70.6 | 56877.9961 | 0.595 | 0.057308 | 76.8 | 59.4378 | 1.0538 | 70.1 | 70.3 | 76323.6585 | 0.63 | 76.9 | 59 | 1.34 | 70.1 | 70.1 | 100588.0026 | 0.622 | 77 | 57.8622 | 1.61 | 70.1 | 70 | 128758.5996 | 0.64238 | 77 | 59.8622 | 0.8 | 70.1 | 70.2622 | 57612.8097 | 0.61 | 77.1 | 59.4622 | 0.8 | 70.1 | 70.2 | 59195.5915 | 0.609 | 77.1 | 58.8 | 1.57 | 70.1 | 70.2 | 120371.2262 | 0.625 | 77.1 | 58.9 | 1.48 | 70.1 | 70.1 | 112722.0288 | 0.61938
1191 | -1.7 | 77.6 | 56.5 | 370.9258 | 706.7682 | 77.2 | 61.0242 | 0.85 | 70.2 | 70.5621 | 57771.437 | 0.595 | 0.10932 | 76.8 | 59.4621 | 1.06 | 70.2 | 70.3 | 76508.4699 | 0.631 | 77 | 59 | 1.3438 | 70.2 | 70.1379 | 101095.0434 | 0.62438 | 77 | 57.3621 | 1.62 | 70.2 | 69.9 | 133257.9357 | 0.64538 | 77.1 | 59.5379 | 0.81 | 70.2 | 70.2 | 59026.6125 | 0.61238 | 77.2 | 59.1242 | 0.8 | 70.2 | 70.1 | 60689.1007 | 0.61138 | 77.2 | 59 | 1.5738 | 70.2 | 70.3 | 119728.8452 | 0.627 | 77.1 | 58.7 | 1.49 | 70.2 | 70.1 | 114535.4628 | 0.622
1192 | -1.7333 | 77.6 | 56.062 | 394.0678 | 715.1839 | 77.2 | 60.3 | 0.86 | 70.3 | 70.338 | 60669.2177 | 0.597 | 0.042201 | 76.9 | 58.938 | 1.06 | 70.3 | 70.2 | 79345.9014 | 0.63238 | 77 | 59.1 | 1.35 | 70.3 | 70.238 | 101180.3977 | 0.627 | 77.1 | 57.276 | 1.63 | 70.3 | 70 | 134805.9759 | 0.64838 | 77.1 | 59.838 | 0.81 | 70.3 | 70.4 | 58357.064 | 0.61438 | 77.2 | 58.324 | 0.81 | 70.3 | 69.862 | 63875.2001 | 0.61438 | 77.2 | 58.924 | 1.58 | 70.3 | 70.3 | 120828.8235 | 0.628 | 77.2 | 58.9 | 1.49 | 70.3 | 70.2 | 114402.9752 | 0.62438
1193 | -1.7667 | 77.7 | 55.9381 | 403.8094 | 722.8573 | 77.3 | 60.1238 | 0.86 | 70.3 | 70.3619 | 61583.3918 | 0.59838 | 0.28884 | 76.9 | 58.3094 | 1.06 | 70.3 | 70.0238 | 82515.9306 | 0.63438 | 77.1 | 59.0619 | 1.35 | 70.3 | 70.3 | 101965.4398 | 0.629 | 77.1 | 57.4238 | 1.64 | 70.3 | 70.1 | 135127.4892 | 0.652 | 77.2 | 58.9951 | 0.81 | 70.3 | 70.1238 | 61686.525 | 0.61638 | 77.3 | 57.7 | 0.81381 | 70.3 | 69.7381 | 66746.5284 | 0.61938 | 77.3 | 58.2238 | 1.58 | 70.3 | 70.1619 | 125796.2156 | 0.63038 | 77.2 | 58.2094 | 1.5 | 70.3 | 70.0238 | 119389.8447 | 0.62638
1194 | -1.8 | 77.7 | 55.0471 | 429.1483 | 734.1291 | 77.3 | 58.8853 | 0.86 | 70.4 | 69.9618 | 66493.216 | 0.60138 | 0.99226 | 77 | 56.3382 | 1.07 | 70.4 | 69.4 | 92297.3759 | 0.63938 | 77.1 | 58.6618 | 1.36 | 70.4 | 70.2 | 104893.3533 | 0.63138 | 77.2 | 56.1853 | 1.65 | 70.4 | 69.8 | 144455.0584 | 0.65538 | 77.2 | 55.8471 | 0.82 | 70.4 | 69.0618 | 73239.3504 | 0.62276 | 77.3 | 57.9382 | 0.82 | 70.4 | 70 | 66626.7916 | 0.62438 | 77.3 | 57.7765 | 1.59 | 70.4 | 70.0382 | 129966.7232 | 0.63338 | 77.3 | 56.1618 | 1.51 | 70.4 | 69.4 | 133690.6981 | 0.63238
1195 | -1.85 | 77.8 | 54.0617 | 497.1803 | 751.8736 | 77.4 | 58.2383 | 0.87 | 70.5 | 69.8383 | 69756.0259 | 0.60738 | 0.91427 | 77 | 56.2617 | 1.08 | 70.5 | 69.6 | 93882.3459 | 0.64638 | 77.2 | 58.4383 | 1.37 | 70.5 | 70.2383 | 107003.1324 | 0.63438 | 77.2 | 54.9617 | 1.6638 | 70.5 | 69.5 | 154880.6356 | 0.66177 | 77.3 | 54.6767 | 0.83383 | 70.5 | 68.8767 | 78838.2483 | 0.63377 | 77.4 | 58.2383 | 0.83 | 70.5 | 70.2 | 66332.0334 | 0.62938 | 77.4 | 58.3 | 1.6 | 70.5 | 70.4 | 127419.8112 | 0.637 | 77.3383 | 56.0767 | 1.53 | 70.5 | 69.5383 | 135959.9581 | 0.63977
1196 | -1.9 | 77.9 | 54.0385 | 508.1924 | 764.6692 | 77.5 | 58.6231 | 0.88 | 70.6 | 70.1 | 69330.0996 | 0.61238 | 0.50631 | 77.1 | 55.0308 | 1.0938 | 70.6 | 69.3231 | 101147.614 | 0.65377 | 77.3 | 58.5231 | 1.37 | 70.6 | 70.3615 | 107420.6495 | 0.63738 | 77.3 | 54.3231 | 1.68 | 70.6 | 69.5615 | 161612.3326 | 0.66977 | 77.4 | 55.8538 | 0.85 | 70.6 | 69.5769 | 76339.123 | 0.64477 | 77.5 | 57.8077 | 0.83 | 70.6 | 70.1615 | 68659.5162 | 0.63338 | 77.5 | 57.3308 | 1.61 | 70.6 | 70.1231 | 135134.5903 | 0.63938 | 77.4 | 56.9385 | 1.55 | 70.6 | 70.1 | 132172.8798 | 0.64638
1197 | -1.95 | 77.9386 | 53.6229 | 518.5831 | 777.6501 | 77.5386 | 58.4543 | 0.89 | 70.7 | 70.1771 | 70791.542 | 0.61839 | 0.3771 | 77.2 | 52.9 | 1.1139 | 70.7 | 68.9 | 113075.0972 | 0.66516 | 77.3386 | 57.4229 | 1.38 | 70.7 | 70.1 | 114983.6615 | 0.64139 | 77.4 | 53.8157 | 1.7039 | 70.7 | 69.5771 | 167996.3503 | 0.67877 | 77.4386 | 57.4 | 0.86 | 70.7 | 70.3 | 72078.911 | 0.65239 | 77.6 | 56.0386 | 0.84 | 70.7 | 69.7 | 75778.8173 | 0.64077 | 77.5 | 54.7614 | 1.6239 | 70.7 | 69.3386 | 154810.5162 | 0.64677 | 77.5 | 57.1614 | 1.56 | 70.7 | 70.3 | 132547.0106 | 0.65239
1198 | -2 | 78 | 53.3 | 553.6649 | 792.5899 | 77.6 | 59.4226 | 0.89 | 70.8 | 70.7 | 68061.7879 | 0.623 | 0.50486 | 77.3 | 52.5839 | 1.1339 | 70.8 | 69.1 | 117232.7611 | 0.67777 | 77.4 | 57.1161 | 1.3939 | 70.8 | 70.1387 | 118270.8289 | 0.64739 | 77.5 | 54.9613 | 1.7239 | 70.8 | 70.2 | 162471.6866 | 0.68677 | 77.5 | 56.3292 | 0.87 | 70.8 | 70.1226 | 76815.3575 | 0.65877 | 77.6 | 56.3 | 0.85 | 70.8 | 70 | 76128.7214 | 0.64877 | 77.6 | 54.3613 | 1.65 | 70.8 | 69.5 | 160335.2695 | 0.65677 | 77.6 | 56.6226 | 1.5739 | 70.8 | 70.2613 | 137834.557 | 0.65739
1199 | -2.05 | 78.1 | 53.1612 | 560.6015 | 805.2865 | 77.7 | 58.306 | 0.9 | 70.9 | 70.3612 | 73067.0022 | 0.62739 | 0.88419 | 77.4 | 51.8776 | 1.16 | 70.9 | 69.2388 | 123542.76 | 0.69116 | 77.5 | 57.3672 | 1.4039 | 70.9 | 70.3612 | 118346.4353 | 0.65239 | 77.5388 | 54.1448 | 1.7439 | 70.9 | 70.1612 | 170563.5009 | 0.69378 | 77.6 | 53.2836 | 0.88 | 70.9 | 69.3612 | 89502.931 | 0.66878 | 77.7 | 57.3328 | 0.86 | 70.9 | 70.5776 | 73656.2454 | 0.65639 | 77.7 | 53.6836 | 1.6739 | 70.9 | 69.5 | 167858.4879 | 0.66678 | 77.7 | 55.2672 | 1.59 | 70.9 | 69.9612 | 148848.6092 | 0.66439
1200 | -2.1 | 78.0611 | 52.6222 | 584.043 | 818.6054 | 77.8 | 56.5611 | 0.91 | 70.8611 | 69.9 | 80616.8016 | 0.63439 | 1.2228 | 77.5 | 52.9168 | 1.18 | 70.8611 | 69.9389 | 120852.7198 | 0.70378 | 77.6 | 55.4389 | 1.42 | 70.8611 | 69.9 | 131671.1744 | 0.65978 | 77.6 | 52.8389 | 1.7639 | 70.8611 | 70 | 182972.1885 | 0.70278 | 77.7 | 52.6946 | 0.9 | 70.8611 | 69.5168 | 93900.4223 | 0.68278 | 77.8 | 59.5 | 0.87 | 70.8611 | 71.4389 | 66474.9828 | 0.66 | 77.8 | 53.0168 | 1.7039 | 70.8611 | 69.5778 | 176120.584 | 0.67778 | 77.7 | 53.4 | 1.6139 | 70.8611 | 69.6389 | 164212.346 | 0.67478
1201 | -1.9167 | 77.8 | 52.239 | 628.253 | 812.8241 | 77.7 | 55.961 | 0.92 | 70.5 | 69.8 | 83679.4398 | 0.64239 | 0.48635 | 77.361 | 53.9 | 1.1939 | 70.5 | 70.3 | 117269.1141 | 0.71278 | 77.7 | 56.0781 | 1.4339 | 70.5 | 70.339 | 129381.4129 | 0.66639 | 77.7 | 53.3781 | 1.79 | 70.5 | 70.339 | 181901.9246 | 0.71139 | 77.761 | 54.5 | 0.91 | 70.5 | 70.339 | 88665.7585 | 0.69278 | 77.761 | 59.7 | 0.87 | 70.5 | 71.5 | 65764.3262 | 0.66 | 77.8 | 54.039 | 1.7239 | 70.5 | 70.1 | 171571.8539 | 0.68739 | 77.8 | 53.839 | 1.6339 | 70.5 | 70 | 163602.9679 | 0.68378
1202 | -1.7333 | 77.5 | 52.6392 | 607.0037 | 799.6429 | 77.4 | 55.3608 | 0.93 | 70.1608 | 69.5608 | 86033.2296 | 0.64978 | -0.14805 | 77.1 | 54.2392 | 1.2039 | 70.1608 | 70.4 | 115049.1165 | 0.71939 | 77.4608 | 56.8392 | 1.44 | 70.1608 | 70.5 | 124498.1364 | 0.67039 | 77.4608 | 54.2783 | 1.8 | 70.1608 | 70.6 | 174558.2295 | 0.716 | 77.4608 | 54.6392 | 0.92 | 70.1608 | 70.3608 | 87770.6313 | 0.69939 | 77.5 | 59.4217 | 0.87 | 70.1608 | 71.1608 | 65518.2738 | 0.65861 | 77.5608 | 54.1 | 1.74 | 70.1608 | 70.1 | 170599.4181 | 0.69339 | 77.5 | 54.8958 | 1.65 | 70.1608 | 70.2783 | 155968.6626 | 0.69039
1203 | -1.55 | 77.2607 | 53.0393 | 593.0544 | 784.9434 | 77.1607 | 55.0393 | 0.94 | 69.8 | 69.4 | 87335.0594 | 0.65739 | -0.86971 | 76.8607 | 54.4607 | 1.21 | 69.8 | 70.3607 | 113295.1261 | 0.724 | 77.1607 | 57.0607 | 1.45 | 69.8 | 70.4 | 121733.0205 | 0.672 | 77.2 | 54.9607 | 1.8 | 69.8 | 70.6 | 167933.0215 | 0.718 | 77.2 | 54.2822 | 0.93 | 69.8 | 70.1607 | 88680.0787 | 0.70439 | 77.2 | 58.2429 | 0.86 | 69.8 | 70.5607 | 68652.505 | 0.657 | 77.2607 | 53.7215 | 1.7539 | 69.8 | 69.9607 | 172583.6454 | 0.69839 | 77.2607 | 56.5607 | 1.66 | 69.8 | 70.6607 | 143343.0577 | 0.693
1204 | -1.3667 | 76.9606 | 52.8606 | 588.8203 | 770.5729 | 76.9 | 55.5394 | 0.95 | 69.4606 | 69.5 | 84849.628 | 0.66339 | -0.98845 | 76.5606 | 54.3182 | 1.22 | 69.4606 | 70.2 | 113329.1412 | 0.72739 | 76.9 | 56.4818 | 1.45 | 69.4606 | 70.0606 | 123507.3146 | 0.672 | 76.9606 | 55.2969 | 1.8 | 69.4606 | 70.5394 | 163169.0249 | 0.718 | 76.9 | 53.3 | 0.93 | 69.4606 | 69.8 | 92038.2995 | 0.70939 | 76.9606 | 56.5606 | 0.86 | 69.4606 | 69.8 | 73673.971 | 0.657 | 77 | 53.1788 | 1.77 | 69.4606 | 69.6394 | 175887.8419 | 0.70339 | 76.9606 | 56.4394 | 1.66 | 69.4606 | 70.5 | 142379.8974 | 0.693
1205 | -1.1833 | 76.7 | 52.679 | 614.13 | 757.378 | 76.6 | 55.1025 | 0.96 | 69.1605 | 69.321 | 86019.6452 | 0.667 | -1.2703 | 76.3 | 54.9605 | 1.22 | 69.1605 | 70.2 | 108748.3684 | 0.729 | 76.6 | 55.6395 | 1.45 | 69.1605 | 69.6 | 126936.7263 | 0.673 | 76.6605 | 57.2395 | 1.8 | 69.1605 | 70.9 | 145750.7671 | 0.71561 | 76.6605 | 53.679 | 0.94 | 69.1605 | 69.7395 | 90240.165 | 0.71339 | 76.6605 | 55.5815 | 0.87 | 69.1605 | 69.321 | 76279.5397 | 0.65739 | 76.7605 | 54.179 | 1.77 | 69.1605 | 69.8395 | 167083.2025 | 0.706 | 76.7 | 56.9395 | 1.66 | 69.1605 | 70.4 | 136972.158 | 0.692
1206 | -1 | 76.5 | 52.8 | 602.2 | 740.685 | 76.3604 | 53.4 | 0.96396 | 68.8604 | 68.6 | 92637.9522 | 0.67179 | -1.277 | 76.0604 | 54.4604 | 1.22 | 68.8604 | 69.8604 | 109891.205 | 0.729 | 76.3604 | 55.4208 | 1.45 | 68.8604 | 69.3604 | 126758.6241 | 0.673 | 76.4 | 57.4 | 1.78 | 68.8604 | 70.6604 | 141554.5223 | 0.7096 | 76.3604 | 54.6792 | 0.94 | 68.8604 | 69.9 | 85472.4921 | 0.715 | 76.4 | 54.2 | 0.87 | 68.8604 | 68.7 | 80555.0416 | 0.66 | 76.4604 | 54.8 | 1.78 | 68.8604 | 69.8604 | 160934.1269 | 0.707 | 76.4604 | 56.8415 | 1.65 | 68.8604 | 70.1208 | 135103.2705 | 0.689
1207 | -0.93333 | 76.4 | 52.7603 | 601.425 | 734.6219 | 76.1603 | 53.5397 | 0.97 | 68.7 | 68.7 | 91889.9656 | 0.6774 | -0.65353 | 75.8 | 54.6589 | 1.22 | 68.7 | 69.7397 | 107892.6786 | 0.729 | 76.0603 | 54.4603 | 1.45 | 68.7 | 68.8603 | 131368.1741 | 0.674 | 76.1 | 57.2 | 1.77 | 68.7 | 70.3 | 139607.8112 | 0.7036 | 76.1 | 55.2 | 0.94 | 68.7 | 69.9 | 82151.1823 | 0.715 | 76.2 | 54.2 | 0.87 | 68.7 | 68.6 | 80147.832 | 0.663 | 76.2 | 54.7603 | 1.77 | 68.7 | 69.6 | 159127.6471 | 0.706 | 76.2 | 55.1205 | 1.64 | 68.7 | 69.3603 | 144364.5618 | 0.687
1208 | -0.86667 | 76.3 | 52.4602 | 619.7172 | 730.4414 | 76.0602 | 53.9 | 0.98 | 68.6 | 68.8 | 90766.2759 | 0.6824 | -0.6774 | 75.7 | 55.5805 | 1.22 | 68.6 | 69.9602 | 102722.1195 | 0.727 | 75.9602 | 54.5195 | 1.46 | 68.6 | 68.8398 | 130431.8434 | 0.676 | 76 | 57.0805 | 1.75 | 68.6 | 70.0602 | 138507.681 | 0.6976 | 76 | 55.9594 | 0.94 | 68.6 | 70.0398 | 78766.6988 | 0.714 | 76.1 | 53.7602 | 0.88 | 68.6 | 68.4602 | 81814.0216 | 0.6664 | 76.1 | 54.9195 | 1.77 | 68.6 | 69.6 | 156819.655 | 0.7056 | 76.1 | 55.0594 | 1.64 | 68.6 | 69.2797 | 144217.0775 | 0.687
1209 | -0.8 | 76.2 | 52.4 | 627.8416 | 724.7606 | 75.96 | 53.9799 | 0.984 | 68.5 | 68.84 | 90470.4298 | 0.686 | -1.0142 | 75.6 | 54.2201 | 1.21 | 68.5 | 69.46 | 108702.9913 | 0.725 | 75.86 | 55.2201 | 1.46 | 68.5 | 69 | 125505.8122 | 0.677 | 75.9 | 55.5002 | 1.74 | 68.5 | 69.4201 | 148031.7588 | 0.6926 | 75.9 | 57.2801 | 0.93 | 68.5 | 70.26 | 72773.2359 | 0.7096 | 76 | 53.2 | 0.88 | 68.5 | 68.3 | 83920.4168 | 0.6694 | 76 | 55.3801 | 1.77 | 68.5 | 69.66 | 152285.6123 | 0.703 | 76 | 56.0801 | 1.64 | 68.5 | 69.46 | 136246.3847 | 0.6846
1210 | -0.73333 | 76.1 | 52.3198 | 618.4476 | 717.6595 | 75.8599 | 54.7802 | 0.99 | 68.3599 | 69.1 | 87002.7524 | 0.688 | -0.75342 | 75.5 | 53.3198 | 1.21 | 68.3599 | 69.0599 | 112501.0584 | 0.724 | 75.7599 | 54.8802 | 1.46 | 68.3599 | 68.8 | 127195.8835 | 0.677 | 75.8 | 54.2603 | 1.73 | 68.3599 | 68.8401 | 156026.1607 | 0.6896 | 75.8 | 56.2198 | 0.93 | 68.3599 | 69.8 | 75960.8359 | 0.7046 | 75.9 | 53.1802 | 0.89 | 68.3599 | 68.3 | 84028.506 | 0.6734 | 75.9 | 54.2599 | 1.76 | 68.3599 | 69.2 | 159257.1937 | 0.701 | 75.9 | 55.2401 | 1.63 | 68.3599 | 69.1 | 140777.1255 | 0.682
1211 | -0.66667 | 76 | 51.8 | 655.6922 | 713.0765 | 75.7598 | 55.0598 | 0.99 | 68.2 | 69.1 | 85533.3837 | 0.688 | -0.70179 | 75.4598 | 52.4598 | 1.21 | 68.2 | 68.7598 | 116495.085 | 0.723 | 75.6598 | 55.1598 | 1.456 | 68.2 | 68.8598 | 124670.7979 | 0.676 | 75.7 | 55.0794 | 1.72 | 68.2 | 69.0196 | 148508.8111 | 0.6856 | 75.7 | 55.2196 | 0.92 | 68.2 | 69.3598 | 79115.2047 | 0.7006 | 75.8 | 53.3196 | 0.89 | 68.2 | 68.3 | 83432.9497 | 0.676 | 75.8 | 53.5794 | 1.76 | 68.2 | 68.8598 | 163351.7154 | 0.6996 | 75.8 | 55.0392 | 1.626 | 68.2 | 68.9598 | 140800.1382 | 0.6796
1212 | -0.6 | 75.8 | 51.5791 | 651.2163 | 705.3132 | 75.6597 | 54.5 | 0.99 | 68.0597 | 68.8 | 87503.3322 | 0.688 | -0.51723 | 75.3597 | 52.0597 | 1.21 | 68.0597 | 68.5597 | 118104.1925 | 0.723 | 75.5597 | 54.3194 | 1.45 | 68.0597 | 68.4597 | 129072.1717 | 0.675 | 75.6 | 53.8597 | 1.716 | 68.0597 | 68.4597 | 156010.4676 | 0.6826 | 75.6 | 53.9791 | 0.92 | 68.0597 | 68.8597 | 83198.6648 | 0.698 | 75.7 | 52.7403 | 0.89 | 68.0597 | 68.1 | 85569.6158 | 0.6784 | 75.7 | 52.5194 | 1.76 | 68.0597 | 68.4597 | 170314.3405 | 0.699 | 75.7 | 54.2209 | 1.62 | 68.0597 | 68.5403 | 145252.8794 | 0.678
1213 | -0.43333 | 75.5596 | 50.8596 | 696.3277 | 692.6468 | 75.5 | 54.2596 | 0.99 | 67.7596 | 68.6596 | 87682.3743 | 0.688 | -1.0044 | 75.1596 | 52.1617 | 1.21 | 67.7596 | 68.4404 | 116531.1555 | 0.723 | 75.4596 | 53.9404 | 1.45 | 67.7596 | 68.2404 | 130619.0122 | 0.674 | 75.5 | 53.4404 | 1.71 | 67.7596 | 68.2 | 157404.2095 | 0.68 | 75.5 | 53.1 | 0.92 | 67.7596 | 68.4596 | 85858.466 | 0.696 | 75.5596 | 52.9191 | 0.89 | 67.7596 | 68.0596 | 84784.2375 | 0.68 | 75.6 | 51.9 | 1.76 | 67.7596 | 68.2 | 173866.338 | 0.699 | 75.5596 | 55.1596 | 1.616 | 67.7596 | 68.7596 | 137525.9986 | 0.6746
1214 | -0.26667 | 75.3595 | 50.8 | 701.573 | 676.4216 | 75.2595 | 53.8 | 0.99 | 67.4595 | 68.3 | 88236.2785 | 0.68659 | -1.0314 | 74.9 | 53.9216 | 1.2059 | 67.4595 | 68.7405 | 105896.2409 | 0.72 | 75.2 | 54.2595 | 1.45 | 67.4595 | 68.1595 | 126698.078 | 0.67259 | 75.2595 | 53.2189 | 1.7 | 67.4595 | 67.9595 | 156450.7386 | 0.67659 | 75.2595 | 53.3405 | 0.91 | 67.4595 | 68.3 | 83462.3784 | 0.69359 | 75.3 | 51.9595 | 0.9 | 67.4595 | 67.6595 | 87466.1276 | 0.681 | 75.3595 | 52.0405 | 1.75 | 67.4595 | 68 | 171075.3847 | 0.698 | 75.3 | 55.0405 | 1.6 | 67.4595 | 68.5 | 135542.5039 | 0.67059
1215 | -0.1 | 75.0593 | 51.0407 | 689.0298 | 657.6737 | 75 | 53.9407 | 0.98 | 67.1593 | 68.1407 | 86396.5132 | 0.68459 | -1.1854 | 74.6593 | 53.9967 | 1.1959 | 67.1593 | 68.5187 | 103276.5509 | 0.71419 | 74.9593 | 54.7439 | 1.44 | 67.1593 | 68.1407 | 121920.4292 | 0.66959 | 75 | 51.8374 | 1.69 | 67.1593 | 67.2187 | 163823.7221 | 0.67359 | 75 | 53.4593 | 0.91 | 67.1593 | 68.1 | 81591.2599 | 0.68959 | 75.0593 | 50.978 | 0.9 | 67.1593 | 67.1593 | 90355.5586 | 0.683 | 75.1 | 52.5407 | 1.75 | 67.1593 | 68 | 165115.4569 | 0.696 | 75.0593 | 55.4 | 1.59 | 67.1593 | 68.3 | 130492.0489 | 0.66459
1216 | 0.066667 | 74.8 | 50.8592 | 685.864 | 638.6729 | 74.7592 | 54.1777 | 0.98 | 66.8592 | 67.9592 | 84107.1053 | 0.681 | -0.8151 | 74.4 | 51.8592 | 1.19 | 66.8592 | 67.5592 | 112114.6727 | 0.70959 | 74.7 | 55.9961 | 1.43 | 66.8592 | 68.3185 | 111729.0227 | 0.66318 | 74.7592 | 50.3 | 1.69 | 66.8592 | 66.5592 | 172934.2933 | 0.673 | 74.7592 | 52.8185 | 0.9 | 66.8592 | 67.6592 | 82698.8336 | 0.68559 | 74.8 | 50.4223 | 0.9 | 66.8592 | 66.9 | 91960.9934 | 0.68541 | 74.8592 | 53.1815 | 1.74 | 66.8592 | 67.9408 | 157437.0212 | 0.69259 | 74.8 | 54.2738 | 1.5759 | 66.8592 | 67.6369 | 135024.245 | 0.65759
1217 | 0.23333 | 74.5591 | 50.3182 | 703.2756 | 621.9142 | 74.5 | 53.1591 | 0.97 | 66.5 | 67.4591 | 86625.5438 | 0.67759 | 0.079507 | 74.1591 | 52.0636 | 1.18 | 66.5 | 67.4 | 109234.8855 | 0.706 | 74.4591 | 54.5409 | 1.4159 | 66.5 | 67.5 | 117855.6613 | 0.65659 | 74.5 | 50.2 | 1.69 | 66.5 | 66.3591 | 171895.6162 | 0.673 | 74.5 | 51.9 | 0.9 | 66.5 | 67.1 | 84734.7004 | 0.68159 | 74.5591 | 51.0364 | 0.9 | 66.5 | 66.9591 | 88688.5051 | 0.686 | 74.6 | 53.9591 | 1.7259 | 66.5 | 67.9 | 148790.3591 | 0.68618 | 74.5591 | 51.5 | 1.57 | 66.5 | 66.4591 | 151244.1834 | 0.655
1218 | 0.4 | 74.4 | 49.8 | 732.736 | 607.2259 | 74.259 | 52.759 | 0.97 | 66.3 | 67.059 | 86921.7913 | 0.67459 | 0.051193 | 73.9 | 52.595 | 1.17 | 66.3 | 67.318 | 104517.6503 | 0.70059 | 74.2 | 53.913 | 1.4 | 66.3 | 66.977 | 118979.6772 | 0.65059 | 74.259 | 50.705 | 1.69 | 66.3 | 66.341 | 166611.2256 | 0.673 | 74.259 | 51.559 | 0.89 | 66.3 | 66.759 | 84726.7531 | 0.67859 | 74.3 | 49.659 | 0.9 | 66.3 | 66.359 | 93151.0443 | 0.687 | 74.359 | 53.218 | 1.7059 | 66.3 | 67.359 | 150619.9974 | 0.67959 | 74.3 | 51.359 | 1.56 | 66.3 | 66.259 | 149971.5481 | 0.654
1219 | 0.45 | 74.3 | 49.3178 | 747.4196 | 601.8122 | 74.1 | 52.3 | 0.96 | 66.2 | 66.7589 | 87665.1212 | 0.67159 | 0.35333 | 73.7589 | 50.8178 | 1.17 | 66.2 | 66.5589 | 111831.6431 | 0.69659 | 73.9589 | 51.7822 | 1.4 | 66.2 | 66.0411 | 129504.3305 | 0.649 | 74 | 52.3178 | 1.68 | 66.2 | 66.6589 | 152743.1413 | 0.67 | 74 | 51.4234 | 0.89 | 66.2 | 66.5 | 84033.134 | 0.676 | 74.1 | 49.5822 | 0.91 | 66.2 | 66.2411 | 93004.1346 | 0.689 | 74.1 | 52.6822 | 1.69 | 66.2 | 66.9 | 151513.773 | 0.67359 | 74.1 | 50.7178 | 1.56 | 66.2 | 65.8589 | 152679.2785 | 0.654
1220 | 0.5 | 74.2 | 49.0412 | 766.9052 | 597.5052 | 74 | 52.3825 | 0.96 | 66.1 | 66.7 | 86807.9256 | 0.66959 | 0.35346 | 73.7 | 51.0062 | 1.16 | 66.1 | 66.5412 | 109944.9366 | 0.694 | 73.9 | 53.9124 | 1.39 | 66.1 | 66.7237 | 116371.7609 | 0.64759 | 73.9 | 51.4351 | 1.6759 | 66.1 | 66.2588 | 157687.2893 | 0.667 | 73.9588 | 52.2588 | 0.88588 | 66.1 | 66.6588 | 80189.1006 | 0.67259 | 74 | 50.3 | 0.91 | 66.1 | 66.4 | 90027.7971 | 0.69 | 74 | 52.7763 | 1.68 | 66.1 | 66.8175 | 149239.0804 | 0.66859 | 74 | 50.5237 | 1.57 | 66.1 | 65.7412 | 153669.1457 | 0.655
1221 | 0.55 | 74.1586 | 49.4414 | 749.4805 | 590.4797 | 73.9 | 52.7173 | 0.96 | 66 | 66.6586 | 84781.1458 | 0.666 | -0.095571 | 73.6 | 51.6105 | 1.1559 | 66 | 66.5759 | 105994.5766 | 0.68959 | 73.8 | 56.5932 | 1.3759 | 66 | 67.5173 | 99170.6195 | 0.63917 | 73.8 | 50 | 1.67 | 66 | 65.7 | 166875.0861 | 0.666 | 73.9 | 51.7586 | 0.88 | 66 | 66.3586 | 81395.3914 | 0.669 | 73.9586 | 50.7654 | 0.91 | 66 | 66.5414 | 88068.4233 | 0.69 | 73.9586 | 52.2241 | 1.67 | 66 | 66.5 | 151708.5498 | 0.66459 | 73.9 | 51.6827 | 1.57 | 66 | 66.1 | 145551.0964 | 0.65459
1222 | 0.6 | 74.1 | 49.3 | 746.5855 | 584.0853 | 73.8 | 52.1829 | 0.95 | 65.9 | 66.4 | 86194.956 | 0.66359 | -0.26495 | 73.5 | 49.3244 | 1.15 | 65.9 | 65.7415 | 116351.2894 | 0.687 | 73.7 | 53.8097 | 1.36 | 65.9 | 66.2756 | 113213.5915 | 0.63159 | 73.8 | 50.4659 | 1.67 | 65.9 | 65.8415 | 163258.2145 | 0.66659 | 73.8 | 51.1171 | 0.88 | 65.9 | 66.0585 | 83032.8588 | 0.666 | 73.9 | 51.8171 | 0.90585 | 65.9 | 66.7585 | 83471.4092 | 0.688 | 73.9 | 52.6341 | 1.6559 | 65.9 | 66.4585 | 147289.4207 | 0.65917 | 73.8585 | 52.1585 | 1.56 | 65.9 | 66.1585 | 141609.7778 | 0.65259
1223 | 0.65 | 74 | 49.1 | 753.5901 | 578.5426 | 73.8 | 52.8 | 0.95 | 65.8 | 66.5 | 82894.6329 | 0.65958 | -0.14312 | 73.4584 | 49.8752 | 1.15 | 65.8 | 65.8168 | 113297.5773 | 0.686 | 73.6584 | 49.3594 | 1.36 | 65.8 | 64.5921 | 137719.876 | 0.63042 | 73.7 | 51.4337 | 1.67 | 65.8 | 66.0584 | 155429.6421 | 0.66458 | 73.7 | 49.4505 | 0.87 | 65.8 | 65.4168 | 88631.77 | 0.665 | 73.8 | 50.2921 | 0.9 | 65.8 | 66.2168 | 88561.7901 | 0.686 | 73.8 | 50.7752 | 1.65 | 65.8 | 65.7168 | 158261.2334 | 0.65558 | 73.8 | 51.8168 | 1.56 | 65.8 | 65.9584 | 142881.0663 | 0.65058
1224 | 0.7 | 73.9 | 48.2332 | 782.3804 | 575.4502 | 73.7 | 52.8 | 0.94 | 65.7 | 66.3583 | 82162.7817 | 0.65558 | -0.064016 | 73.4 | 49.2668 | 1.15 | 65.7 | 65.5417 | 115548.0764 | 0.686 | 73.6 | 45.8919 | 1.3742 | 65.7 | 63.4251 | 159012.4903 | 0.63883 | 73.6 | 50.7668 | 1.67 | 65.7 | 65.7417 | 159134.2046 | 0.663 | 73.6583 | 47.2166 | 0.88 | 65.7 | 64.6583 | 96963.1835 | 0.66742 | 73.7 | 48.4166 | 0.9 | 65.7 | 65.5583 | 95573.4497 | 0.68642 | 73.7 | 50.0251 | 1.64 | 65.7 | 65.3417 | 162948.8845 | 0.655 | 73.7 | 51.5417 | 1.55 | 65.7 | 65.8 | 143622.7135 | 0.649
1225 | 0.73333 | 73.9 | 47.5418 | 836.7075 | 576.2818 | 73.6 | 52.5164 | 0.93582 | 65.7 | 66.1582 | 82637.8823 | 0.65158 | -0.045149 | 73.3 | 50.7 | 1.1458 | 65.7 | 65.9 | 108343.6966 | 0.684 | 73.5 | 48 | 1.39 | 65.7 | 64.3 | 148375.4477 | 0.64642 | 73.5 | 51.4327 | 1.66 | 65.7 | 65.8582 | 153627.1434 | 0.661 | 73.6 | 46.8254 | 0.88418 | 65.7 | 64.5418 | 98844.4 | 0.67242 | 73.6582 | 47.6164 | 0.91 | 65.7 | 65.3 | 98587.5422 | 0.689 | 73.6582 | 50.3327 | 1.64 | 65.7 | 65.4164 | 159887.9882 | 0.65358 | 73.6 | 51.5746 | 1.55 | 65.7 | 65.7164 | 142676.0227 | 0.647
1226 | 0.76667 | 73.8 | 47.5161 | 826.5189 | 573.6677 | 73.6 | 51.2323 | 0.93 | 65.6 | 65.6161 | 86930.8159 | 0.649 | 0.19317 | 73.2581 | 50.0484 | 1.14 | 65.6 | 65.6161 | 110842.1496 | 0.681 | 73.4581 | 47.4742 | 1.4042 | 65.6 | 64.2581 | 152718.2148 | 0.65284 | 73.5 | 49.3742 | 1.66 | 65.6 | 65.1161 | 167067.6542 | 0.66 | 73.5 | 47.6419 | 0.89 | 65.6 | 64.9 | 96203.6626 | 0.67642 | 73.6 | 46.7742 | 0.91 | 65.6 | 65.0581 | 102187.6508 | 0.69242 | 73.6 | 48.8581 | 1.64 | 65.6 | 64.8581 | 170011.0631 | 0.654 | 73.6 | 50.8258 | 1.55 | 65.6 | 65.4419 | 146985.1234 | 0.647
1227 | 0.8 | 73.8 | 46.358 | 883.9944 | 576.6523 | 73.5 | 50.0841 | 0.93 | 65.5 | 65.142 | 91207.5635 | 0.649 | 0.26464 | 73.2 | 47.9 | 1.14 | 65.5 | 64.9 | 120783.1993 | 0.68142 | 73.4 | 47.3682 | 1.42 | 65.5 | 64.3841 | 154847.8404 | 0.66042 | 73.4 | 47.7159 | 1.66 | 65.5 | 64.558 | 179167.8581 | 0.66242 | 73.5 | 48.142 | 0.89 | 65.5 | 65.1 | 94743.838 | 0.67942 | 73.558 | 45.9 | 0.92 | 65.5 | 64.9 | 105999.5922 | 0.69642 | 73.558 | 48.158 | 1.65 | 65.5 | 64.658 | 174723.9326 | 0.65642 | 73.5 | 50.6216 | 1.54 | 65.5 | 65.2739 | 147814.0189 | 0.646
1228 | 0.83333 | 73.7 | 45.8578 | 919.1346 | 578.8687 | 73.5 | 50.3735 | 0.93 | 65.5 | 65.2578 | 89940.6178 | 0.649 | 1.2064 | 73.2 | 47.8422 | 1.14 | 65.5 | 64.9 | 121015.6376 | 0.683 | 73.4 | 48.7157 | 1.43 | 65.5 | 64.9 | 147809.6619 | 0.66542 | 73.4 | 47.4265 | 1.6742 | 65.5 | 64.5422 | 182010.8464 | 0.66742 | 73.4 | 48.4157 | 0.9 | 65.5 | 65.2 | 93706.9383 | 0.681 | 73.5 | 46.2422 | 0.92 | 65.5 | 65.0422 | 105102.1166 | 0.70142 | 73.5 | 47.5157 | 1.66 | 65.5 | 64.4578 | 179910.1247 | 0.65942 | 73.5 | 47.7265 | 1.55 | 65.5 | 64.2422 | 167261.0317 | 0.64942
1229 | 0.86667 | 73.7 | 45.5 | 943.1456 | 580.7846 | 73.4 | 49.3154 | 0.93 | 65.4 | 64.8 | 94138.1501 | 0.65 | 0.69893 | 73.1 | 48.1423 | 1.15 | 65.4 | 65 | 119654.9454 | 0.685 | 73.3 | 48.8959 | 1.44 | 65.4 | 65.0846 | 147221.8051 | 0.67042 | 73.3577 | 48.8846 | 1.68 | 65.4 | 65.1 | 171904.6619 | 0.67 | 73.4 | 47.9423 | 0.9 | 65.4 | 65.1 | 95618.3462 | 0.683 | 73.5 | 46.9846 | 0.93 | 65.4 | 65.3423 | 102488.7735 | 0.705 | 73.5 | 47.7959 | 1.67 | 65.4 | 64.6268 | 178976.4754 | 0.66442 | 73.4 | 48.8 | 1.56 | 65.4 | 64.7 | 161102.1617 | 0.65342
1230 | 0.9 | 73.6 | 46.1272 | 932.7289 | 578.6945 | 73.4 | 48.7424 | 0.94 | 65.3576 | 64.6424 | 96349.8529 | 0.65242 | 0.35567 | 73.1 | 48.9696 | 1.15 | 65.3576 | 65.2424 | 115861.9868 | 0.686 | 73.3 | 51.2 | 1.4458 | 65.3576 | 65.8 | 133178.8247 | 0.671 | 73.3 | 49.7848 | 1.69 | 65.3576 | 65.4 | 165745.1349 | 0.671 | 73.3 | 48.5696 | 0.9 | 65.3576 | 65.3424 | 93220.5842 | 0.685 | 73.4 | 47.8 | 0.93 | 65.3576 | 65.6 | 99534.406 | 0.707 | 73.4 | 51.0544 | 1.67 | 65.3576 | 65.7848 | 155964.4258 | 0.665 | 73.4 | 49.412 | 1.57 | 65.3576 | 64.9848 | 157247.7939 | 0.65642
1231 | 0.95 | 73.5575 | 47.8275 | 848.666 | 567.7223 | 73.3 | 50.0125 | 0.94 | 65.2575 | 65.085 | 91662.7746 | 0.655 | -0.25877 | 73 | 49.5875 | 1.15 | 65.2575 | 65.415 | 112174.9879 | 0.68457 | 73.2 | 51.6125 | 1.44 | 65.2575 | 65.9425 | 130320.6906 | 0.67 | 73.2575 | 50.7275 | 1.68 | 65.2575 | 65.6425 | 158494.7147 | 0.67 | 73.3 | 49.515 | 0.9 | 65.2575 | 65.5575 | 89438.3517 | 0.685 | 73.3575 | 48 | 0.93 | 65.2575 | 65.6 | 98691.9751 | 0.707 | 73.4 | 53.0575 | 1.66 | 65.2575 | 66.3575 | 140942.8183 | 0.66057 | 73.3 | 51.015 | 1.57 | 65.2575 | 65.5 | 146549.8078 | 0.657
1232 | 1 | 73.5 | 48.5 | 799.5196 | 557.418 | 73.2 | 52.3705 | 0.94 | 65.1574 | 65.8426 | 81718.6444 | 0.65357 | -0.26953 | 72.9 | 49.0836 | 1.15 | 65.1574 | 65.1279 | 114261.7441 | 0.685 | 73.1 | 52.9147 | 1.4357 | 65.1574 | 66.2574 | 121463.9716 | 0.66657 | 73.2 | 51.7 | 1.68 | 65.1574 | 65.9 | 150225.014 | 0.66757 | 73.2 | 48.8853 | 0.9 | 65.1574 | 65.3 | 91393.5661 | 0.68457 | 73.3 | 47.5295 | 0.93 | 65.1574 | 65.4574 | 100068.4503 | 0.707 | 73.3 | 52.2721 | 1.6457 | 65.1574 | 65.9147 | 144449.6557 | 0.65557 | 73.2574 | 50.9705 | 1.57 | 65.1574 | 65.4426 | 146211.1718 | 0.656
1233 | 1.05 | 73.4 | 49.1427 | 767.9791 | 547.7452 | 73.2 | 53.229 | 0.93 | 65.1 | 66.0145 | 77538.8146 | 0.64757 | -0.48678 | 72.8573 | 52.4 | 1.14 | 65.1 | 66.1573 | 97445.6296 | 0.68057 | 73.1 | 52.8282 | 1.43 | 65.1 | 66.1 | 120711.6491 | 0.66257 | 73.1 | 51.5573 | 1.67 | 65.1 | 65.7 | 149931.8439 | 0.66357 | 73.1 | 49.7 | 0.9 | 65.1 | 65.5 | 88150.3678 | 0.68357 | 73.2 | 46.2855 | 0.93 | 65.1 | 65 | 104889.987 | 0.70843 | 73.2 | 51.871 | 1.6357 | 65.1 | 65.6427 | 145670.8717 | 0.651 | 73.2 | 51.5863 | 1.56 | 65.1 | 65.5145 | 140935.8695 | 0.65357
1234 | 1.1 | 73.3 | 49.1 | 758.7286 | 539.1143 | 73.1 | 51.8429 | 0.92 | 65 | 65.4 | 81896.4565 | 0.64357 | -0.063143 | 72.8 | 52.7286 | 1.13 | 65 | 66.1 | 94670.3355 | 0.67457 | 73 | 53.2714 | 1.4157 | 65 | 66.0571 | 116786.9143 | 0.65714 | 73 | 51.5429 | 1.66 | 65 | 65.5429 | 149046.8085 | 0.65957 | 73.0571 | 49.3286 | 0.9 | 65 | 65.2571 | 89048.1756 | 0.68157 | 73.1 | 47.2286 | 0.93 | 65 | 65.2429 | 101280.3028 | 0.71 | 73.1 | 53.1143 | 1.62 | 65 | 65.9571 | 135620.6611 | 0.64557 | 73.1 | 50.3714 | 1.56 | 65 | 65.0429 | 148402.5739 | 0.652
1235 | 1.15 | 73.257 | 49.4 | 739.8257 | 529.8265 | 73 | 52.3 | 0.92 | 64.9 | 65.4 | 79682.9088 | 0.63957 | -0.80565 | 72.7 | 53.6 | 1.12 | 64.9 | 66.157 | 89166.322 | 0.66714 | 72.9 | 51.9141 | 1.4 | 64.9 | 65.457 | 123143.0016 | 0.65257 | 72.957 | 53.4727 | 1.6457 | 64.9 | 66.0719 | 134098.5725 | 0.65557 | 73 | 47.943 | 0.9 | 64.9 | 64.8 | 93851.7501 | 0.68143 | 73.057 | 48.7719 | 0.93 | 64.9 | 65.643 | 94797.0815 | 0.709 | 73.057 | 52.8859 | 1.6057 | 64.9 | 65.643 | 135545.961 | 0.63957 | 73 | 52.4149 | 1.5557 | 64.9 | 65.6859 | 133925.8178 | 0.65057
1236 | 1.2 | 73.2 | 49.7862 | 722.6139 | 520.7691 | 72.9 | 51.4846 | 0.91 | 64.8431 | 65.0138 | 81871.6569 | 0.63557 | -1.3268 | 72.6 | 53.3569 | 1.1 | 64.8431 | 65.9 | 88607.8652 | 0.65814 | 72.8 | 51.5293 | 1.4 | 64.8431 | 65.2431 | 124494.9378 | 0.649 | 72.9 | 57.0138 | 1.6157 | 64.8431 | 67.1138 | 107540.7063 | 0.64471 | 72.9 | 48.4862 | 0.9 | 64.8431 | 64.9 | 91664.542 | 0.682 | 73 | 49.2846 | 0.93 | 64.8431 | 65.7138 | 91775.8519 | 0.70557 | 73 | 53.0707 | 1.59 | 64.8431 | 65.5569 | 132334.0498 | 0.63257 | 72.9569 | 54.2569 | 1.54 | 64.8431 | 66.1569 | 120492.2536 | 0.64414
1237 | 1.15 | 73.3 | 49.9136 | 693.0219 | 519.2024 | 72.9 | 49.4568 | 0.91 | 64.9 | 64.2568 | 89371.8951 | 0.63543 | -0.6432 | 72.6 | 52.8568 | 1.09 | 64.9 | 65.6 | 89857.6512 | 0.65114 | 72.7568 | 52.3136 | 1.39 | 64.9 | 65.3568 | 118868.5941 | 0.646 | 72.8 | 55.6272 | 1.5857 | 64.9 | 66.4136 | 113817.998 | 0.63214 | 72.8 | 48.9136 | 0.9 | 64.9 | 64.9568 | 89740.8991 | 0.681 | 72.9 | 47.7864 | 0.93 | 64.9 | 65.2 | 97312.9713 | 0.704 | 72.9 | 51.6568 | 1.58 | 64.9 | 64.9 | 139932.4767 | 0.628 | 72.9 | 53.084 | 1.52 | 64.9 | 65.6136 | 126185.8406 | 0.63657
1238 | 1.1 | 73.4 | 49.4567 | 712.3227 | 521.9032 | 73 | 49.4866 | 0.91433 | 65 | 64.3433 | 90054.1334 | 0.63743 | -0.004053 | 72.7 | 52.4567 | 1.08 | 65 | 65.3567 | 91370.6393 | 0.64557 | 72.8 | 51.9 | 1.3857 | 65 | 65.2 | 120818.5071 | 0.643 | 72.8433 | 54.3433 | 1.5657 | 65 | 65.8 | 121186.6239 | 0.62313 | 72.9 | 48.53 | 0.9 | 65 | 64.9433 | 91280.3194 | 0.682 | 73 | 48.5866 | 0.92 | 65 | 65.4433 | 94261.8596 | 0.70257 | 73 | 51.5866 | 1.57 | 65 | 64.9 | 140506.12 | 0.62557 | 72.9433 | 51.63 | 1.52 | 65 | 65.0433 | 135325.5778 | 0.634
1239 | 1.05 | 73.4434 | 49.3434 | 721.2545 | 524.0566 | 73.1 | 49.8566 | 0.92 | 65.1 | 64.6 | 88964.7911 | 0.63943 | -0.39773 | 72.7 | 52.4737 | 1.07 | 65.1 | 65.3434 | 90930.5274 | 0.64057 | 72.9 | 52.6606 | 1.38 | 65.1 | 65.4869 | 116711.173 | 0.641 | 72.9 | 54.1697 | 1.5457 | 65.1 | 65.6566 | 121283.6183 | 0.61557 | 73 | 49.5 | 0.9 | 65.1 | 65.3 | 87956.8277 | 0.682 | 73.1 | 48.9697 | 0.92 | 65.1 | 65.5566 | 92846.2815 | 0.70057 | 73.1 | 51.5263 | 1.57 | 65.1 | 64.8566 | 141092.3357 | 0.62357 | 73 | 52.9434 | 1.51 | 65.1 | 65.5 | 126847.1291 | 0.63157
1240 | 1 | 73.5 | 49.4564 | 706.9679 | 525.592 | 73.1436 | 49.7871 | 0.92 | 65.2 | 64.6436 | 90023.7574 | 0.64144 | -0.54081 | 72.8 | 53.2693 | 1.06 | 65.2 | 65.5564 | 86836.9351 | 0.63556 | 72.9436 | 53.9387 | 1.37 | 65.2 | 65.9129 | 108993.673 | 0.63556 | 73 | 53.3871 | 1.53 | 65.2 | 65.3 | 125409.7853 | 0.61 | 73.0436 | 49.2564 | 0.9 | 65.2 | 65.2564 | 89015.1089 | 0.681 | 73.2 | 48.1 | 0.92 | 65.2 | 65.3 | 96494.2853 | 0.699 | 73.1 | 51.0178 | 1.57 | 65.2 | 64.6871 | 144890.0947 | 0.62344 | 73.1 | 53.6436 | 1.5 | 65.2 | 65.7436 | 122004.1212 | 0.62756
1241 | 0.95 | 73.6 | 49.3 | 718.1747 | 529.9493 | 73.2 | 50.8873 | 0.92 | 65.3 | 65.1437 | 86174.3076 | 0.643 | -0.7159 | 72.9 | 53.1183 | 1.06 | 65.3 | 65.4873 | 87294.3841 | 0.63056 | 73 | 53.1493 | 1.36 | 65.3 | 65.631 | 113138.7884 | 0.63256 | 73.1 | 53.569 | 1.52 | 65.3 | 65.2563 | 123878.6409 | 0.60556 | 73.1 | 49.4747 | 0.9 | 65.3 | 65.3437 | 88706.8384 | 0.681 | 73.2 | 47.8563 | 0.92 | 65.3 | 65.3 | 97474.1334 | 0.699 | 73.2 | 53.762 | 1.56 | 65.3 | 65.731 | 127147.0367 | 0.62156 | 73.2 | 54.4873 | 1.49 | 65.3 | 66.0437 | 116291.9623 | 0.62213
1242 | 0.9 | 73.7 | 50.0751 | 696.219 | 530.9124 | 73.3 | 52.0438 | 0.92 | 65.4 | 65.5438 | 82093.7667 | 0.643 | -0.67958 | 72.9438 | 54.9438 | 1.0456 | 65.4 | 66.1 | 78718.0611 | 0.62456 | 73.1 | 56.6313 | 1.35 | 65.4 | 66.8438 | 92687.5398 | 0.62612 | 73.1 | 53.3189 | 1.51 | 65.4 | 65.1876 | 125287.5783 | 0.602 | 73.2 | 51.0438 | 0.89 | 65.4 | 65.9 | 82784.9354 | 0.68 | 73.3 | 47.9751 | 0.92 | 65.4 | 65.3876 | 97401.7323 | 0.699 | 73.3 | 56 | 1.5456 | 65.4 | 66.5562 | 111726.3063 | 0.61512 | 73.2438 | 54.8562 | 1.47 | 65.4 | 66.1 | 113137.9173 | 0.61556
1243 | 0.8 | 73.8439 | 51.4878 | 618.2565 | 529.3244 | 73.4 | 52.5 | 0.92 | 65.6 | 65.8 | 80508.4262 | 0.64156 | -0.29005 | 73.0439 | 54.9244 | 1.03 | 65.6 | 66.0122 | 78288.0767 | 0.61712 | 73.2 | 57.3122 | 1.3256 | 65.6 | 67.0561 | 87749.84 | 0.61612 | 73.2 | 54.9561 | 1.5 | 65.6 | 65.8 | 114523.4854 | 0.59756 | 73.3 | 51.6878 | 0.89 | 65.6 | 66.1439 | 80445.2499 | 0.67756 | 73.4 | 49.4878 | 0.92 | 65.6 | 65.9439 | 91887.8455 | 0.69856 | 73.3439 | 55.5683 | 1.5256 | 65.6 | 66.3122 | 113219.4231 | 0.60712 | 73.3 | 54.4439 | 1.46 | 65.6 | 65.9 | 115210.3173 | 0.61056
1244 | 0.7 | 74 | 51.712 | 585.0208 | 530.6722 | 73.544 | 52.212 | 0.92 | 65.8 | 65.756 | 81883.8126 | 0.64 | -0.38128 | 73.2 | 52.868 | 1.03 | 65.8 | 65.256 | 87003.3515 | 0.613 | 73.3 | 56.112 | 1.31 | 65.8 | 66.456 | 93836.5411 | 0.60712 | 73.344 | 54.0239 | 1.49 | 65.8 | 65.412 | 120228.0397 | 0.59356 | 73.4 | 52.8761 | 0.89 | 65.8 | 66.544 | 76185.9779 | 0.674 | 73.544 | 50.432 | 0.92 | 65.8 | 66.244 | 88482.5183 | 0.69656 | 73.5 | 54.356 | 1.51 | 65.8 | 65.8 | 120678.7437 | 0.60156 | 73.5 | 55.144 | 1.45 | 65.8 | 66.2 | 111020.2494 | 0.60556
1245 | 0.6 | 74.1441 | 51.4 | 600.8413 | 536.4413 | 73.7 | 51.8883 | 0.92 | 66 | 65.7441 | 83936.9981 | 0.641 | -0.23111 | 73.3441 | 52.6648 | 1.03 | 66 | 65.2883 | 88538.3257 | 0.613 | 73.4441 | 55.4883 | 1.2956 | 66 | 66.2 | 97297.9963 | 0.60156 | 73.5 | 52.2676 | 1.49 | 66 | 64.7559 | 132319.0947 | 0.593 | 73.6 | 53.047 | 0.88 | 66 | 66.6117 | 75509.3631 | 0.66856 | 73.7 | 51.9324 | 0.91 | 66 | 66.7883 | 82968.6699 | 0.69356 | 73.6441 | 54.5765 | 1.5 | 66 | 65.9441 | 119566.0691 | 0.59856 | 73.6 | 55.2559 | 1.44 | 66 | 66.2 | 110477.8527 | 0.60056
1246 | 0.5 | 74.3 | 51.6 | 591.5284 | 540.9982 | 73.8442 | 52.5 | 0.92 | 66.1442 | 66.1 | 82151.3459 | 0.641 | 0.42433 | 73.5 | 54.8885 | 1.02 | 66.1442 | 66.1442 | 79444.0808 | 0.61056 | 73.6 | 54.946 | 1.28 | 66.1442 | 65.9673 | 100024.701 | 0.596 | 73.6 | 51.4885 | 1.5 | 66.1442 | 64.6442 | 138772.5637 | 0.59644 | 73.7 | 50.6327 | 0.88 | 66.1442 | 65.8442 | 84646.0165 | 0.667 | 73.8442 | 53 | 0.90558 | 66.1442 | 67.1 | 78790.3454 | 0.68756 | 73.8 | 55.3788 | 1.49 | 66.1442 | 66.2558 | 114942.4504 | 0.59356 | 73.7442 | 54.0345 | 1.43 | 66.1442 | 65.7115 | 117907.3241 | 0.597
1247 | 0.4 | 74.4444 | 51.3556 | 593.0625 | 547.1098 | 74 | 52.0669 | 0.92 | 66.3444 | 66.0556 | 84296.3194 | 0.64144 | 1.3921 | 73.6 | 55.5444 | 1.0156 | 66.3444 | 66.4444 | 76603.8063 | 0.60656 | 73.7444 | 52.9774 | 1.28 | 66.3444 | 65.2887 | 111313.8861 | 0.596 | 73.8 | 52.0444 | 1.51 | 66.3444 | 65.0444 | 136994.9195 | 0.601 | 73.8444 | 52.4662 | 0.88 | 66.3444 | 66.5887 | 78559.2511 | 0.667 | 74 | 52.5113 | 0.9 | 66.3444 | 66.9556 | 80581.4969 | 0.68256 | 73.9444 | 53.7556 | 1.49 | 66.3444 | 65.6556 | 125439.2779 | 0.592 | 73.9 | 51.8 | 1.43 | 66.3444 | 64.9444 | 132377.9109 | 0.59844
1248 | 0.3 | 74.6 | 50.8555 | 617.3561 | 556.0558 | 74.1445 | 51.2445 | 0.92 | 66.5 | 65.8445 | 88316.8099 | 0.644 | 1.4019 | 73.8 | 55.6555 | 1.01 | 66.5 | 66.5 | 76301.6909 | 0.602 | 73.9 | 54.111 | 1.28 | 66.5 | 65.8555 | 106077.2502 | 0.597 | 73.9 | 52.011 | 1.52 | 66.5 | 65.2 | 138997.2627 | 0.60544 | 74 | 54.411 | 0.87 | 66.5 | 67.2555 | 71380.7797 | 0.66356 | 74.1445 | 52.089 | 0.89 | 66.5 | 66.8445 | 82366.8258 | 0.679 | 74.1 | 53.889 | 1.49 | 66.5 | 65.789 | 125844.5712 | 0.59244 | 74.0445 | 51.7 | 1.44 | 66.5 | 65.1 | 134932.4912 | 0.60344
1249 | 0.26667 | 74.6 | 50.6554 | 625.7527 | 561.2689 | 74.2446 | 51.2662 | 0.93 | 66.6 | 65.9554 | 89232.0402 | 0.64645 | 1.1674 | 73.9 | 54.5216 | 1 | 66.6 | 66.0554 | 81221.5286 | 0.599 | 74 | 54.1676 | 1.29 | 66.6 | 65.9892 | 106854.7818 | 0.59745 | 74.1 | 51.4446 | 1.5345 | 66.6 | 65.1446 | 145033.7165 | 0.61045 | 74.1446 | 52.7324 | 0.87 | 66.6 | 66.7108 | 77604.9596 | 0.659 | 74.3 | 52.5108 | 0.89 | 66.6 | 67 | 80578.4544 | 0.67455 | 74.2 | 53.4433 | 1.49 | 66.6 | 65.6662 | 129329.0852 | 0.59245 | 74.2 | 51.9892 | 1.4545 | 66.6 | 65.4 | 135204.5156 | 0.60745
1250 | 0.23333 | 74.7 | 50.1 | 658.8635 | 567.6235 | 74.3 | 51.0235 | 0.93 | 66.6 | 65.9894 | 90866.6926 | 0.65045 | 1.2652 | 73.9 | 53.0553 | 1 | 66.6 | 65.5 | 87694.5093 | 0.59945 | 74.1 | 55.8106 | 1.28 | 66.6 | 66.6553 | 97994.4657 | 0.59555 | 74.1 | 52.1341 | 1.55 | 66.6 | 65.5894 | 142285.2577 | 0.61645 | 74.2 | 51.1788 | 0.87 | 66.6 | 66.1894 | 83277.9598 | 0.659 | 74.3 | 50.887 | 0.88 | 66.6 | 66.4106 | 86572.8784 | 0.67155 | 74.3 | 51.5683 | 1.5 | 66.6 | 65.0341 | 142626.7125 | 0.59745 | 74.2447 | 51.587 | 1.46 | 66.6 | 65.3659 | 138731.085 | 0.61145
1251 | 0.2 | 74.7 | 50.2552 | 648.6757 | 571.6724 | 74.3448 | 52.2655 | 0.94 | 66.7 | 66.5552 | 86598.0161 | 0.653 | 1.7635 | 74 | 53.2793 | 1.01 | 66.7 | 65.6897 | 87103.8112 | 0.60245 | 74.1448 | 53.8862 | 1.28 | 66.7 | 65.8655 | 108287.2906 | 0.594 | 74.2 | 52.5759 | 1.56 | 66.7 | 65.9103 | 140601.5763 | 0.61945 | 74.2448 | 52.3552 | 0.87 | 66.7 | 66.6 | 79210.6267 | 0.658 | 74.4 | 48.9345 | 0.89 | 66.7 | 65.8448 | 94155.9545 | 0.673 | 74.3 | 53.3552 | 1.51 | 66.7 | 65.9 | 132448.7598 | 0.601 | 74.3 | 49.9241 | 1.48 | 66.7 | 64.8897 | 151041.4848 | 0.6199
1252 | 0.16667 | 74.8 | 49.9551 | 668.5381 | 579.0292 | 74.4 | 51.3 | 0.94 | 66.7449 | 66.3 | 90777.6218 | 0.65545 | 1.1123 | 74 | 54.3101 | 1.01 | 66.7449 | 66.1551 | 83311.0088 | 0.603 | 74.2 | 51.6449 | 1.29 | 66.7449 | 65.0449 | 121316.6743 | 0.59845 | 74.2 | 50.7551 | 1.57 | 66.7449 | 65.3449 | 153974.3047 | 0.62545 | 74.3 | 52.1 | 0.87 | 66.7449 | 66.5551 | 80253.5965 | 0.658 | 74.4 | 49.6202 | 0.89 | 66.7449 | 66.1551 | 92067.4881 | 0.675 | 74.4 | 52.0304 | 1.52 | 66.7449 | 65.4101 | 141902.2572 | 0.60445 | 74.3449 | 51.3101 | 1.5 | 66.7449 | 65.6 | 144530.7741 | 0.62645
1253 | 0.13333 | 74.8 | 49.2099 | 701.6144 | 588.1011 | 74.4451 | 51.0549 | 0.94451 | 66.8 | 66.3 | 92381.3429 | 0.65845 | 1.1939 | 74.1 | 52.1945 | 1.01 | 66.8 | 65.3648 | 92807.6491 | 0.60545 | 74.2451 | 51.9 | 1.3 | 66.8 | 65.3451 | 121399.8789 | 0.60445 | 74.3 | 51.0802 | 1.59 | 66.8 | 65.6901 | 154196.6671 | 0.63345 | 74.3451 | 53.0605 | 0.86549 | 66.8 | 66.9352 | 76940.8943 | 0.65755 | 74.5 | 48.8352 | 0.89 | 66.8 | 65.9451 | 95467.6748 | 0.67745 | 74.4 | 50 | 1.5345 | 66.8 | 64.8451 | 156916.647 | 0.6119 | 74.4 | 50.8 | 1.5145 | 66.8 | 65.6 | 149728.5653 | 0.63345
1254 | 0.1 | 74.9 | 48.7 | 737.5131 | 598.4776 | 74.5 | 51.0903 | 0.95 | 66.9 | 66.4452 | 93054.8842 | 0.66245 | 0.88347 | 74.1 | 49.4355 | 1.03 | 66.9 | 64.4903 | 106090.6993 | 0.6139 | 74.3 | 52.1452 | 1.3145 | 66.9 | 65.5452 | 121928.6998 | 0.6109 | 74.3452 | 52.4548 | 1.6045 | 66.9 | 66.3 | 146804.8999 | 0.63845 | 74.4 | 55.4645 | 0.86 | 66.9 | 67.7097 | 68098.2602 | 0.65355 | 74.5 | 50.6259 | 0.89 | 66.9 | 66.6903 | 89314.4595 | 0.68 | 74.5 | 50.2355 | 1.56 | 66.9 | 65.1903 | 158260.5904 | 0.62145 | 74.5 | 51.2355 | 1.53 | 66.9 | 65.9903 | 148709.1654 | 0.64045
1255 | 0.083333 | 74.9 | 49.3453 | 720.7526 | 604.3982 | 74.5 | 51.8547 | 0.95453 | 66.9 | 66.8 | 90562.0059 | 0.665 | 0.68143 | 74.2 | 50.2641 | 1.0445 | 66.9 | 65.0547 | 104529.8004 | 0.62345 | 74.4 | 52.7453 | 1.33 | 66.9 | 66 | 119893.6102 | 0.61645 | 74.4 | 52.3 | 1.6145 | 66.9 | 66.4 | 149375.2813 | 0.64345 | 74.5 | 53.7283 | 0.85 | 66.9 | 67.0094 | 74005.4492 | 0.64855 | 74.6 | 51.9641 | 0.89 | 66.9 | 67.1094 | 84373.6509 | 0.679 | 74.5 | 52.317 | 1.58 | 66.9 | 66.1812 | 147010.3883 | 0.62945 | 74.5 | 51.483 | 1.5445 | 66.9 | 66.2094 | 148482.7363 | 0.64545
1256 | 0.066667 | 74.9 | 49.3 | 721.634 | 610.8265 | 74.6 | 51.1092 | 0.96 | 66.9 | 66.6 | 93854.8771 | 0.66745 | 0.92063 | 74.2 | 49.7816 | 1.06 | 66.9 | 65.1454 | 108359.9941 | 0.63391 | 74.4 | 53.3816 | 1.34 | 66.9 | 66.2908 | 117549.954 | 0.62045 | 74.4 | 52.6362 | 1.63 | 66.9 | 66.6454 | 148263.9829 | 0.64745 | 74.5 | 51.073 | 0.85 | 66.9 | 66.1092 | 83460.5148 | 0.648 | 74.6 | 50.1638 | 0.89 | 66.9 | 66.5546 | 91044.1411 | 0.678 | 74.6 | 54.173 | 1.59 | 66.9 | 66.9546 | 135293.5656 | 0.632 | 74.5 | 50.4086 | 1.56 | 66.9 | 65.9816 | 157529.7441 | 0.65291
1257 | 0.05 | 74.9 | 49.491 | 730.2853 | 616.1455 | 74.6 | 50.209 | 0.96 | 67 | 66.3545 | 98382.2441 | 0.67146 | -0.13177 | 74.2455 | 50.8 | 1.0746 | 67 | 65.7 | 105445.2269 | 0.64246 | 74.4 | 54.2634 | 1.34 | 67 | 66.7545 | 113057.5164 | 0.623 | 74.5 | 52.8724 | 1.63 | 67 | 66.7545 | 147676.9078 | 0.65046 | 74.5 | 49.791 | 0.86 | 67 | 65.7455 | 88532.55 | 0.65246 | 74.6 | 49.6821 | 0.9 | 67 | 66.4455 | 93169.8998 | 0.68046 | 74.6 | 52.4455 | 1.5946 | 67 | 66.4 | 147591.0286 | 0.63446 | 74.6 | 53.209 | 1.57 | 67 | 67.0545 | 140437.3886 | 0.657
1258 | 0.033333 | 75 | 49.7544 | 703.4139 | 618.7845 | 74.6 | 49.2544 | 0.97 | 67 | 66.2 | 102885.3448 | 0.67646 | -0.0045957 | 74.3 | 50.8456 | 1.09 | 67 | 65.9456 | 106836.9584 | 0.65046 | 74.4 | 52.7631 | 1.35 | 67 | 66.2544 | 122130.7873 | 0.626 | 74.5 | 51.7825 | 1.6446 | 67 | 66.4913 | 156179.9664 | 0.65546 | 74.5 | 50.6913 | 0.86 | 67 | 66.2 | 86067.7835 | 0.65646 | 74.6 | 50.5631 | 0.9 | 67 | 66.7544 | 90164.5588 | 0.682 | 74.6 | 52.6 | 1.6046 | 67 | 66.6 | 147585.1688 | 0.639 | 74.6 | 52.6913 | 1.58 | 67 | 67 | 144310.9408 | 0.65946
1259 | 0.016667 | 75 | 49.4 | 735.3288 | 626.0033 | 74.6458 | 48.8085 | 0.98 | 67 | 66.2 | 105898.531 | 0.68292 | 0.010182 | 74.3 | 51.6373 | 1.1 | 67 | 66.3915 | 104355.1515 | 0.65746 | 74.5 | 51.5 | 1.36 | 67 | 65.9 | 130598.0175 | 0.63192 | 74.5 | 52.9627 | 1.65 | 67 | 67.0542 | 148780.8542 | 0.658 | 74.6 | 51.5373 | 0.87 | 67 | 66.5458 | 83477.6859 | 0.65946 | 74.7 | 49.2085 | 0.9 | 67 | 66.3542 | 95868.2219 | 0.68346 | 74.7 | 53.0373 | 1.6146 | 67 | 66.8458 | 145755.7286 | 0.643 | 74.6 | 52.5712 | 1.58 | 67 | 67.0085 | 145738.9576 | 0.66146
1260 | 0 | 75 | 49.1541 | 742.4904 | 633.0549 | 74.7 | 48.8835 | 0.99 | 67.0459 | 66.4459 | 106712.2619 | 0.68946 | 0.58891 | 74.3 | 52.7 | 1.11 | 67.0459 | 66.9 | 100499.6977 | 0.66246 | 74.5 | 51.6 | 1.3746 | 67.0459 | 66.1 | 131570.6655 | 0.63892 | 74.5 | 51.4624 | 1.66 | 67.0459 | 66.5541 | 160606.1683 | 0.66146 | 74.6 | 51.9624 | 0.87 | 67.0459 | 66.7541 | 82193.8797 | 0.661 | 74.7 | 49.4752 | 0.90459 | 67.0459 | 66.5917 | 95490.4446 | 0.68746 | 74.7 | 53.8083 | 1.62 | 67.0459 | 67.1541 | 141263.8428 | 0.645 | 74.6 | 50.7 | 1.59 | 67.0459 | 66.5 | 159433.9115 | 0.66646
1261 | -0.033333 | 75.1 | 48.9 | 770.108 | 643.0897 | 74.7 | 50.8299 | 1 | 67.1 | 67.192 | 99493.9629 | 0.69446 | 0.1747 | 74.4 | 51.8701 | 1.12 | 67.1 | 66.708 | 105027.5727 | 0.66646 | 74.5 | 51.7 | 1.39 | 67.1 | 66.3 | 132691.1546 | 0.64546 | 74.6 | 50.792 | 1.68 | 67.1 | 66.492 | 166724.2835 | 0.66746 | 74.6 | 51.046 | 0.87 | 67.1 | 66.5 | 85905.4128 | 0.663 | 74.7 | 51.992 | 0.91 | 67.1 | 67.446 | 86107.9083 | 0.68854 | 74.7 | 52.5701 | 1.63 | 67.1 | 66.754 | 150578.3755 | 0.64746 | 74.7 | 51.7219 | 1.61 | 67.1 | 66.9379 | 154261.7069 | 0.67146
1262 | -0.066667 | 75.1 | 48.9461 | 775.7241 | 650.9993 | 74.8 | 51.8156 | 1 | 67.2 | 67.5539 | 96000.8058 | 0.696 | -0.59046 | 74.4 | 49.9539 | 1.13 | 67.2 | 66.2 | 115348.1504 | 0.67292 | 74.6 | 51.3539 | 1.4046 | 67.2 | 66.3539 | 136266.7994 | 0.65192 | 74.6 | 51.7 | 1.69 | 67.2 | 66.9461 | 161834.697 | 0.673 | 74.7 | 51.0078 | 0.88 | 67.2 | 66.6 | 86675.3803 | 0.666 | 74.8 | 51.8773 | 0.9 | 67.2 | 67.4078 | 86452.1211 | 0.687 | 74.8 | 50.5156 | 1.64 | 67.2 | 66.1539 | 166308.5829 | 0.65292 | 74.7 | 53.9461 | 1.61 | 67.2 | 67.8 | 139883.6415 | 0.673
1263 | -0.1 | 75.2 | 48.5076 | 791.2306 | 660.3016 | 74.8 | 50.1538 | 1 | 67.2 | 67.1 | 103387.3223 | 0.69846 | -0.43647 | 74.5 | 50.1386 | 1.14 | 67.2 | 66.4924 | 116162.189 | 0.68146 | 74.6 | 51.2386 | 1.42 | 67.2 | 66.4924 | 138696.2316 | 0.65946 | 74.7 | 51.5538 | 1.7 | 67.2 | 67 | 164165.0159 | 0.67746 | 74.7 | 50.2538 | 0.88 | 67.2 | 66.4538 | 90313.1214 | 0.67046 | 74.8 | 49.0538 | 0.91 | 67.2 | 66.5538 | 97494.327 | 0.68846 | 74.8 | 49.5462 | 1.66 | 67.2 | 66.0462 | 175445.8446 | 0.66092 | 74.8 | 53.5614 | 1.61 | 67.2 | 67.6538 | 142727.0175 | 0.673
1264 | -0.13333 | 75.2 | 48.2 | 826.2124 | 670.8486 | 74.9 | 50.1463 | 1.01 | 67.3 | 67.2463 | 104290.4419 | 0.70246 | 0.10584 | 74.5463 | 51.5927 | 1.15 | 67.3 | 67.1463 | 110562.3224 | 0.68793 | 74.7 | 52.0537 | 1.43 | 67.3 | 66.9 | 135724.9311 | 0.66546 | 74.7 | 50.761 | 1.71 | 67.3 | 66.8537 | 171461.258 | 0.68146 | 74.8 | 49.2147 | 0.89 | 67.3 | 66.2537 | 94838.0346 | 0.67546 | 74.9 | 48.8463 | 0.91 | 67.3 | 66.6 | 99235.8076 | 0.69246 | 74.9 | 50.9317 | 1.68 | 67.3 | 66.7927 | 168430.639 | 0.66946 | 74.8 | 51.9147 | 1.6146 | 67.3 | 67.1537 | 154346.5997 | 0.675
1265 | -0.16667 | 75.3 | 48.6 | 810.9104 | 676.8109 | 74.9 | 50.2607 | 1.01 | 67.4 | 67.3536 | 104530.0937 | 0.70546 | 0.6403 | 74.6 | 52.3071 | 1.16 | 67.4 | 67.5 | 108131.7789 | 0.692 | 74.7464 | 51.9929 | 1.4446 | 67.4 | 67.0464 | 137438.0634 | 0.67046 | 74.8 | 50.8716 | 1.73 | 67.4 | 67.0929 | 172759.5567 | 0.68793 | 74.8 | 48.2464 | 0.9 | 67.4 | 66.1464 | 99861.0483 | 0.68293 | 74.9 | 49.3929 | 0.92 | 67.4 | 66.9 | 97871.354 | 0.69646 | 74.9 | 52.5464 | 1.69 | 67.4 | 67.4464 | 158274.2678 | 0.674 | 74.9 | 50.1607 | 1.6246 | 67.4 | 66.7536 | 167949.3747 | 0.67946
1266 | -0.2 | 75.3 | 48.4466 | 822.2809 | 683.7191 | 75 | 49.3931 | 1.02 | 67.4 | 67.2 | 108868.9395 | 0.709 | 0.51639 | 74.7 | 51.4069 | 1.1647 | 67.4 | 67.3534 | 113013.5708 | 0.69547 | 74.8 | 53.0397 | 1.45 | 67.4 | 67.5466 | 132064.1075 | 0.67547 | 74.8 | 53.3069 | 1.7347 | 67.4 | 67.9534 | 155968.904 | 0.691 | 74.9 | 48.7069 | 0.91 | 67.4 | 66.5 | 99392.7026 | 0.68993 | 75 | 49.3138 | 0.92 | 67.4 | 66.9534 | 98676.9458 | 0.69947 | 75 | 52.2069 | 1.7 | 67.4 | 67.4 | 161903.0886 | 0.67747 | 74.9 | 50.1259 | 1.64 | 67.4 | 66.8931 | 170034.6853 | 0.68547
1267 | -0.21667 | 75.3 | 48.8 | 808.7932 | 687.3734 | 75 | 50.3867 | 1.02 | 67.4467 | 67.6467 | 105343.7459 | 0.71247 | -0.46428 | 74.7 | 50.9934 | 1.17 | 67.4467 | 67.3467 | 116147.7715 | 0.70047 | 74.8467 | 54.3467 | 1.46 | 67.4467 | 68.0467 | 125078.8061 | 0.677 | 74.9 | 52.9934 | 1.74 | 67.4467 | 67.9467 | 158901.6933 | 0.692 | 74.9 | 47.9066 | 0.92 | 67.4467 | 66.4533 | 103580.8992 | 0.69693 | 75 | 48.64 | 0.93 | 67.4467 | 66.8934 | 102209.6446 | 0.70347 | 75 | 51.5934 | 1.71 | 67.4467 | 67.3467 | 167755.7274 | 0.68147 | 75 | 52.94 | 1.65 | 67.4467 | 67.9467 | 151879.344 | 0.689
1268 | -0.23333 | 75.4 | 49.2468 | 792.7962 | 690.6743 | 75 | 51.1596 | 1.02 | 67.5 | 67.8532 | 102304.9267 | 0.714 | -0.50025 | 74.7 | 51.0128 | 1.18 | 67.5 | 67.4532 | 117123.7178 | 0.70447 | 74.9 | 54.2596 | 1.46 | 67.5 | 68.0532 | 125612.4301 | 0.677 | 74.9 | 53.5532 | 1.74 | 67.5 | 68.1 | 155419.2204 | 0.692 | 75 | 48.0808 | 0.93 | 67.5 | 66.6936 | 104330.973 | 0.70547 | 75.1 | 49.2596 | 0.93 | 67.5 | 67.1532 | 100270.9684 | 0.707 | 75 | 52.1532 | 1.72 | 67.5 | 67.6 | 164814.715 | 0.685 | 75 | 53.0724 | 1.65 | 67.5 | 68.0064 | 150848.3168 | 0.689
1269 | -0.25 | 75.4 | 48.7531 | 808.3749 | 696.2036 | 75.1 | 49.9469 | 1.03 | 67.5 | 67.6 | 107861.1587 | 0.71547 | 0.25306 | 74.8 | 50.0876 | 1.19 | 67.5 | 67.2938 | 122610.1837 | 0.71047 | 74.9 | 52.7124 | 1.46 | 67.5 | 67.5531 | 135593.4963 | 0.67847 | 74.9 | 53.1469 | 1.74 | 67.5 | 68 | 158505.7999 | 0.692 | 75 | 50.4469 | 0.93469 | 67.5 | 67.6 | 95819.913 | 0.71047 | 75.1 | 48.9815 | 0.93469 | 67.5 | 67.1938 | 102142.9159 | 0.711 | 75.1 | 52.0469 | 1.73 | 67.5 | 67.6469 | 166418.7319 | 0.688 | 75 | 50.6531 | 1.65 | 67.5 | 67.3 | 168535.5409 | 0.69147
1270 | -0.26667 | 75.4 | 48.847 | 818.9839 | 700.8881 | 75.1 | 50.1 | 1.03 | 67.5 | 67.7 | 107536.5131 | 0.718 | 0.088564 | 74.8 | 51.694 | 1.2 | 67.5 | 67.847 | 115567.4801 | 0.71447 | 74.9 | 51.7411 | 1.47 | 67.5 | 67.347 | 142343.1821 | 0.68247 | 75 | 52.9119 | 1.74 | 67.5 | 67.953 | 160468.3408 | 0.692 | 75 | 50.3589 | 0.94 | 67.5 | 67.653 | 96803.2582 | 0.713 | 75.1 | 50.4589 | 0.94 | 67.5 | 67.753 | 96583.6229 | 0.713 | 75.1 | 52.4 | 1.73 | 67.5 | 67.8 | 164450.2253 | 0.69047 | 75.1 | 50.9411 | 1.66 | 67.5 | 67.447 | 167683.2498 | 0.69547
1271 | -0.28333 | 75.4 | 49 | 810.6128 | 703.63 | 75.1 | 50.3943 | 1.03 | 67.6 | 67.8471 | 106766.8732 | 0.71947 | -0.20927 | 74.8 | 52.5 | 1.2 | 67.6 | 68.2 | 112014.75 | 0.716 | 75 | 52.6 | 1.48 | 67.6 | 67.7 | 137919.6384 | 0.68547 | 75 | 51.2586 | 1.74 | 67.6 | 67.4529 | 173038.1636 | 0.69347 | 75 | 49.3471 | 0.94 | 67.6 | 67.4471 | 101245.8214 | 0.717 | 75.1 | 50.13 | 0.94 | 67.6 | 67.6943 | 98256.9973 | 0.71447 | 75.1 | 51.7586 | 1.74 | 67.6 | 67.7 | 169662.5594 | 0.69247 | 75.1 | 51.7529 | 1.67 | 67.6 | 67.8 | 162651.1878 | 0.69747
1272 | -0.3 | 75.5 | 48.9527 | 811.9924 | 707.2198 | 75.1473 | 51.2473 | 1.03 | 67.6 | 68.1 | 103297.3697 | 0.72 | -0.51623 | 74.8 | 51.911 | 1.2 | 67.6 | 68.0527 | 115248.7061 | 0.717 | 75 | 52.4473 | 1.48 | 67.6 | 67.7 | 139734.5112 | 0.688 | 75 | 50.4418 | 1.75 | 67.6 | 67.3473 | 179765.3491 | 0.69747 | 75.1 | 50.4835 | 0.95 | 67.6 | 67.8945 | 97345.9978 | 0.72047 | 75.2 | 51.2692 | 0.94 | 67.6 | 68.0055 | 93963.5958 | 0.714 | 75.1 | 50.9945 | 1.75 | 67.6 | 67.5473 | 176167.0275 | 0.696 | 75.1 | 52.7253 | 1.67 | 67.6 | 68.1418 | 156730.4047 | 0.69947
1273 | -0.33333 | 75.5 | 48.9474 | 823.1892 | 712.2895 | 75.2 | 51.6 | 1.03 | 67.7 | 68.2474 | 101815.4373 | 0.72 | -1.2286 | 74.9 | 50.5 | 1.21 | 67.7 | 67.7 | 122945.9319 | 0.72 | 75 | 52.9947 | 1.49 | 67.7 | 67.9474 | 136608.9539 | 0.69047 | 75.0474 | 51.7421 | 1.76 | 67.7 | 67.8 | 171411.0161 | 0.70047 | 75.1 | 51.3684 | 0.95 | 67.7 | 68.2053 | 93961.3087 | 0.721 | 75.2 | 49.3421 | 0.94 | 67.7 | 67.4947 | 101895.3964 | 0.716 | 75.2 | 52.7316 | 1.76 | 67.7 | 68.1947 | 164712.898 | 0.699 | 75.1 | 55.2579 | 1.67 | 67.7 | 68.9053 | 138589.6186 | 0.697
1274 | -0.36667 | 75.6 | 49.5475 | 787.4553 | 713.7849 | 75.2 | 51.6 | 1.03 | 67.7 | 68.3 | 101993.4742 | 0.719 | -0.88752 | 74.9 | 51.6799 | 1.21 | 67.7 | 68.1425 | 117890.0265 | 0.723 | 75.1 | 52.9151 | 1.49 | 67.7 | 68.005 | 137855.0681 | 0.691 | 75.1 | 52.8425 | 1.76 | 67.7 | 68.2475 | 163888.899 | 0.702 | 75.1475 | 49.4425 | 0.95 | 67.7 | 67.6475 | 102362.5289 | 0.724 | 75.2 | 50.595 | 0.94 | 67.7 | 67.9475 | 97184.7495 | 0.718 | 75.2 | 55.3475 | 1.75 | 67.7 | 69 | 145660.6678 | 0.69753 | 75.2 | 54.4475 | 1.66 | 67.7 | 68.6 | 144016.3415 | 0.694
1275 | -0.4 | 75.6 | 50.2476 | 758.2537 | 714.6048 | 75.3 | 51.2524 | 1.03 | 67.8 | 68.2 | 103501.2905 | 0.71852 | -0.75669 | 75 | 54.4 | 1.21 | 67.8 | 69 | 103975.2823 | 0.72252 | 75.1 | 51.1428 | 1.4948 | 67.8 | 67.5476 | 149928.8935 | 0.69448 | 75.1476 | 53.2572 | 1.76 | 67.8 | 68.3524 | 161416.8072 | 0.701 | 75.2 | 51.0904 | 0.96 | 67.8 | 68.2476 | 96393.355 | 0.72648 | 75.3 | 51.3952 | 0.94 | 67.8 | 68.2 | 94334.6931 | 0.718 | 75.3 | 54.7192 | 1.74 | 67.8 | 68.7572 | 149520.2832 | 0.69352 | 75.2 | 54.262 | 1.65 | 67.8 | 68.5524 | 144659.831 | 0.691
1276 | -0.43333 | 75.7 | 50.0523 | 749.9516 | 716.6204 | 75.3 | 51.4954 | 1.03 | 67.9 | 68.2477 | 102724.5043 | 0.718 | -0.18125 | 75 | 53.1705 | 1.21 | 67.9 | 68.5568 | 110175.6977 | 0.72 | 75.2 | 51.8046 | 1.5 | 67.9 | 67.8523 | 146704.1372 | 0.698 | 75.2 | 53.134 | 1.76 | 67.9 | 68.3432 | 162535.6078 | 0.701 | 75.2477 | 52.8954 | 0.96 | 67.9 | 68.8 | 89300.9468 | 0.726 | 75.3 | 52.2954 | 0.94 | 67.9 | 68.5 | 90856.792 | 0.71652 | 75.3 | 52.6909 | 1.74 | 67.9 | 68.1477 | 164453.9311 | 0.693 | 75.3 | 52.6477 | 1.65 | 67.9 | 68.0477 | 156149.1199 | 0.69
1277 | -0.46667 | 75.7 | 49.7478 | 780.4864 | 721.3 | 75.4 | 52.6957 | 1.03 | 67.9 | 68.6478 | 97449.8347 | 0.717 | -0.66264 | 75.1 | 51.1827 | 1.21 | 67.9 | 68.0435 | 120669.9616 | 0.721 | 75.2 | 52.3348 | 1.51 | 67.9 | 68.0957 | 144359.2025 | 0.701 | 75.2478 | 56.0435 | 1.7552 | 67.9 | 69.2478 | 141073.7404 | 0.69852 | 75.3 | 54.0435 | 0.95 | 67.9 | 69.1 | 84550.4452 | 0.72352 | 75.4 | 52.4087 | 0.94 | 67.9 | 68.5522 | 90291.1804 | 0.714 | 75.4 | 54.3957 | 1.74 | 67.9 | 68.7 | 152577.3933 | 0.69252 | 75.3 | 54.2784 | 1.65 | 67.9 | 68.5435 | 145430.1102 | 0.68952
1278 | -0.5 | 75.8 | 51.1918 | 718.8701 | 717.8369 | 75.4 | 53.3 | 1.0252 | 68 | 68.8 | 94641.7978 | 0.71352 | -1.5416 | 75.1 | 53.5082 | 1.21 | 68 | 68.752 | 108853.638 | 0.72052 | 75.3 | 54.2561 | 1.51 | 68 | 68.752 | 132632.4512 | 0.701 | 75.3 | 56.7561 | 1.74 | 68 | 69.4 | 134905.1927 | 0.69252 | 75.348 | 54.0123 | 0.95 | 68 | 69.052 | 84338.5956 | 0.719 | 75.4 | 51.248 | 0.94 | 68 | 68.2 | 94893.1067 | 0.713 | 75.4 | 54.852 | 1.73 | 68 | 68.8 | 148980.2389 | 0.68952 | 75.4 | 57.3041 | 1.64 | 68 | 69.5 | 123652.931 | 0.68452
1279 | -0.51667 | 75.8 | 51.8519 | 656.7823 | 711.1077 | 75.5 | 53.0039 | 1.02 | 68 | 68.6519 | 95662.1964 | 0.71052 | -1.2171 | 75.2 | 52.3961 | 1.21 | 68 | 68.4481 | 114698.8823 | 0.72 | 75.3 | 54.3884 | 1.51 | 68 | 68.7961 | 131971.5928 | 0.70052 | 75.3 | 55.6039 | 1.7252 | 68 | 68.9519 | 142520.0901 | 0.68752 | 75.4 | 51.9481 | 0.94 | 68 | 68.4481 | 92318.9875 | 0.717 | 75.5 | 52.3403 | 0.94 | 68 | 68.5481 | 90525.3307 | 0.71252 | 75.5 | 54.4558 | 1.7252 | 68 | 68.6519 | 151550.1988 | 0.68652 | 75.4 | 56.7 | 1.62 | 68 | 69.2 | 127056.4947 | 0.67752
1280 | -0.53333 | 75.8 | 51.7 | 662.9254 | 708.7591 | 75.5 | 52.0036 | 1.02 | 68 | 68.3518 | 99625.3333 | 0.708 | -1.2403 | 75.2 | 53.2482 | 1.2 | 68 | 68.7 | 110453.2391 | 0.719 | 75.3 | 55.8591 | 1.5 | 68 | 69.2036 | 122280.7141 | 0.69652 | 75.4 | 54.5036 | 1.72 | 68 | 68.5518 | 149416.2236 | 0.68352 | 75.4 | 52.9409 | 0.94 | 68 | 68.7482 | 88353.1225 | 0.71552 | 75.5 | 53.4073 | 0.93 | 68 | 68.8036 | 86144.574 | 0.709 | 75.5 | 54.9855 | 1.72 | 68 | 68.8445 | 147394.9704 | 0.68452 | 75.5 | 57.0927 | 1.6052 | 68 | 69.2482 | 123065.0098 | 0.67104
1281 | -0.55 | 75.8 | 52 | 649.0368 | 705.2653 | 75.5 | 51.5966 | 1.0152 | 68.1 | 68.2483 | 101412.1533 | 0.707 | -1.3212 | 75.2 | 53.6517 | 1.2 | 68.1 | 68.8 | 108027.7676 | 0.71652 | 75.3483 | 53.9517 | 1.4952 | 68.1 | 68.6 | 133773.7253 | 0.694 | 75.4 | 53.7517 | 1.71 | 68.1 | 68.3 | 154532.4486 | 0.681 | 75.4 | 54.6034 | 0.94 | 68.1 | 69.1517 | 81496.7015 | 0.71152 | 75.5 | 52.0483 | 0.93 | 68.1 | 68.3483 | 91170.3712 | 0.707 | 75.5 | 57.7551 | 1.7052 | 68.1 | 69.6517 | 126558.9266 | 0.67852 | 75.5 | 57.8068 | 1.5852 | 68.1 | 69.4034 | 117209.0848 | 0.66303
1282 | -0.56667 | 75.9 | 52.1 | 634.7326 | 701.3579 | 75.5 | 52.3 | 1.01 | 68.1 | 68.4 | 98445.1787 | 0.706 | -0.67066 | 75.2 | 53.3 | 1.2 | 68.1 | 68.7 | 109683.5042 | 0.71452 | 75.4 | 54.3452 | 1.49 | 68.1 | 68.6484 | 131266.1058 | 0.693 | 75.4 | 53.2516 | 1.71 | 68.1 | 68.1 | 158220.8145 | 0.68 | 75.5 | 53.5063 | 0.93 | 68.1 | 68.7516 | 85356.9545 | 0.707 | 75.5484 | 52.8452 | 0.93 | 68.1 | 68.5484 | 88046.9327 | 0.705 | 75.5 | 57.2968 | 1.6852 | 68.1 | 69.4 | 128546.008 | 0.67152 | 75.5 | 56.3032 | 1.57 | 68.1 | 68.7516 | 125858.4146 | 0.65552
1283 | -0.58333 | 75.9 | 52 | 637.1176 | 698.5603 | 75.6 | 53.2912 | 1.01 | 68.1 | 68.6971 | 94154.4074 | 0.704 | -0.67353 | 75.2485 | 54.2882 | 1.19 | 68.1 | 68.9456 | 104419.7363 | 0.71251 | 75.4 | 55.6971 | 1.49 | 68.1 | 69.1 | 122427.163 | 0.69051 | 75.4 | 54.8309 | 1.71 | 68.1 | 68.6426 | 146980.5731 | 0.67951 | 75.5 | 52.5456 | 0.93 | 68.1 | 68.4485 | 88987.6303 | 0.705 | 75.6 | 54.4426 | 0.92 | 68.1 | 69.0485 | 81508.3182 | 0.70151 | 75.6 | 58.8912 | 1.6651 | 68.1 | 69.7971 | 116263.4244 | 0.66303 | 75.5 | 56.6426 | 1.56 | 68.1 | 68.7971 | 123050.2586 | 0.65051
1284 | -0.6 | 75.9 | 53.6919 | 579.1497 | 688.9488 | 75.6 | 55.6973 | 1 | 68.2 | 69.4 | 83327.0999 | 0.69903 | -1.1578 | 75.3 | 57.1 | 1.18 | 68.2 | 69.7 | 89821.8308 | 0.70651 | 75.4 | 56.6459 | 1.48 | 68.2 | 69.3486 | 115982.8598 | 0.68551 | 75.5 | 59.4 | 1.69 | 68.2 | 70.0514 | 113627.3417 | 0.67203 | 75.5 | 53.6486 | 0.92 | 68.2 | 68.7486 | 84348.5841 | 0.70251 | 75.6 | 56.4973 | 0.91514 | 68.2 | 69.5486 | 72954.4443 | 0.69503 | 75.6 | 61.1 | 1.6351 | 68.2 | 70.4 | 99114.3147 | 0.65154 | 75.5 | 58.4 | 1.54 | 68.2 | 69.3 | 110391.9255 | 0.64303
1285 | -0.63333 | 76 | 55.3488 | 462.8033 | 674.0223 | 75.6 | 56.6975 | 0.99 | 68.2 | 69.6 | 78425.4302 | 0.69151 | -1.0263 | 75.3 | 56.8025 | 1.17 | 68.2 | 69.5512 | 90448.8128 | 0.69902 | 75.4 | 58.295 | 1.46 | 68.2 | 69.7488 | 104899.3383 | 0.67902 | 75.5 | 59.4 | 1.66 | 68.2 | 69.9 | 111552.0498 | 0.66202 | 75.5 | 54.495 | 0.92 | 68.2 | 68.9488 | 80758.4619 | 0.69851 | 75.6 | 57.0537 | 0.9 | 68.2 | 69.6512 | 70138.2284 | 0.68602 | 75.6 | 60.505 | 1.6 | 68.2 | 70.0512 | 100961.2864 | 0.63754 | 75.6 | 58.4975 | 1.52 | 68.2 | 69.2488 | 108235.8014 | 0.63502
1286 | -0.66667 | 76 | 55.5 | 447.2247 | 665.8668 | 75.7 | 57.7955 | 0.98 | 68.3 | 69.8489 | 73047.722 | 0.68302 | -0.94351 | 75.3 | 56.4978 | 1.16 | 68.3 | 69.3489 | 91321.1088 | 0.69251 | 75.5 | 59.6 | 1.44 | 68.3 | 70.1 | 95890.5482 | 0.67002 | 75.5 | 60.0955 | 1.6351 | 68.3 | 70.0489 | 105197.4366 | 0.65102 | 75.6 | 55.6511 | 0.91 | 68.3 | 69.2511 | 76055.2664 | 0.69351 | 75.7 | 56.7466 | 0.89 | 68.3 | 69.4489 | 70614.1535 | 0.67851 | 75.6489 | 59.3489 | 1.5751 | 68.3 | 69.5 | 107180.5373 | 0.62602 | 75.6 | 58.8045 | 1.4951 | 68.3 | 69.2022 | 105304.043 | 0.62602
1287 | -0.7 | 76.1 | 55.949 | 421.5255 | 656.9201 | 75.7 | 58.902 | 0.9651 | 68.349 | 70.051 | 67756.1136 | 0.67202 | -0.17356 | 75.4 | 57.847 | 1.15 | 68.349 | 69.7 | 84240.893 | 0.68502 | 75.5 | 59.749 | 1.42 | 68.349 | 70 | 93544.9384 | 0.65902 | 75.6 | 61.798 | 1.6051 | 68.349 | 70.5 | 92215.4368 | 0.63802 | 75.6 | 56.294 | 0.9051 | 68.349 | 69.398 | 72966.6828 | 0.68751 | 75.7 | 58.547 | 0.88 | 68.349 | 69.9 | 63154.7699 | 0.66902 | 75.7 | 60.149 | 1.5451 | 68.349 | 69.649 | 100512.8099 | 0.61602 | 75.7 | 57.202 | 1.48 | 68.349 | 68.551 | 114356.3332 | 0.61851
1288 | -0.73333 | 76.1 | 56.7982 | 380.6472 | 644.8759 | 75.8 | 58.6473 | 0.95 | 68.4 | 69.8491 | 67896.355 | 0.66102 | 0.0099984 | 75.4 | 58.8 | 1.13 | 68.4 | 69.9 | 78775.3454 | 0.67602 | 75.6 | 59.6036 | 1.3951 | 68.4 | 69.8509 | 93154.6315 | 0.64853 | 75.6 | 62.0018 | 1.5651 | 68.4 | 70.4509 | 89046.2217 | 0.62353 | 75.7 | 58.2509 | 0.89509 | 68.4 | 69.9 | 65026.2367 | 0.67902 | 75.8 | 59.9982 | 0.86509 | 68.4 | 70.2491 | 56804.0508 | 0.65753 | 75.7 | 60.9491 | 1.5151 | 68.4 | 69.8 | 93823.1069 | 0.60353 | 75.7 | 56.9964 | 1.47 | 68.4 | 68.3982 | 115014.4649 | 0.61451
1289 | -0.76667 | 76.2 | 57.3 | 338.5938 | 632.5124 | 75.8 | 60.5461 | 0.93 | 68.5 | 70.3492 | 59459.2629 | 0.64952 | -0.61176 | 75.5 | 60.243 | 1.1151 | 68.5 | 70.2477 | 70749.3255 | 0.66602 | 75.6 | 58.9969 | 1.38 | 68.5 | 69.5492 | 95613.0799 | 0.63951 | 75.6 | 60.9031 | 1.53 | 68.5 | 69.8016 | 94209.8045 | 0.60902 | 75.7 | 59.8415 | 0.88 | 68.5 | 70.3477 | 58298.6484 | 0.66952 | 75.8 | 61.0984 | 0.84508 | 68.5 | 70.5 | 51979.1119 | 0.64352 | 75.8 | 61.7969 | 1.4851 | 68.5 | 70.0492 | 86826.2513 | 0.59052 | 75.7 | 58.8461 | 1.4551 | 68.5 | 69.0984 | 102667.2694 | 0.60902
1290 | -0.8 | 76.2 | 58.5467 | 301.7143 | 617.933 | 75.8 | 62.4 | 0.91 | 68.5 | 70.8507 | 51279.4216 | 0.63403 | -1.1914 | 75.5 | 63.7987 | 1.09 | 68.5 | 71.3 | 53320.4235 | 0.65052 | 75.6 | 60.3 | 1.3551 | 68.5 | 69.9 | 86902.5801 | 0.62952 | 75.7 | 59.0026 | 1.5 | 68.5 | 68.9013 | 104765.7689 | 0.59801 | 75.7 | 63.8 | 0.86 | 68.5 | 71.5 | 42876.1973 | 0.65352 | 75.8 | 62.2987 | 0.82507 | 68.5 | 70.7493 | 46677.739 | 0.62752 | 75.8 | 62.5026 | 1.4451 | 68.5 | 70.1013 | 80670.708 | 0.57552 | 75.8 | 60.7493 | 1.4351 | 68.5 | 69.7 | 90203.6775 | 0.60001
1291 | -0.81667 | 76.2 | 59.6 | 223.8902 | 596.8658 | 75.9 | 62.0505 | 0.88505 | 68.6 | 70.5505 | 51138.0763 | 0.61652 | -1.3567 | 75.5 | 63.8022 | 1.0551 | 68.6 | 71.1011 | 51851.6681 | 0.63102 | 75.7 | 60.2505 | 1.33 | 68.6 | 69.7 | 86025.2237 | 0.61901 | 75.7 | 57.3011 | 1.4851 | 68.6 | 68.1505 | 114295.3822 | 0.59151 | 75.8 | 64.3484 | 0.83505 | 68.6 | 71.5495 | 39894.9289 | 0.63402 | 75.9 | 63.6978 | 0.8 | 68.6 | 71.0495 | 40947.5477 | 0.61002 | 75.9 | 61.0505 | 1.41 | 68.6 | 69.3505 | 87383.8419 | 0.56201 | 75.8 | 61.5484 | 1.4051 | 68.6 | 69.9 | 83956.3644 | 0.58852
1292 | -0.83333 | 76.3 | 59.1 | 238.241 | 584.0599 | 75.9 | 61.7991 | 0.86 | 68.6 | 70.2 | 50791.4596 | 0.60151 | -1.3476 | 75.5 | 61.6513 | 1.03 | 68.6 | 70.1009 | 59571.2735 | 0.61451 | 75.7 | 59.9 | 1.31 | 68.6 | 69.4504 | 86297.8816 | 0.60801 | 75.7 | 56.6496 | 1.48 | 68.6 | 67.8496 | 117858.3355 | 0.5885 | 75.8 | 65.1009 | 0.80504 | 68.6 | 71.6009 | 35965.1585 | 0.61252 | 75.9 | 65.0009 | 0.77504 | 68.6 | 71.3504 | 35262.4649 | 0.58852 | 75.9 | 60.5 | 1.385 | 68.6 | 68.9504 | 88946.0999 | 0.55101 | 75.8 | 62.0009 | 1.375 | 68.6 | 69.9504 | 79581.3246 | 0.57551
1293 | -0.85 | 76.3 | 58.6503 | 250.0881 | 574.0553 | 75.9 | 62.5503 | 0.84 | 68.6 | 70.3 | 46858.2693 | 0.58451 | -0.4633 | 75.5 | 60.3503 | 1.005 | 68.6 | 69.4 | 64035.3177 | 0.60101 | 75.7 | 60.0497 | 1.29 | 68.6 | 69.4 | 84379.0431 | 0.59901 | 75.7 | 57.3 | 1.47 | 68.6 | 68.1 | 113475.5793 | 0.586 | 75.8 | 64.3006 | 0.77503 | 68.6 | 71.0503 | 37454.838 | 0.59101 | 75.9 | 64.0013 | 0.74503 | 68.6 | 70.7006 | 37170.91 | 0.56701 | 75.9 | 60.4994 | 1.36 | 68.6 | 68.8 | 87622.5683 | 0.54201 | 75.9 | 60.4019 | 1.35 | 68.6 | 69.1006 | 87128.3992 | 0.56401
1294 | -0.86667 | 76.3 | 57.9502 | 271.6906 | 567.702 | 75.9 | 62.2502 | 0.81502 | 68.6498 | 69.9502 | 46661.2531 | 0.56801 | 0.49838 | 75.5 | 59.7502 | 0.99 | 68.6498 | 69.0502 | 65283.3395 | 0.59 | 75.7 | 60.1502 | 1.27 | 68.6498 | 69.2502 | 82446.712 | 0.589 | 75.8 | 57.2502 | 1.465 | 68.6498 | 68 | 113395.4398 | 0.5835 | 75.8 | 63.4004 | 0.75 | 68.6498 | 70.4502 | 38941.3372 | 0.57101 | 75.9 | 62.1008 | 0.72 | 68.6498 | 69.6506 | 41799.1387 | 0.54851 | 75.9 | 60.9 | 1.335 | 68.6498 | 68.8502 | 84006.1181 | 0.532 | 75.9 | 58.5502 | 1.33 | 68.6498 | 68.1502 | 96716.6193 | 0.557
1295 | -0.88333 | 76.3 | 57.2002 | 296.8449 | 564.7002 | 75.9 | 61.5501 | 0.79501 | 68.7 | 69.4501 | 47711.5401 | 0.5535 | 0.54358 | 75.6 | 58.1506 | 0.97501 | 68.7 | 68.2502 | 70751.8222 | 0.5815 | 75.7 | 60.1997 | 1.25 | 68.7 | 69.1998 | 81054.0855 | 0.5805 | 75.8 | 57.1998 | 1.46 | 68.7 | 67.9499 | 113503.3511 | 0.582 | 75.8 | 62.9 | 0.72501 | 68.7 | 70 | 39406.1608 | 0.5525 | 75.9 | 60.2502 | 0.70501 | 68.7 | 68.6002 | 46169.5645 | 0.535 | 75.9 | 60.2502 | 1.315 | 68.7 | 68.4501 | 86237.1104 | 0.5235 | 75.9 | 58.5998 | 1.32 | 68.7 | 68.1499 | 95753.4929 | 0.5535
1296 | -0.9 | 76.4 | 56.75 | 323.3979 | 561.5494 | 76 | 60.6499 | 0.775 | 68.7 | 68.8999 | 49614.7093 | 0.54 | 0.208 | 75.6 | 55.8 | 0.97 | 68.7 | 67.2 | 80174.3824 | 0.579 | 75.8 | 61.3999 | 1.23 | 68.7 | 69.55 | 73739.0309 | 0.57 | 75.8 | 57.9 | 1.46 | 68.7 | 68.2 | 109091.1655 | 0.58 | 75.9 | 62.0998 | 0.705 | 68.7 | 69.4499 | 40539.9768 | 0.5355 | 76 | 58.9499 | 0.69 | 68.7 | 67.85 | 49247.507 | 0.526 | 76 | 59.15 | 1.3 | 68.7 | 67.8 | 91490.0721 | 0.518 | 75.9 | 59.55 | 1.31 | 68.7 | 68.5 | 89839.5303 | 0.5485
1297 | -0.91667 | 76.4 | 56.8997 | 302.312 | 556.4003 | 76 | 59.1495 | 0.76 | 68.7 | 68.0498 | 53671.5574 | 0.531 | 0.34061 | 75.6 | 55.5 | 0.97 | 68.7 | 67.1 | 81534.4384 | 0.58 | 75.8 | 60.5997 | 1.205 | 68.7 | 69.0498 | 76317.3519 | 0.56 | 75.8 | 57.8 | 1.45 | 68.7 | 68.2 | 109076.3963 | 0.578 | 75.9 | 59.6495 | 0.69 | 68.7 | 68.0997 | 46707.8073 | 0.524 | 76 | 57.7495 | 0.69 | 68.7 | 67.2498 | 52283.225 | 0.521 | 76 | 58.8498 | 1.29 | 68.7 | 67.6498 | 92552.6106 | 0.515 | 75.9 | 59.4498 | 1.3 | 68.7 | 68.4 | 89497.4371 | 0.5435
1298 | -0.93333 | 76.4 | 55.9497 | 339.116 | 558.6016 | 76 | 58.1 | 0.75497 | 68.8 | 67.5 | 56608.6929 | 0.5265 | 0.73478 | 75.6 | 55.3503 | 0.97 | 68.8 | 67.1 | 82538.4809 | 0.582 | 75.8 | 59.6995 | 1.19 | 68.8 | 68.5497 | 79967.1101 | 0.5525 | 75.8 | 57.9 | 1.45 | 68.8 | 68.2 | 108578.357 | 0.576 | 75.9 | 58.2995 | 0.68 | 68.8 | 67.3497 | 50164.0262 | 0.5175 | 76 | 56.7497 | 0.68 | 68.8 | 66.7497 | 55111.4233 | 0.52 | 76 | 58.6503 | 1.29 | 68.8 | 67.5503 | 93602.4972 | 0.5135 | 76 | 58.7995 | 1.29 | 68.8 | 68.0497 | 92719.5687 | 0.54
1299 | -0.95 | 76.4 | 55.5 | 359.5061 | 561.2519 | 76 | 58 | 0.75 | 68.8 | 67.4 | 56660.1914 | 0.524 | 1.1462 | 75.6 | 55.5504 | 0.98 | 68.8 | 67.2504 | 82046.3479 | 0.5845 | 75.8 | 58.7992 | 1.18 | 68.8 | 68.1 | 83771.2526 | 0.5475 | 75.9 | 57.9496 | 1.44 | 68.8 | 68.2 | 108373.7599 | 0.575 | 75.9 | 57.2992 | 0.68 | 68.8 | 66.8496 | 52715.219 | 0.515 | 76 | 56.7504 | 0.69 | 68.8 | 66.7504 | 55416.9293 | 0.522 | 76 | 58.5992 | 1.29 | 68.8 | 67.5496 | 93734.6598 | 0.513 | 76 | 57.9496 | 1.29 | 68.8 | 67.6496 | 97035.4802 | 0.539
1300 | -0.96667 | 76.5 | 55.3495 | 365.909 | 563.603 | 76.0505 | 58.1 | 0.75 | 68.8 | 67.5 | 56128.2102 | 0.522 | 1.3587 | 75.7 | 55.7495 | 0.98 | 68.8 | 67.4 | 81707.6393 | 0.587 | 75.8 | 58.0495 | 1.17 | 68.8 | 67.7495 | 87172.9211 | 0.545 | 75.9 | 57.8505 | 1.44 | 68.8 | 68.2 | 108755.9511 | 0.575 | 75.9 | 56.9505 | 0.68 | 68.8 | 66.7505 | 53933.4726 | 0.516 | 76.1 | 57.3 | 0.69 | 68.8 | 67.1 | 53988.6685 | 0.5235 | 76.0505 | 57.499 | 1.29 | 68.8 | 67.0495 | 100053.5515 | 0.514 | 76 | 57.5495 | 1.29 | 68.8 | 67.5 | 99813.662 | 0.54
1301 | -0.98333 | 76.5 | 55.1 | 377.4604 | 567.2049 | 76.1 | 58.0494 | 0.75 | 68.9 | 67.4 | 56347.6957 | 0.521 | 1.5602 | 75.7 | 56.3037 | 0.99 | 68.9 | 67.7012 | 80239.7707 | 0.59051 | 75.9 | 57.8 | 1.17 | 68.9 | 67.6 | 88672.704 | 0.545 | 75.9 | 58.4506 | 1.44 | 68.9 | 68.4 | 105439.6724 | 0.574 | 76 | 57.2494 | 0.68 | 68.9 | 66.9 | 53361.7153 | 0.51751 | 76.1 | 57.5 | 0.69 | 68.9 | 67.2 | 53757.6354 | 0.525 | 76.1 | 56.6494 | 1.3 | 68.9 | 66.7 | 105963.8228 | 0.51851 | 76 | 57.0494 | 1.3 | 68.9 | 67.3 | 103224.191 | 0.54251
1302 | -1 | 76.5 | 55.2 | 378.6507 | 571.2566 | 76.1 | 57.8493 | 0.75 | 68.9 | 67.3493 | 57160.0307 | 0.522 | 1.6294 | 75.7 | 57.8985 | 0.99 | 68.9 | 68.3493 | 73854.6258 | 0.591 | 75.9 | 57.7493 | 1.17 | 68.9 | 67.6 | 89154.9829 | 0.54551 | 75.9 | 58.3985 | 1.44 | 68.9 | 68.4493 | 105471.2593 | 0.573 | 76 | 56.7493 | 0.68507 | 68.9 | 66.7493 | 55100.9206 | 0.52051 | 76.1 | 57.3493 | 0.69 | 68.9 | 67.2 | 54333.1686 | 0.527 | 76.1 | 56.3 | 1.32 | 68.9 | 66.7 | 109177.6444 | 0.52551 | 76.1 | 56.7 | 1.31 | 68.9 | 67.3 | 105779.5858 | 0.54651
1303 | -1.0167 | 76.5 | 54.8492 | 389.6507 | 577.7152 | 76.1 | 57.8 | 0.75 | 68.9 | 67.4 | 57501.9898 | 0.523 | 1.486 | 75.7508 | 57.4508 | 0.99 | 68.9 | 68.2 | 75776.4059 | 0.591 | 75.9 | 57.4492 | 1.18 | 68.9 | 67.5 | 91005.7649 | 0.547 | 76 | 57.1983 | 1.44 | 68.9 | 67.9492 | 113090.8593 | 0.57351 | 76 | 56.3492 | 0.69 | 68.9 | 66.6508 | 56820.7764 | 0.52551 | 76.1 | 57.2 | 0.7 | 68.9 | 67.2508 | 55183.4903 | 0.53051 | 76.1 | 56.5508 | 1.34 | 68.9 | 66.9508 | 109782.8732 | 0.53302 | 76.1 | 56.8508 | 1.32 | 68.9 | 67.4508 | 106118.8715 | 0.55151
1304 | -1.0333 | 76.6 | 54.551 | 409.5567 | 585.9644 | 76.2 | 57.9 | 0.75 | 69 | 67.5 | 57367.3975 | 0.525 | 1.2236 | 75.8 | 57.951 | 0.99 | 69 | 68.451 | 73666.1355 | 0.592 | 75.951 | 57.3 | 1.1851 | 69 | 67.5 | 92437.4771 | 0.55 | 76 | 56.3 | 1.45 | 69 | 67.6 | 119196.001 | 0.57651 | 76.051 | 56.7529 | 0.7 | 69 | 67.0019 | 56372.0769 | 0.53102 | 76.2 | 57.351 | 0.7 | 69 | 67.4 | 55328.9532 | 0.53451 | 76.2 | 57.051 | 1.36 | 69 | 67.351 | 108469.3932 | 0.54002 | 76.1 | 57.3 | 1.33 | 69 | 67.751 | 104802.4 | 0.55651
1305 | -1.05 | 76.6 | 54.6511 | 411.3763 | 592.4108 | 76.2 | 58 | 0.76 | 69 | 67.6 | 57540.1308 | 0.52751 | 1.0317 | 75.8 | 58.3 | 0.99 | 69 | 68.6 | 72404.077 | 0.592 | 76 | 57.3 | 1.19 | 69 | 67.6 | 92887.2179 | 0.55351 | 76 | 56.3511 | 1.46 | 69 | 67.7511 | 120225.6603 | 0.58151 | 76.1 | 57.9511 | 0.7 | 69 | 67.6511 | 53459.8533 | 0.53551 | 76.2 | 57.4 | 0.71 | 69 | 67.5 | 55551.6006 | 0.53851 | 76.2 | 57.4511 | 1.37 | 69 | 67.6511 | 107336.5072 | 0.54651 | 76.1511 | 57.6 | 1.34 | 69 | 67.9511 | 104067.166 | 0.56051
1306 | -1.0667 | 76.6 | 54.9512 | 401.9202 | 597.0095 | 76.2 | 58.1 | 0.76 | 69 | 67.7 | 57479.9818 | 0.53051 | 0.93337 | 75.8 | 57.9976 | 0.99 | 69 | 68.5 | 73740.8539 | 0.591 | 76 | 57.4 | 1.2 | 69 | 67.7 | 93475.178 | 0.55751 | 76.1 | 56.7 | 1.47 | 69 | 68 | 119041.0159 | 0.58651 | 76.1 | 58.5 | 0.71 | 69 | 67.9512 | 52112.9731 | 0.538 | 76.2 | 57.5 | 0.71 | 69 | 67.6512 | 55915.5775 | 0.54251 | 76.2 | 57.9512 | 1.3851 | 69 | 68 | 105773.9808 | 0.55151 | 76.2 | 57.7 | 1.35 | 69 | 68.1 | 104399.4225 | 0.56451
1307 | -1.0833 | 76.6 | 55.1513 | 394.9513 | 601.3131 | 76.2 | 58.2 | 0.77 | 69.0513 | 67.8 | 57685.01 | 0.53351 | 0.85415 | 75.9 | 57.2 | 0.99 | 69.0513 | 68.2 | 77366.822 | 0.593 | 76 | 57.3 | 1.21 | 69.0513 | 67.8 | 94545.1011 | 0.56151 | 76.1 | 57 | 1.48 | 69.0513 | 68.2 | 118302.0606 | 0.59051 | 76.1 | 58.6487 | 0.71 | 69.0513 | 68.0487 | 52023.6106 | 0.54 | 76.2513 | 57.6513 | 0.72 | 69.0513 | 67.8 | 56005.2394 | 0.54751 | 76.2 | 58.2 | 1.4 | 69.0513 | 68.2 | 105305.7733 | 0.55651 | 76.2 | 57.7513 | 1.36 | 69.0513 | 68.2 | 104987.8418 | 0.56851
1308 | -1.1 | 76.7 | 55.2514 | 393.6486 | 605.9628 | 76.3 | 58.3 | 0.77 | 69.1 | 67.9 | 57858.9454 | 0.53651 | 0.75189 | 75.9 | 57.5543 | 1 | 69.1 | 68.4028 | 76380.6788 | 0.59551 | 76.1 | 57.3 | 1.22 | 69.1 | 67.9 | 95392.559 | 0.566 | 76.1 | 57.2 | 1.49 | 69.1 | 68.4 | 117770.1121 | 0.59351 | 76.2 | 58.2 | 0.71 | 69.1 | 67.9 | 53586.7419 | 0.543 | 76.3 | 57.9 | 0.73 | 69.1 | 68 | 55878.4073 | 0.55151 | 76.3 | 58.0486 | 1.41 | 69.1 | 68.2 | 107342.1314 | 0.56051 | 76.2 | 57.8486 | 1.37 | 69.1 | 68.3 | 105232.9792 | 0.57251
1309 | -1.1167 | 76.7 | 55.4 | 390.2 | 610.6154 | 76.3 | 58.2515 | 0.78 | 69.1 | 68 | 58490.7806 | 0.54052 | 0.68866 | 75.9 | 58.6 | 1 | 69.1 | 68.9 | 72265.7138 | 0.596 | 76.1 | 57.4515 | 1.23 | 69.1 | 68.0515 | 95691.653 | 0.57052 | 76.1 | 57.2 | 1.5 | 69.1 | 68.4515 | 118781.537 | 0.59752 | 76.2 | 58.2 | 0.72 | 69.1 | 68 | 54121.1511 | 0.54652 | 76.3 | 58 | 0.73 | 69.1 | 68.1515 | 56008.7177 | 0.55652 | 76.3 | 57.6485 | 1.42 | 69.1 | 68.2 | 110853.4051 | 0.56652 | 76.3 | 57.9 | 1.38 | 69.1 | 68.4 | 106000.1426 | 0.57652
1310 | -1.1333 | 76.7 | 55.4 | 392.7967 | 615.6166 | 76.3 | 58.5 | 0.78 | 69.1 | 68.1517 | 58220.9411 | 0.544 | 0.5867 | 75.9 | 58.5 | 1 | 69.1 | 68.9 | 72720.2733 | 0.597 | 76.1 | 57.8517 | 1.24 | 69.1 | 68.3517 | 94416.4851 | 0.575 | 76.2 | 57.2517 | 1.51 | 69.1 | 68.5517 | 119348.5872 | 0.601 | 76.2 | 58.5517 | 0.72 | 69.1 | 68.2517 | 53581.0549 | 0.55052 | 76.3 | 58.2 | 0.74 | 69.1 | 68.3 | 55975.9898 | 0.56052 | 76.3 | 57.5 | 1.44 | 69.1 | 68.2 | 113229.6349 | 0.57252 | 76.3 | 58 | 1.39 | 69.1 | 68.5517 | 106191.2597 | 0.58052
1311 | -1.15 | 76.7 | 55.5 | 390.5787 | 620.1142 | 76.3 | 58.5482 | 0.79 | 69.2 | 68.3 | 58443.2438 | 0.54752 | 0.50375 | 76 | 58.6 | 1 | 69.2 | 68.9 | 72701.7713 | 0.597 | 76.1518 | 58.2 | 1.25 | 69.2 | 68.5 | 93602.0622 | 0.57852 | 76.2 | 57.4 | 1.52 | 69.2 | 68.7 | 119410.6735 | 0.60452 | 76.2518 | 58.9 | 0.73 | 69.2 | 68.5 | 52896.1892 | 0.55352 | 76.4 | 58.2518 | 0.74 | 69.2 | 68.4 | 56195.3995 | 0.56452 | 76.4 | 57.7 | 1.45 | 69.2 | 68.4518 | 113093.8977 | 0.57852 | 76.3 | 58.1 | 1.4 | 69.2 | 68.7 | 106572.1269 | 0.584
1312 | -1.1667 | 76.8 | 55.6 | 386.7519 | 624.467 | 76.4 | 58.5 | 0.79 | 69.2 | 68.3 | 59172.1928 | 0.55152 | 0.43574 | 76 | 58.6 | 1 | 69.2 | 68.9 | 72949.8212 | 0.598 | 76.2 | 58.3 | 1.25 | 69.2 | 68.7 | 93568.7702 | 0.582 | 76.2 | 57.5 | 1.53 | 69.2 | 68.8 | 119360.7319 | 0.60752 | 76.3 | 58.9 | 0.73 | 69.2 | 68.5 | 53254.4996 | 0.55652 | 76.4 | 58.3519 | 0.75 | 69.2 | 68.5519 | 56382.8397 | 0.56852 | 76.4 | 57.9519 | 1.4652 | 69.2 | 68.6519 | 113008.3242 | 0.58352 | 76.3 | 58.1 | 1.4052 | 69.2 | 68.8 | 107095.3982 | 0.58752
1313 | -1.1833 | 76.8 | 55.7 | 385.792 | 628.868 | 76.4 | 58.752 | 0.8 | 69.2 | 68.5 | 58818.8056 | 0.55552 | 0.35912 | 76 | 58.652 | 1 | 69.2 | 69 | 72790.9855 | 0.599 | 76.2 | 58.4 | 1.26 | 69.2 | 68.8 | 93571.9473 | 0.585 | 76.3 | 57.5 | 1.53 | 69.2 | 68.9 | 120373.9731 | 0.61052 | 76.3 | 58.8 | 0.74 | 69.2 | 68.552 | 53936.6558 | 0.56 | 76.4 | 58.5 | 0.75 | 69.2 | 68.7 | 56380.5153 | 0.572 | 76.4 | 58.2 | 1.48 | 69.2 | 68.852 | 112601.7032 | 0.58852 | 76.4 | 58.2 | 1.41 | 69.2 | 68.9 | 107436.6635 | 0.591
1314 | -1.2 | 76.8 | 55.8 | 382.3479 | 633.0691 | 76.4 | 59 | 0.8 | 69.3 | 68.7 | 58473.1719 | 0.559 | 0.25953 | 76 | 58.7479 | 1 | 69.3 | 69.0479 | 72567.9946 | 0.599 | 76.2 | 58.4 | 1.27 | 69.3 | 68.8521 | 94151.8907 | 0.588 | 76.3 | 57.5 | 1.54 | 69.3 | 68.9521 | 121252.7611 | 0.614 | 76.3 | 58.9 | 0.74 | 69.3 | 68.7 | 54052.3418 | 0.56352 | 76.4 | 58.7 | 0.76 | 69.3 | 68.9 | 56200.8424 | 0.57552 | 76.4 | 58.4 | 1.49 | 69.3 | 69 | 112321.227 | 0.59252 | 76.4 | 58.3 | 1.42 | 69.3 | 69 | 107323.6355 | 0.594
1315 | -1.2167 | 76.8 | 55.8522 | 383.7866 | 637.3179 | 76.4522 | 59 | 0.81 | 69.3 | 68.8 | 58805.605 | 0.562 | 0.17482 | 76.1 | 58.4478 | 1.0052 | 69.3 | 69 | 73952.3794 | 0.6 | 76.3 | 58.5 | 1.27 | 69.3 | 68.9522 | 94445.6762 | 0.591 | 76.3 | 57.6522 | 1.55 | 69.3 | 69.1 | 120885.3247 | 0.617 | 76.4 | 58.9 | 0.75 | 69.3 | 68.7522 | 54462.673 | 0.56652 | 76.5 | 58.6478 | 0.76 | 69.3 | 68.9 | 56723.4043 | 0.57852 | 76.5 | 58.5 | 1.5 | 69.3 | 69.2 | 112329.5236 | 0.59652 | 76.4 | 58.5 | 1.43 | 69.3 | 69.1 | 107247.5531 | 0.597
1316 | -1.2333 | 76.9 | 55.9 | 381.9476 | 641.1665 | 76.5 | 59 | 0.81 | 69.3 | 68.8524 | 59165.3051 | 0.56552 | 0.12005 | 76.1 | 58.2 | 1.01 | 69.3 | 68.9 | 75301.1381 | 0.602 | 76.3 | 58.6 | 1.28 | 69.3 | 69.0524 | 94528.3172 | 0.594 | 76.3 | 57.8 | 1.56 | 69.3 | 69.2 | 120760.3566 | 0.61952 | 76.4 | 59 | 0.75 | 69.3 | 68.9 | 54528.4053 | 0.57 | 76.5 | 58.5476 | 0.77 | 69.3 | 68.9524 | 57402.2608 | 0.582 | 76.5 | 58.6 | 1.51 | 69.3 | 69.3 | 112718.5202 | 0.6 | 76.4524 | 58.5 | 1.4352 | 69.3 | 69.2 | 107510.7488 | 0.59952
1317 | -1.25 | 76.9 | 56 | 380.4377 | 644.7673 | 76.5 | 59.1525 | 0.82 | 69.4 | 69 | 59148.7215 | 0.56852 | 0.040229 | 76.1 | 58.1 | 1.01 | 69.4 | 68.9 | 76124.054 | 0.604 | 76.3 | 58.6 | 1.28 | 69.4 | 69.1 | 94957.5777 | 0.59652 | 76.4 | 57.8 | 1.56 | 69.4 | 69.3 | 121269.7378 | 0.622 | 76.4 | 59 | 0.75 | 69.4 | 68.9 | 54965.6543 | 0.57352 | 76.5 | 58.5525 | 0.77 | 69.4 | 69 | 57819.9849 | 0.58552 | 76.5 | 58.6 | 1.5152 | 69.4 | 69.3525 | 113194.1572 | 0.603 | 76.5 | 58.6525 | 1.44 | 69.4 | 69.3 | 107255.4231 | 0.602
1318 | -1.2667 | 76.9 | 56.1 | 377.7474 | 648.0155 | 76.5 | 59.3 | 0.82 | 69.4 | 69.1 | 59079.868 | 0.57153 | 0.0054742 | 76.2 | 58 | 1.0153 | 69.4 | 68.9526 | 76842.8936 | 0.606 | 76.3 | 58.6 | 1.29 | 69.4 | 69.2 | 95759.9358 | 0.599 | 76.4 | 57.8 | 1.57 | 69.4 | 69.3 | 121953.5239 | 0.624 | 76.4 | 59.1 | 0.76 | 69.4 | 69.0526 | 54941.9517 | 0.57653 | 76.5526 | 58.7526 | 0.77 | 69.4 | 69.2 | 57595.8015 | 0.58853 | 76.5 | 58.7 | 1.52 | 69.4 | 69.4 | 113680.3352 | 0.606 | 76.5 | 58.7 | 1.4453 | 69.4 | 69.4 | 107535.3068 | 0.604
1319 | -1.2833 | 76.9 | 56.1 | 377.1 | 651.3162 | 76.6 | 59.4 | 0.82 | 69.4 | 69.2 | 59179.7595 | 0.574 | 0.0075809 | 76.2 | 58.1 | 1.02 | 69.4 | 69 | 77160.1273 | 0.60853 | 76.4 | 58.7 | 1.3 | 69.4 | 69.3 | 95706.0866 | 0.602 | 76.4 | 57.8 | 1.57 | 69.4 | 69.4 | 122545.8963 | 0.62653 | 76.5 | 59.3 | 0.76 | 69.4 | 69.2 | 54700.6021 | 0.57953 | 76.6 | 58.9 | 0.78 | 69.4 | 69.3 | 57511.0522 | 0.59153 | 76.6 | 58.7 | 1.53 | 69.4 | 69.5 | 114139.4101 | 0.60853 | 76.5 | 58.6473 | 1.45 | 69.4 | 69.4 | 108349.6654 | 0.606
1320 | -1.3 | 77 | 56.2 | 377.0472 | 654.6697 | 76.6 | 59.4 | 0.83 | 69.5 | 69.3 | 59396.4184 | 0.57653 | 0.011359 | 76.2 | 58.1528 | 1.02 | 69.5 | 69.1 | 77275.77 | 0.611 | 76.4 | 58.9 | 1.3 | 69.5 | 69.4 | 95182.8238 | 0.604 | 76.4 | 57.8528 | 1.58 | 69.5 | 69.4528 | 122710.0071 | 0.62853 | 76.5 | 59.4 | 0.77 | 69.5 | 69.3 | 54729.1257 | 0.582 | 76.6 | 59 | 0.78 | 69.5 | 69.4 | 57402.1374 | 0.594 | 76.6 | 58.8 | 1.53 | 69.5 | 69.6 | 114279.289 | 0.611 | 76.6 | 58.6 | 1.45 | 69.5 | 69.4 | 109216.3639 | 0.608
1321 | -1.3167 | 77 | 56.2 | 375.9883 | 657.8176 | 76.6 | 59.5529 | 0.83 | 69.5 | 69.4 | 59186.3852 | 0.579 | -0.042703 | 76.2 | 58.2 | 1.03 | 69.5 | 69.2 | 77352.4391 | 0.61353 | 76.4 | 58.9 | 1.3053 | 69.5 | 69.4529 | 95639.9048 | 0.606 | 76.5 | 58 | 1.58 | 69.5 | 69.5 | 122418.4879 | 0.63 | 76.5 | 59.2 | 0.77 | 69.5 | 69.3 | 55508.6451 | 0.58453 | 76.6 | 59 | 0.78 | 69.5 | 69.5 | 57649.8091 | 0.596 | 76.6 | 58.9 | 1.54 | 69.5 | 69.7 | 114269.3662 | 0.613 | 76.6 | 58.7 | 1.46 | 69.5 | 69.5 | 109163.6939 | 0.61
1322 | -1.3333 | 77 | 56.3 | 374.2 | 660.9183 | 76.6 | 59.747 | 0.83 | 69.5 | 69.5 | 58817.5822 | 0.581 | -0.12406 | 76.3 | 58.3 | 1.03 | 69.5 | 69.3 | 77504.1328 | 0.616 | 76.4 | 58.9 | 1.31 | 69.5 | 69.5 | 96073.927 | 0.608 | 76.5 | 57.9 | 1.59 | 69.5 | 69.6 | 123236.4397 | 0.632 | 76.5 | 59.2 | 0.77 | 69.5 | 69.3 | 55907.5555 | 0.587 | 76.653 | 59.053 | 0.79 | 69.5 | 69.5 | 57966.2833 | 0.598 | 76.6 | 58.9 | 1.54 | 69.5 | 69.7 | 114400.8005 | 0.61453 | 76.6 | 58.9 | 1.46 | 69.5 | 69.6 | 108479.5458 | 0.611
1323 | -1.35 | 77 | 56.3 | 374.0937 | 663.919 | 76.7 | 59.6468 | 0.84 | 69.5 | 69.5 | 59356.2987 | 0.582 | -0.13913 | 76.3 | 58.3532 | 1.0353 | 69.5 | 69.3532 | 77637.7184 | 0.618 | 76.5 | 59 | 1.31 | 69.5 | 69.6 | 95988.3238 | 0.60953 | 76.5 | 58 | 1.59 | 69.5 | 69.6 | 123163.7173 | 0.63353 | 76.6 | 59.3 | 0.78 | 69.5 | 69.4 | 55971.125 | 0.58953 | 76.7 | 59.1468 | 0.79 | 69.5 | 69.6 | 57846.5536 | 0.6 | 76.7 | 59 | 1.55 | 69.5 | 69.8 | 114227.0174 | 0.616 | 76.6 | 58.9 | 1.47 | 69.5 | 69.7 | 108698.1599 | 0.61253
1324 | -1.3667 | 77.1 | 56.3533 | 373.5336 | 666.7664 | 76.7 | 59.5533 | 0.84 | 69.6 | 69.5 | 60084.4956 | 0.584 | -0.13974 | 76.3 | 58.4 | 1.04 | 69.6 | 69.4 | 77592.3999 | 0.62 | 76.5 | 59.1 | 1.32 | 69.6 | 69.7 | 95515.8141 | 0.611 | 76.5 | 58.1 | 1.59 | 69.6 | 69.7 | 122797.7152 | 0.635 | 76.6 | 59.5 | 0.78 | 69.6 | 69.6 | 55557.231 | 0.592 | 76.7 | 59.1 | 0.79 | 69.6 | 69.6 | 58268.2999 | 0.60153 | 76.7 | 58.9 | 1.55 | 69.6 | 69.8 | 115071.2291 | 0.617 | 76.7 | 58.9 | 1.47 | 69.6 | 69.7 | 109076.4788 | 0.61353
1325 | -1.3833 | 77.1 | 56.4 | 371.4602 | 669.3204 | 76.7 | 59.7534 | 0.84 | 69.6 | 69.6534 | 59536.0571 | 0.586 | -0.13294 | 76.3 | 58.5 | 1.04 | 69.6 | 69.5 | 77767.8589 | 0.622 | 76.5 | 59.1 | 1.32 | 69.6 | 69.7 | 95978.7237 | 0.612 | 76.6 | 58.0466 | 1.6 | 69.6 | 69.7 | 123806.9104 | 0.636 | 76.6 | 59.6 | 0.78 | 69.6 | 69.7 | 55537.6068 | 0.59353 | 76.7 | 59.1 | 0.79 | 69.6 | 69.7 | 58458.8783 | 0.603 | 76.7 | 59 | 1.55 | 69.6 | 69.9 | 115162.0463 | 0.618 | 76.7 | 58.8534 | 1.47 | 69.6 | 69.7 | 109590.3913 | 0.615
1326 | -1.4 | 77.1 | 56.4 | 371 | 672.021 | 76.7 | 60.1 | 0.84 | 69.6 | 69.8 | 58668.5478 | 0.587 | -0.17554 | 76.4 | 58.6 | 1.04 | 69.6 | 69.6 | 77577.9137 | 0.62354 | 76.5535 | 59.1535 | 1.32 | 69.6 | 69.8 | 96043.8584 | 0.613 | 76.6 | 57.8 | 1.6 | 69.6 | 69.7 | 125896.1236 | 0.637 | 76.6 | 59.6 | 0.78 | 69.6 | 69.7 | 55821.9016 | 0.595 | 76.8 | 59.2 | 0.8 | 69.6 | 69.7535 | 58379.0541 | 0.605 | 76.7 | 58.9 | 1.5554 | 69.6 | 69.9 | 116090.364 | 0.619 | 76.7 | 59 | 1.47 | 69.6 | 69.8 | 109225.72 | 0.61554
1327 | -1.4167 | 77.1 | 56.4 | 372.8928 | 674.6681 | 76.8 | 59.9 | 0.84 | 69.7 | 69.8 | 59602.8037 | 0.588 | -0.17546 | 76.4 | 58.6 | 1.05 | 69.7 | 69.6 | 77890.2037 | 0.625 | 76.6 | 59.1464 | 1.32 | 69.7 | 69.8 | 96378.2562 | 0.614 | 76.6 | 57.6464 | 1.6 | 69.7 | 69.6464 | 127310.0576 | 0.63854 | 76.7 | 59.6 | 0.78536 | 69.7 | 69.7 | 55910.3195 | 0.597 | 76.8 | 59.4536 | 0.8 | 69.7 | 69.9 | 57739.6064 | 0.606 | 76.8 | 58.8 | 1.56 | 69.7 | 69.9 | 116863.1354 | 0.62 | 76.7 | 59 | 1.47 | 69.7 | 69.8 | 109445.3021 | 0.616
1328 | -1.4333 | 77.2 | 56.4 | 372.7374 | 677.1224 | 76.8 | 60.0075 | 0.85 | 69.7 | 69.8537 | 59355.9262 | 0.589 | -0.12027 | 76.4 | 58.7 | 1.05 | 69.7 | 69.7 | 77706.4311 | 0.626 | 76.6 | 59.1 | 1.3254 | 69.7 | 69.8 | 96793.4266 | 0.615 | 76.6537 | 57.2 | 1.61 | 69.7 | 69.6 | 130561.5013 | 0.641 | 76.7 | 59.6537 | 0.79 | 69.7 | 69.8 | 56136.2437 | 0.598 | 76.8 | 59.5 | 0.8 | 69.7 | 69.9 | 57763.2443 | 0.60654 | 76.8 | 58.7463 | 1.56 | 69.7 | 69.9 | 117791.5767 | 0.621 | 76.8 | 58.8463 | 1.48 | 69.7 | 69.8 | 110522.7764 | 0.617
1329 | -1.45 | 77.2 | 56.4 | 376.223 | 679.6616 | 76.8 | 60.0923 | 0.85 | 69.7 | 69.9461 | 58997.0709 | 0.589 | 0.031079 | 76.4539 | 58.7461 | 1.05 | 69.7 | 69.8 | 77694.5289 | 0.62754 | 76.6 | 59.2 | 1.33 | 69.7 | 69.9 | 96445.3604 | 0.616 | 76.7 | 57.2 | 1.6154 | 69.7 | 69.6 | 131234.3346 | 0.643 | 76.7 | 59.8 | 0.79 | 69.7 | 69.9 | 55751.4904 | 0.599 | 76.8 | 59.3 | 0.8 | 69.7 | 69.9 | 58617.7922 | 0.607 | 76.8 | 58.5 | 1.56 | 69.7 | 69.8 | 119765.0148 | 0.62254 | 76.8 | 58.4461 | 1.48 | 69.7 | 69.7 | 113369.7143 | 0.618
1330 | -1.4667 | 77.2 | 56.3 | 378.4175 | 682.0778 | 76.8 | 59.4 | 0.85 | 69.8 | 69.7 | 61760.2289 | 0.59054 | 0.087666 | 76.5 | 58.6 | 1.05 | 69.8 | 69.8 | 78586.1141 | 0.629 | 76.7 | 59.2 | 1.33 | 69.8 | 69.9 | 96893.8147 | 0.617 | 76.7 | 57.3 | 1.62 | 69.8 | 69.7 | 131427.6811 | 0.64554 | 76.7 | 59.7 | 0.79 | 69.8 | 69.9 | 56206.6967 | 0.6 | 76.9 | 59.2 | 0.8 | 69.8 | 69.9 | 59062.6832 | 0.608 | 76.854 | 58.8 | 1.57 | 69.8 | 70 | 118316.7146 | 0.62354 | 76.8 | 58.254 | 1.48 | 69.8 | 69.7 | 115037.3995 | 0.62
1331 | -1.4833 | 77.2 | 56.2541 | 382.3377 | 684.8704 | 76.9 | 59.2 | 0.85 | 69.8 | 69.6 | 62809.5568 | 0.59254 | -0.015899 | 76.5 | 58.4459 | 1.0554 | 69.8 | 69.7459 | 79452.8387 | 0.63 | 76.7 | 59.2 | 1.33 | 69.8 | 69.9 | 97309.1549 | 0.618 | 76.7 | 57.5541 | 1.63 | 69.8 | 69.8541 | 130032.6339 | 0.647 | 76.8 | 59.2918 | 0.79 | 69.8 | 69.7459 | 57785.6527 | 0.60154 | 76.9 | 59.0918 | 0.8 | 69.8 | 69.8459 | 59677.6518 | 0.609 | 76.9 | 58.9 | 1.57 | 69.8 | 70 | 117703.7345 | 0.624 | 76.8 | 58.5 | 1.49 | 69.8 | 69.8 | 114064.719 | 0.62154
1332 | -1.5 | 77.3 | 56.1 | 386.6261 | 688.542 | 76.9 | 58.9 | 0.85 | 69.8 | 69.6 | 64204.8786 | 0.59554 | -0.11013 | 76.5 | 58.0458 | 1.06 | 69.8 | 69.6 | 81705.3406 | 0.632 | 76.7 | 59.2542 | 1.33 | 69.8 | 70 | 97131.8482 | 0.618 | 76.7542 | 57.5916 | 1.63 | 69.8 | 69.9 | 130195.2006 | 0.64854 | 76.8 | 58.7 | 0.79 | 69.8 | 69.6 | 60053.566 | 0.604 | 76.9 | 58.4 | 0.8 | 69.8 | 69.6 | 62215.367 | 0.611 | 76.9 | 58.8458 | 1.57 | 69.8 | 70.0458 | 118282.0235 | 0.625 | 76.9 | 58.7 | 1.49 | 69.8 | 69.9 | 112989.3341 | 0.623
1333 | -1.5167 | 77.3 | 55.9 | 397.8518 | 693.1345 | 76.9 | 58.9 | 0.86 | 69.9 | 69.6 | 64653.3738 | 0.598 | -0.16163 | 76.6 | 57.8543 | 1.06 | 69.9 | 69.6 | 83089.8242 | 0.63454 | 76.7 | 59.4 | 1.33 | 69.9 | 70 | 96650.9674 | 0.619 | 76.8 | 56.9 | 1.63 | 69.9 | 69.7 | 135524.0256 | 0.65054 | 76.8 | 58.9 | 0.8 | 69.9 | 69.7 | 59762.2612 | 0.60654 | 76.9 | 58.4 | 0.81 | 69.9 | 69.7 | 62565.1966 | 0.61354 | 76.9 | 58.6 | 1.57 | 69.9 | 70 | 120361.751 | 0.625 | 76.9 | 58.9 | 1.49 | 69.9 | 70 | 112403.5087 | 0.62354
1334 | -1.5333 | 77.3 | 55.9 | 402.0544 | 697.081 | 76.9 | 58.4367 | 0.86 | 69.9 | 69.5456 | 66664.5434 | 0.601 | -0.13911 | 76.6 | 57.7911 | 1.07 | 69.9 | 69.6456 | 83802.539 | 0.637 | 76.8 | 59.1911 | 1.33 | 69.9 | 70 | 97834.0911 | 0.619 | 76.8 | 56.9544 | 1.64 | 69.9 | 69.8 | 136121.7295 | 0.653 | 76.8544 | 59.1544 | 0.8 | 69.9 | 69.8544 | 59315.6841 | 0.609 | 77 | 58.4544 | 0.81 | 69.9 | 69.8 | 62576.8235 | 0.616 | 76.9544 | 58.5544 | 1.57 | 69.9 | 70 | 121145.4571 | 0.626 | 76.9 | 58.8 | 1.49 | 69.9 | 70 | 112922.673 | 0.624
1335 | -1.55 | 77.3 | 55.7 | 408.8728 | 701.0909 | 77 | 57.5545 | 0.87 | 69.9 | 69.2545 | 70431.9654 | 0.60555 | 0.041367 | 76.6 | 57.3 | 1.07 | 69.9 | 69.5 | 86639.25 | 0.64 | 76.8 | 58.8 | 1.33 | 69.9 | 69.9 | 100368.0043 | 0.62 | 76.8 | 57.4091 | 1.6455 | 69.9 | 70 | 133725.6573 | 0.655 | 76.9 | 59.2 | 0.8 | 69.9 | 69.9 | 59246.7909 | 0.611 | 77 | 59.0636 | 0.81 | 69.9 | 70.0545 | 60918.4998 | 0.618 | 77 | 58.8545 | 1.5755 | 69.9 | 70.1545 | 119196.3199 | 0.627 | 76.9 | 58.3909 | 1.49 | 69.9 | 69.8455 | 116177.7983 | 0.625
1336 | -1.5667 | 77.4 | 55.8 | 410.1627 | 704.728 | 77 | 57.4907 | 0.88 | 69.9547 | 69.3453 | 71369.5457 | 0.61055 | 0.48243 | 76.6 | 57.0453 | 1.08 | 69.9547 | 69.5 | 88368.2041 | 0.64355 | 76.8 | 58.3907 | 1.34 | 69.9547 | 69.7453 | 102915.3717 | 0.621 | 76.9 | 57.8453 | 1.65 | 69.9547 | 70.2 | 131132.1362 | 0.656 | 76.9 | 59.2 | 0.81 | 69.9547 | 70 | 59668.0032 | 0.61255 | 77 | 59.6453 | 0.81 | 69.9547 | 70.3 | 58951.844 | 0.618 | 77 | 58.836 | 1.57 | 69.9547 | 70.1453 | 119571.6616 | 0.627 | 77 | 57.136 | 1.5 | 69.9547 | 69.4453 | 124461.8278 | 0.627
1337 | -1.5833 | 77.4 | 55.4452 | 418.5703 | 709.3122 | 77 | 56.6452 | 0.88548 | 70 | 69.1 | 75411.3518 | 0.6171 | 1.0137 | 76.7 | 55.9713 | 1.0855 | 70 | 69.2452 | 93998.2202 | 0.6481 | 76.8 | 57.0904 | 1.34 | 70 | 69.3452 | 110957.2538 | 0.62455 | 76.9 | 56.9809 | 1.65 | 70 | 69.9452 | 137143.2358 | 0.657 | 76.9 | 58.2261 | 0.81 | 70 | 69.6357 | 63191.8167 | 0.61455 | 77 | 59.4 | 0.81 | 70 | 70.2 | 59918.4898 | 0.618 | 77 | 57.3261 | 1.58 | 70 | 69.5904 | 130095.008 | 0.628 | 77 | 55.4904 | 1.51 | 70 | 68.9452 | 135979.2595 | 0.6321
1338 | -1.6 | 77.4 | 54.2353 | 467.3776 | 719.292 | 77.0549 | 56.7098 | 0.89549 | 70 | 69.2549 | 76276.2031 | 0.6241 | 1.2539 | 76.7 | 54.1549 | 1.1 | 70 | 68.7549 | 103592.5303 | 0.65555 | 76.9 | 55.7902 | 1.3555 | 70 | 68.9451 | 119566.906 | 0.62955 | 76.9 | 55.5451 | 1.66 | 70 | 69.5 | 148100.0834 | 0.66055 | 77 | 56.4549 | 0.81549 | 70 | 69.0549 | 69983.831 | 0.6201 | 77.1 | 59.3451 | 0.81 | 70 | 70.2 | 60215.5335 | 0.618 | 77.1 | 55.4451 | 1.59 | 70 | 69 | 143746.6656 | 0.6331 | 77 | 54.4451 | 1.53 | 70 | 68.8 | 144448.6109 | 0.63955
1339 | -1.6167 | 77.4 | 53.4 | 525.7303 | 731.9452 | 77.1 | 57.3 | 0.9055 | 70 | 69.7 | 74672.5637 | 0.63055 | 1.0567 | 76.7 | 54.765 | 1.11 | 70 | 69.155 | 102129.9024 | 0.6641 | 76.9 | 55.21 | 1.37 | 70 | 68.955 | 124381.7496 | 0.63755 | 76.9 | 55.555 | 1.67 | 70 | 69.6 | 149258.4048 | 0.66455 | 77 | 56.8 | 0.82 | 70 | 69.355 | 69632.9816 | 0.62655 | 77.1 | 58.945 | 0.81 | 70 | 70.1 | 61707.8198 | 0.61855 | 77.1 | 54.89 | 1.61 | 70 | 68.945 | 149070.7138 | 0.63955 | 77 | 54.51 | 1.55 | 70 | 68.955 | 146085.606 | 0.6481
1340 | -1.6333 | 77.5 | 53.4 | 534.0282 | 741.0269 | 77.1 | 56.7795 | 0.91 | 70.1 | 69.5897 | 77416.1588 | 0.63555 | 0.60433 | 76.8 | 55.9103 | 1.12 | 70.1 | 69.7551 | 97892.5993 | 0.67055 | 76.9 | 55.6449 | 1.39 | 70.1 | 69.2 | 123426.041 | 0.64455 | 77 | 55.8449 | 1.68 | 70.1 | 69.8 | 147965.9715 | 0.66855 | 77 | 56.9551 | 0.83 | 70.1 | 69.5551 | 69695.5784 | 0.63255 | 77.1 | 57.9346 | 0.82 | 70.1 | 69.7449 | 65380.1642 | 0.62 | 77.1 | 53.6897 | 1.63 | 70.1 | 68.7 | 159394.4597 | 0.6481 | 77.1 | 55.4 | 1.57 | 70.1 | 69.4551 | 142074.1534 | 0.65555
1341 | -1.65 | 77.5 | 53.3448 | 537.1545 | 749.3496 | 77.1 | 55.0448 | 0.92 | 70.1 | 69.1 | 85115.6687 | 0.64255 | -0.062915 | 76.8 | 56.0895 | 1.13 | 70.1 | 69.9 | 97946.9969 | 0.67555 | 77 | 55.3 | 1.4055 | 70.1 | 69.3 | 127116.9123 | 0.6521 | 77 | 55.1343 | 1.69 | 70.1 | 69.6448 | 154130.3768 | 0.67255 | 77 | 57.4552 | 0.84 | 70.1 | 69.8552 | 68620.9501 | 0.63755 | 77.1 | 56.6895 | 0.82 | 70.1 | 69.3448 | 70188.464 | 0.62355 | 77.1 | 53.421 | 1.6555 | 70.1 | 68.8552 | 163982.2955 | 0.6581 | 77.1 | 57.042 | 1.58 | 70.1 | 70.1657 | 132715.1171 | 0.66155
1342 | -1.6667 | 77.5 | 53.3554 | 547.325 | 758.0304 | 77.2 | 54.7554 | 0.93554 | 70.1 | 69.2554 | 87666.9813 | 0.65211 | -1.2522 | 76.8 | 56.0661 | 1.14 | 70.1 | 69.9554 | 98953.5467 | 0.68055 | 77 | 55.6107 | 1.42 | 70.1 | 69.5554 | 126965.7663 | 0.65911 | 77 | 54.1446 | 1.7 | 70.1 | 69.5 | 162681.1227 | 0.67755 | 77.1 | 57.5446 | 0.84 | 70.1 | 70 | 68809.7732 | 0.64155 | 77.2 | 56.1 | 0.83 | 70.1 | 69.3 | 73001.834 | 0.62955 | 77.2 | 54.5 | 1.6755 | 70.1 | 69.4554 | 158446.8753 | 0.66655 | 77.1 | 60.5214 | 1.58 | 70.1 | 71.3554 | 110038.9191 | 0.662
1343 | -1.6833 | 77.5 | 53.811 | 532.8372 | 763.9993 | 77.2 | 55.3 | 0.95 | 70.2 | 69.6 | 86629.1171 | 0.66011 | -1.3065 | 76.9 | 56.3781 | 1.1455 | 70.2 | 70.189 | 97917.2763 | 0.684 | 77 | 55.889 | 1.43 | 70.2 | 69.8 | 126339.1072 | 0.66455 | 77.1 | 53.8445 | 1.72 | 70.2 | 69.5 | 166706.2368 | 0.68411 | 77.1 | 56.9336 | 0.85 | 70.2 | 69.8445 | 71592.7891 | 0.64555 | 77.2 | 55.6336 | 0.84 | 70.2 | 69.2445 | 75601.2249 | 0.63611 | 77.2 | 53.8226 | 1.69 | 70.2 | 69.3445 | 165250.0324 | 0.67355 | 77.2 | 60.9226 | 1.57 | 70.2 | 71.489 | 107049.6653 | 0.65745
1344 | -1.7 | 77.3444 | 53.1332 | 547.1841 | 769.5987 | 77.2 | 55.8112 | 0.96 | 69.9444 | 69.9556 | 85792.3777 | 0.66756 | -0.67689 | 76.9 | 54.5332 | 1.15 | 69.9444 | 69.7444 | 107669.4299 | 0.68856 | 77 | 55.2 | 1.4456 | 69.9444 | 69.7 | 131922.55 | 0.67111 | 77.1 | 54.1224 | 1.7356 | 69.9444 | 69.7556 | 166352.9118 | 0.69056 | 77.1 | 55.9888 | 0.86 | 69.9444 | 69.6 | 75749.6413 | 0.65156 | 77.2 | 54.5 | 0.85 | 69.9444 | 69 | 80566.0402 | 0.64411 | 77.2 | 52.7668 | 1.7156 | 69.9444 | 69.2556 | 175390.9793 | 0.68311 | 77.2 | 58.5776 | 1.57 | 69.9444 | 70.6444 | 121717.2914 | 0.655
1345 | -1.3333 | 76.8443 | 52.3 | 609.6671 | 747.4804 | 76.9443 | 56.0443 | 0.96 | 69.2886 | 69.9443 | 84061.6506 | 0.671 | -0.67242 | 76.6443 | 53.2557 | 1.16 | 69.2886 | 69.2 | 113403.4018 | 0.69356 | 77.1 | 55.1 | 1.45 | 69.2886 | 69.7 | 133444.3698 | 0.675 | 77.1 | 55.8228 | 1.74 | 69.2886 | 70.3557 | 154939.758 | 0.692 | 77.0886 | 55.5 | 0.86 | 69.2886 | 69.5443 | 77911.448 | 0.65556 | 77.0443 | 53.4658 | 0.86 | 69.2886 | 68.6886 | 84529.6098 | 0.65056 | 77.1443 | 53.8 | 1.73 | 69.2886 | 69.7 | 169046.1207 | 0.689 | 77.1443 | 56.7772 | 1.56 | 69.2886 | 69.9886 | 132914.5047 | 0.65344
1346 | -0.96667 | 76.2442 | 52.1442 | 617.3446 | 718.3623 | 76.4442 | 55.6 | 0.96558 | 68.6442 | 69.4442 | 83803.4892 | 0.672 | -0.38791 | 76.0442 | 53.0884 | 1.17 | 68.6442 | 68.8442 | 112150.7959 | 0.697 | 76.5442 | 54.0325 | 1.46 | 68.6442 | 69.0884 | 137186.5353 | 0.67656 | 76.6442 | 55.8209 | 1.73 | 68.6442 | 69.9325 | 150513.6544 | 0.68844 | 76.5442 | 54.9884 | 0.87 | 68.6442 | 69.0442 | 77924.2519 | 0.65756 | 76.5442 | 52.0116 | 0.86558 | 68.6442 | 67.9558 | 88786.0523 | 0.65812 | 76.6442 | 54.2675 | 1.74 | 68.6442 | 69.5 | 162203.1887 | 0.691 | 76.6442 | 55.1442 | 1.56 | 68.6442 | 68.9884 | 140077.5318 | 0.653
1347 | -0.6 | 75.7441 | 51.6441 | 639.587 | 689.2674 | 75.8441 | 55.7559 | 0.96 | 67.9441 | 69.1 | 80982.6309 | 0.672 | -0.48317 | 75.5441 | 52.1881 | 1.17 | 67.9441 | 68.2441 | 114386.2221 | 0.69956 | 76.0441 | 53.2119 | 1.46 | 67.9441 | 68.5 | 139113.2129 | 0.678 | 76.0441 | 53.2762 | 1.72 | 67.9441 | 68.6881 | 163949.1213 | 0.686 | 76.0441 | 54.7119 | 0.87 | 67.9441 | 68.6 | 77146.776 | 0.659 | 75.9441 | 52.9559 | 0.87 | 67.9441 | 68.1 | 83983.1683 | 0.66356 | 76.0881 | 55.3 | 1.73 | 67.9441 | 69.4441 | 150505.6659 | 0.68944 | 76.0441 | 54.5 | 1.56 | 67.9441 | 68.4441 | 140383.5434 | 0.652
1348 | -0.23333 | 75.1439 | 51 | 675.8377 | 659.9686 | 75.3439 | 55.9439 | 0.96 | 67.2439 | 68.7439 | 77770.0852 | 0.66944 | -0.735 | 74.9879 | 51.5439 | 1.17 | 67.2439 | 67.7439 | 115083.3544 | 0.70156 | 75.4879 | 54.1561 | 1.46 | 67.2439 | 68.4 | 130018.4824 | 0.67744 | 75.5439 | 51.5318 | 1.72 | 67.2439 | 67.7439 | 172343.9461 | 0.68444 | 75.4439 | 54.9879 | 0.86439 | 67.2439 | 68.2879 | 74131.7322 | 0.65744 | 75.4439 | 53.0318 | 0.88 | 67.2439 | 67.7879 | 81902.1271 | 0.665 | 75.5439 | 55.4121 | 1.72 | 67.2439 | 69 | 145127.8804 | 0.68544 | 75.5439 | 54.4 | 1.5544 | 67.2439 | 68 | 137187.9019 | 0.65
1349 | 0.13333 | 74.6438 | 50.7438 | 690.3685 | 627.3242 | 74.7438 | 55.3315 | 0.95 | 66.5877 | 68.0877 | 77535.3622 | 0.66444 | -1.1457 | 74.4438 | 50.5191 | 1.18 | 66.5877 | 67.0315 | 117717.2411 | 0.702 | 74.9438 | 55.0123 | 1.45 | 66.5877 | 68.2438 | 120970.4075 | 0.67344 | 74.9438 | 50.6562 | 1.72 | 66.5877 | 67.0438 | 174788.6432 | 0.684 | 74.9438 | 54.2 | 0.86 | 66.5877 | 67.6438 | 74586.6665 | 0.655 | 74.8877 | 52.3562 | 0.88 | 66.5877 | 67.2 | 82663.9781 | 0.666 | 74.9877 | 55.1191 | 1.7044 | 66.5877 | 68.4315 | 141480.6297 | 0.67844 | 74.9438 | 54.8123 | 1.55 | 66.5877 | 67.7 | 130174.1978 | 0.64644
1350 | 0.5 | 74.2 | 50.2437 | 707.8209 | 595.9803 | 74.2437 | 55.0251 | 0.95 | 66.0437 | 67.5563 | 75993.9111 | 0.65944 | -1.4004 | 73.9437 | 48.5 | 1.18 | 66.0437 | 66.0437 | 125240.0685 | 0.704 | 74.3874 | 54.9186 | 1.4344 | 66.0437 | 67.7311 | 116937.5031 | 0.66644 | 74.4437 | 50.8 | 1.71 | 66.0437 | 66.7437 | 169242.1852 | 0.68244 | 74.3437 | 53.6311 | 0.86 | 66.0437 | 66.9874 | 74290.1109 | 0.65144 | 74.3437 | 52.9126 | 0.88 | 66.0437 | 67 | 78526.9889 | 0.66544 | 74.4437 | 52.5749 | 1.69 | 66.0437 | 67.0874 | 154133.0935 | 0.67244 | 74.4437 | 55.2874 | 1.53 | 66.0437 | 67.4437 | 122332.7217 | 0.63987
1351 | 0.65 | 73.9436 | 49.7436 | 727.7301 | 582.7028 | 73.8436 | 55.8308 | 0.94 | 65.7436 | 67.4436 | 70585.7108 | 0.65287 | -0.90408 | 73.5436 | 48.3 | 1.18 | 65.7436 | 65.8436 | 124691.183 | 0.707 | 73.8436 | 53.2436 | 1.42 | 65.7436 | 66.7436 | 122548.9128 | 0.66044 | 73.8872 | 50.5436 | 1.71 | 65.7436 | 66.2436 | 166598.2786 | 0.68044 | 73.8436 | 52.6 | 0.85 | 65.7436 | 66.3 | 75968.6308 | 0.649 | 73.9 | 53.8128 | 0.87 | 65.7436 | 66.9564 | 73329.5619 | 0.663 | 73.9436 | 51.4128 | 1.68 | 65.7436 | 66.3 | 158406.6632 | 0.67 | 73.9 | 54.3872 | 1.5144 | 65.7436 | 66.6436 | 123596.0499 | 0.63344
1352 | 0.8 | 73.7435 | 49.2 | 760.2696 | 570.461 | 73.6 | 54.9 | 0.93 | 65.4435 | 66.8435 | 72574.677 | 0.64587 | -0.66874 | 73.3 | 48.513 | 1.19 | 65.4435 | 65.8 | 123019.5884 | 0.70957 | 73.6 | 53.613 | 1.41 | 65.4435 | 66.6 | 118146.544 | 0.65643 | 73.6435 | 51.2261 | 1.7043 | 65.4435 | 66.2565 | 159609.3771 | 0.67843 | 73.6435 | 52.1304 | 0.85 | 65.4435 | 65.9435 | 76472.0025 | 0.648 | 73.6435 | 54.1304 | 0.87 | 65.4435 | 66.8435 | 70743.2697 | 0.65843 | 73.7 | 51.9565 | 1.68 | 65.4435 | 66.3 | 152430.6619 | 0.66743 | 73.7 | 53.6435 | 1.5043 | 65.4435 | 66.1435 | 125995.7902 | 0.62843
1353 | 0.95 | 73.5 | 49.3566 | 755.0949 | 554.7178 | 73.4 | 54.4434 | 0.92 | 65.2 | 66.4434 | 72690.1946 | 0.63943 | -0.70099 | 73.1 | 49.3133 | 1.19 | 65.2 | 65.9 | 117963.469 | 0.71 | 73.4 | 54.2434 | 1.4 | 65.2 | 66.5434 | 112152.3667 | 0.65043 | 73.4 | 52.7 | 1.69 | 65.2 | 66.5 | 146406.4311 | 0.67343 | 73.4 | 50.5301 | 0.85 | 65.2 | 65.1867 | 81463.2487 | 0.647 | 73.4434 | 53.0434 | 0.86 | 65.2 | 66.2434 | 73442.9984 | 0.65343 | 73.5 | 51.8867 | 1.67 | 65.2 | 66.0434 | 150549.0856 | 0.66343 | 73.4434 | 53.6 | 1.49 | 65.2 | 65.9 | 123982.6322 | 0.62443
1354 | 1.1 | 73.3 | 49.5 | 736.2215 | 537.4408 | 73.1433 | 53.7433 | 0.91 | 64.9 | 65.9433 | 73602.7075 | 0.63287 | -0.58696 | 72.8433 | 49.8433 | 1.19 | 64.9 | 65.8433 | 114001.7315 | 0.70843 | 73.1433 | 53.8 | 1.3843 | 64.9 | 66.1433 | 112019.7005 | 0.64343 | 73.2 | 52.6433 | 1.6743 | 64.9 | 66.2 | 144003.6462 | 0.66743 | 73.2 | 49.2 | 0.85 | 64.9 | 64.6 | 85758.137 | 0.649 | 73.2 | 52.5433 | 0.85433 | 64.9 | 65.8433 | 73929.7591 | 0.64943 | 73.2433 | 51.1433 | 1.66 | 64.9 | 65.5433 | 153303.5913 | 0.65943 | 73.2 | 53.173 | 1.48 | 64.9 | 65.4865 | 123984.3394 | 0.61843
1355 | 1.25 | 73.0431 | 49.1431 | 749.6648 | 522.0372 | 72.9431 | 52.9294 | 0.9 | 64.6431 | 65.3863 | 75239.0375 | 0.62643 | 0.18728 | 72.6431 | 50.6981 | 1.18 | 64.6431 | 65.9137 | 108431.452 | 0.70543 | 72.9 | 52.6019 | 1.37 | 64.6431 | 65.4294 | 116275.4284 | 0.63643 | 72.9431 | 52.2863 | 1.66 | 64.6431 | 65.7431 | 143263.5662 | 0.66043 | 72.9431 | 49.4137 | 0.86 | 64.6431 | 64.6 | 84383.4255 | 0.65157 | 73 | 51.7431 | 0.85 | 64.6431 | 65.3431 | 75496.6019 | 0.646 | 73.0431 | 50.4863 | 1.65 | 64.6431 | 65.1431 | 155282.8356 | 0.65643 | 73 | 51.0157 | 1.47 | 64.6431 | 64.4294 | 135284.9382 | 0.61543
1356 | 1.4 | 72.8 | 48.943 | 753.7675 | 505.6627 | 72.7 | 51.757 | 0.89 | 64.343 | 64.7 | 78186.7194 | 0.623 | 0.90295 | 72.4 | 53.9558 | 1.17 | 64.343 | 66.657 | 90327.2361 | 0.69886 | 72.7 | 50.043 | 1.36 | 64.343 | 64.243 | 128791.7493 | 0.633 | 72.743 | 51.7 | 1.64 | 64.343 | 65.343 | 144329.2841 | 0.65343 | 72.743 | 50.043 | 0.86 | 64.343 | 64.7 | 81285.9934 | 0.652 | 72.743 | 50.7291 | 0.85 | 64.343 | 64.786 | 77846.9487 | 0.643 | 72.8 | 48.9721 | 1.64 | 64.343 | 64.386 | 163608.9108 | 0.654 | 72.8 | 48.686 | 1.47 | 64.343 | 63.443 | 148130.6336 | 0.616
1357 | 1.5667 | 72.5429 | 48.5429 | 764.3416 | 488.6158 | 72.4429 | 51.6858 | 0.89 | 64.0429 | 64.4429 | 77002.3641 | 0.61843 | 0.81933 | 72.1429 | 55.0432 | 1.15 | 64.0429 | 66.6287 | 82234.631 | 0.68629 | 72.4429 | 49.6429 | 1.36 | 64.0429 | 63.9429 | 129898.8783 | 0.632 | 72.5 | 50.9287 | 1.6243 | 64.0429 | 64.7858 | 146685.2491 | 0.64743 | 72.5 | 49.7429 | 0.86 | 64.0429 | 64.4429 | 81495.3857 | 0.651 | 72.5429 | 49.8571 | 0.84 | 64.0429 | 64.3 | 79996.0309 | 0.641 | 72.6 | 48.7568 | 1.64 | 64.0429 | 64.1713 | 163473.2083 | 0.654 | 72.5429 | 48.3142 | 1.48 | 64.0429 | 63.2 | 149995.6424 | 0.61957
1358 | 1.7333 | 72.3428 | 48.1 | 785.9418 | 472.1831 | 72.2 | 51.3144 | 0.88 | 63.7428 | 64.1 | 77269.4906 | 0.61543 | 0.49514 | 71.9 | 51.9428 | 1.13 | 63.7428 | 65.2428 | 94418.0694 | 0.67586 | 72.2 | 49.2428 | 1.36 | 63.7428 | 63.6428 | 130383.082 | 0.631 | 72.2428 | 49.6428 | 1.61 | 63.7428 | 64.0428 | 152593.3026 | 0.64243 | 72.2428 | 48.9284 | 0.86 | 63.7428 | 63.9428 | 83484.5414 | 0.65 | 72.3 | 49.2712 | 0.84 | 63.7428 | 63.8856 | 81058.2426 | 0.64 | 72.3428 | 50.9284 | 1.63 | 63.7428 | 64.6856 | 146389.743 | 0.65043 | 72.3 | 48.6428 | 1.49 | 63.7428 | 63.2428 | 146963.9275 | 0.62157
1359 | 1.9 | 72.0427 | 47.7853 | 785.6729 | 455.1521 | 71.9427 | 52.172 | 0.88 | 63.4427 | 64.2 | 72497.4282 | 0.61043 | 0.50215 | 71.6427 | 51.6 | 1.12 | 63.4427 | 64.8427 | 93404.7636 | 0.66685 | 71.9427 | 49.1573 | 1.36 | 63.4427 | 63.4 | 129194.1629 | 0.63 | 72 | 49.2 | 1.6043 | 63.4427 | 63.6427 | 153069.4788 | 0.63843 | 72 | 48.2147 | 0.86 | 63.4427 | 63.5 | 85111.0451 | 0.65057 | 72.0427 | 47.328 | 0.84 | 63.4427 | 63.0427 | 86862.0863 | 0.64 | 72.1 | 50.372 | 1.62 | 63.4427 | 64.2573 | 147264.6159 | 0.64543 | 72.0427 | 48.1427 | 1.49 | 63.4427 | 62.9427 | 149024.269 | 0.623
1360 | 2.0667 | 71.8 | 47.2426 | 813.7574 | 440.8618 | 71.7 | 52.5277 | 0.87 | 63.1 | 64.0426 | 69470.0014 | 0.60343 | 0.038413 | 71.4 | 51.3277 | 1.1 | 63.1 | 64.3851 | 92235.6197 | 0.65743 | 71.7 | 49.7 | 1.35 | 63.1 | 63.4 | 124142.2947 | 0.62743 | 71.7426 | 48.8426 | 1.5943 | 63.1 | 63.2426 | 152728.1967 | 0.635 | 71.7426 | 49.1723 | 0.85426 | 63.1 | 63.7 | 80770.2287 | 0.65 | 71.8 | 46.4574 | 0.84574 | 63.1 | 62.6 | 89506.4512 | 0.64257 | 71.8426 | 50.7128 | 1.6043 | 63.1 | 64.0851 | 141561.5541 | 0.63843 | 71.8 | 48.8021 | 1.49 | 63.1 | 63.0723 | 143433.0415 | 0.625
1361 | 2.2333 | 71.5424 | 47.1 | 816.279 | 424.843 | 71.4424 | 51.5424 | 0.86 | 62.8 | 63.3424 | 71231.4695 | 0.59685 | -0.60294 | 71.1424 | 50.0849 | 1.09 | 62.8 | 63.6424 | 95534.8921 | 0.64885 | 71.4424 | 48.8546 | 1.34 | 62.8 | 62.8849 | 127099.4331 | 0.62442 | 71.5 | 47.2971 | 1.59 | 62.8 | 62.4273 | 160780.7034 | 0.632 | 71.5 | 49.5273 | 0.85 | 62.8 | 63.5849 | 78256.1447 | 0.64642 | 71.5424 | 46.6576 | 0.85 | 62.8 | 62.5576 | 88105.2428 | 0.64458 | 71.6 | 48.8849 | 1.59 | 62.8 | 63.1424 | 150671.3707 | 0.63342 | 71.5424 | 50.2546 | 1.49 | 62.8 | 63.3849 | 132323.3531 | 0.622
1362 | 2.4 | 71.4 | 46.527 | 824.8053 | 411.2154 | 71.2 | 50.9846 | 0.85 | 62.6 | 62.8846 | 71658.4441 | 0.59085 | 0.19033 | 70.9 | 48.7693 | 1.08 | 62.6 | 62.8846 | 99447.2207 | 0.64242 | 71.2 | 47.2154 | 1.34 | 62.6 | 62.1 | 134566.8608 | 0.624 | 71.2423 | 46.1461 | 1.59 | 62.6 | 61.9154 | 167007.3906 | 0.633 | 71.2423 | 48.3423 | 0.85 | 62.6 | 62.9423 | 81124.4755 | 0.64342 | 71.3 | 46.6846 | 0.85 | 62.6 | 62.4423 | 87216.1644 | 0.645 | 71.3423 | 48.573 | 1.58 | 62.6 | 62.8 | 150383.4364 | 0.63 | 71.3 | 48.127 | 1.48 | 62.6 | 62.3846 | 143710.1015 | 0.62
1363 | 2.4333 | 71.3 | 45.4 | 890.1688 | 412.1533 | 71.1 | 50.2578 | 0.84 | 62.5 | 62.4 | 73321.4099 | 0.587 | 0.19394 | 70.7 | 47.3844 | 1.07 | 62.5 | 62.1422 | 104440.6375 | 0.639 | 70.9422 | 47.3688 | 1.34 | 62.5 | 61.9844 | 132552.3292 | 0.624 | 71 | 48.3 | 1.59 | 62.5 | 62.5 | 150999.3636 | 0.632 | 71 | 48.4734 | 0.84 | 62.5 | 62.8 | 79593.9184 | 0.642 | 71.1 | 46.5156 | 0.85 | 62.5 | 62.2578 | 87473.3029 | 0.647 | 71.1 | 49.3422 | 1.57 | 62.5 | 62.8422 | 143125.447 | 0.62542 | 71.1 | 48.2467 | 1.49 | 62.5 | 62.3156 | 141737.3334 | 0.621
1364 | 2.4667 | 71.3 | 45.8 | 874.3051 | 408.3947 | 71 | 49.8263 | 0.84 | 62.4421 | 62.1421 | 74309.2574 | 0.58442 | -0.46888 | 70.7 | 46.3263 | 1.07 | 62.4421 | 61.7421 | 108861.8555 | 0.638 | 70.9 | 47.1316 | 1.35 | 62.4421 | 61.9158 | 133891.4001 | 0.62658 | 70.9 | 48.4 | 1.58 | 62.4421 | 62.5 | 149083.3557 | 0.63 | 71 | 49.5579 | 0.84 | 62.4421 | 63.1 | 75192.2451 | 0.63942 | 71.0421 | 47.5579 | 0.85 | 62.4421 | 62.6579 | 83541.2882 | 0.648 | 71.0421 | 48.7842 | 1.56 | 62.4421 | 62.5421 | 145431.0546 | 0.62242 | 71 | 49.9842 | 1.48 | 62.4421 | 62.9421 | 130195.0173 | 0.61942
1365 | 2.5 | 71.2 | 45.442 | 884.9912 | 406.742 | 71 | 48.442 | 0.84 | 62.4 | 61.542 | 78882.6724 | 0.584 | -0.13724 | 70.6 | 45.458 | 1.07 | 62.4 | 61.4 | 112759.3365 | 0.639 | 70.842 | 48.2259 | 1.35 | 62.4 | 62.242 | 127813.3623 | 0.627 | 70.9 | 48.0259 | 1.58 | 62.4 | 62.242 | 150683.0201 | 0.62742 | 70.9 | 49.942 | 0.8342 | 62.4 | 63.142 | 73216.0602 | 0.63442 | 71 | 47.5259 | 0.85 | 62.4 | 62.542 | 83422.4566 | 0.647 | 71 | 48.184 | 1.56 | 62.4 | 62.242 | 148526.8871 | 0.62 | 71 | 49.2 | 1.48 | 62.4 | 62.5 | 134425.8187 | 0.617
1366 | 2.5333 | 71.2 | 45.1419 | 903.1116 | 405.7256 | 70.9 | 48.7907 | 0.84 | 62.3 | 61.7163 | 77636.9733 | 0.58558 | -0.11086 | 70.6 | 46.2326 | 1.07 | 62.3 | 61.7163 | 109256.8914 | 0.641 | 70.8 | 47.2581 | 1.35 | 62.3 | 61.9 | 132768.9018 | 0.627 | 70.8 | 46.7419 | 1.58 | 62.3 | 61.7419 | 158850.1387 | 0.627 | 70.9 | 48.593 | 0.83 | 62.3 | 62.5256 | 77339.3932 | 0.63042 | 70.9419 | 47.1163 | 0.85 | 62.3 | 62.3581 | 84911.1048 | 0.647 | 70.9419 | 48.0163 | 1.55 | 62.3 | 62.1 | 148929.7494 | 0.61842 | 70.9 | 49.1 | 1.47 | 62.3 | 62.4 | 134246.5756 | 0.61542
1367 | 2.5667 | 71.1 | 45.6165 | 891.9649 | 401.8427 | 70.9 | 50.4 | 0.84 | 62.3 | 62.3 | 71615.9035 | 0.58442 | -0.58131 | 70.5 | 46.9252 | 1.07 | 62.3 | 61.9417 | 105949.1308 | 0.641 | 70.7417 | 48.1913 | 1.35 | 62.3 | 62.2583 | 127348.4135 | 0.628 | 70.8 | 46.2 | 1.58 | 62.3 | 61.5 | 162429.197 | 0.62858 | 70.8 | 46.3 | 0.83 | 62.3 | 61.6 | 85146.6018 | 0.63058 | 70.9 | 46.6922 | 0.85 | 62.3 | 62.1835 | 85984.7818 | 0.646 | 70.9 | 47.8505 | 1.55 | 62.3 | 61.9835 | 149293.8328 | 0.61642 | 70.9 | 50.3495 | 1.47 | 62.3 | 62.8165 | 125991.2049 | 0.61342
1368 | 2.6 | 71.1 | 45.3416 | 887.261 | 398.6918 | 70.8 | 48.1245 | 0.84 | 62.2 | 61.2498 | 79144.7977 | 0.582 | -0.82646 | 70.5 | 46.0167 | 1.07 | 62.2 | 61.5584 | 109706.6832 | 0.641 | 70.7 | 50.0167 | 1.35 | 62.2 | 62.8584 | 116523.9171 | 0.62542 | 70.7 | 46.6918 | 1.58 | 62.2 | 61.7167 | 159384.1867 | 0.631 | 70.8 | 45.9416 | 0.83 | 62.2 | 61.5416 | 86456.7665 | 0.63258 | 70.8416 | 44.7167 | 0.85 | 62.2 | 61.5584 | 93202.8829 | 0.64858 | 70.8416 | 45.9584 | 1.55 | 62.2 | 61.2 | 161777.648 | 0.618 | 70.8 | 51.1914 | 1.45 | 62.2 | 63.0249 | 119044.7394 | 0.60742
1369 | 2.6 | 71.1 | 44.5415 | 928.2261 | 402.1094 | 70.8 | 44.1339 | 0.84585 | 62.2 | 59.7755 | 94312.8929 | 0.58975 | 0.84398 | 70.5 | 45.4321 | 1.08 | 62.2 | 61.3245 | 112644.0397 | 0.642 | 70.6415 | 49.1906 | 1.34 | 62.2 | 62.4245 | 120122.2486 | 0.62142 | 70.7 | 48.1415 | 1.58 | 62.2 | 62.2415 | 149328.8346 | 0.63042 | 70.7 | 45.7755 | 0.84 | 62.2 | 61.517 | 87352.6575 | 0.636 | 70.8 | 44.0736 | 0.86 | 62.2 | 61.3245 | 95953.5477 | 0.65258 | 70.8 | 46.517 | 1.56 | 62.2 | 61.4585 | 158375.8159 | 0.62058 | 70.8 | 47.2151 | 1.45 | 62.2 | 61.3661 | 142473.8249 | 0.605
1370 | 2.6 | 71.1 | 43.7242 | 963.6182 | 406.2618 | 70.8 | 44.907 | 0.86 | 62.2 | 60.3414 | 92919.1222 | 0.59859 | 1.4565 | 70.5 | 42.9172 | 1.0859 | 62.2 | 60.6172 | 124793.4639 | 0.64759 | 70.6 | 47.1344 | 1.34 | 62.2 | 61.6586 | 131713.9824 | 0.622 | 70.7 | 47.5242 | 1.58 | 62.2 | 61.9414 | 153108.2357 | 0.629 | 70.7 | 47.2758 | 0.84 | 62.2 | 62.1172 | 82358.4252 | 0.638 | 70.8 | 42.1516 | 0.87 | 62.2 | 60.8758 | 104137.7097 | 0.66017 | 70.8 | 47.5172 | 1.56 | 62.2 | 61.9 | 152098.1595 | 0.622 | 70.8 | 45.3102 | 1.46 | 62.2 | 60.7758 | 155430.8003 | 0.61059
1371 | 2.6 | 71.1 | 43.7174 | 989.3567 | 409.6238 | 70.8 | 43.3413 | 0.87587 | 62.2 | 59.9587 | 100419.8292 | 0.60917 | 0.33069 | 70.5 | 43.9587 | 1.0959 | 62.2 | 61.1 | 121493.9937 | 0.65359 | 70.7 | 48.2 | 1.34 | 62.2 | 62.1 | 125792.203 | 0.623 | 70.7 | 45.9651 | 1.58 | 62.2 | 61.4413 | 163743.2718 | 0.63059 | 70.7 | 47.289 | 0.84 | 62.2 | 62.1238 | 82139.6124 | 0.638 | 70.8 | 43.9 | 0.88 | 62.2 | 61.6 | 98595.8283 | 0.66659 | 70.8 | 47.9826 | 1.56 | 62.2 | 62.1 | 148853.0945 | 0.622 | 70.8 | 47.9587 | 1.47 | 62.2 | 61.9 | 140009.9735 | 0.614
1372 | 2.6 | 71.1 | 44.0412 | 965.4595 | 409.5707 | 70.8 | 43.1588 | 0.89 | 62.2 | 60.2 | 103042.4267 | 0.62118 | 0.3786 | 70.5 | 43.9823 | 1.1 | 62.2 | 61.2412 | 122124.3982 | 0.65859 | 70.7 | 48.2 | 1.34 | 62.2 | 62.1 | 125751.2845 | 0.623 | 70.7 | 45.2353 | 1.5959 | 62.2 | 61.2177 | 169734.386 | 0.63459 | 70.7 | 44.7823 | 0.84 | 62.2 | 61.2412 | 91348.6824 | 0.64059 | 70.8 | 43.8412 | 0.88 | 62.2 | 61.7 | 99633.6305 | 0.67059 | 70.8 | 47.3 | 1.56 | 62.2 | 61.8 | 153294.2646 | 0.622 | 70.8 | 47.8235 | 1.47 | 62.2 | 61.8412 | 141325.9684 | 0.615
1373 | 2.6 | 71.1 | 43.6589 | 996.1547 | 412.8 | 70.8 | 44.2537 | 0.91 | 62.2 | 60.9179 | 100756.5723 | 0.63218 | 0.48006 | 70.5 | 44.1537 | 1.11 | 62.2 | 61.4179 | 122547.5265 | 0.66459 | 70.7 | 48.1 | 1.34 | 62.2 | 62.0411 | 126400.3036 | 0.623 | 70.7 | 46.5411 | 1.6 | 62.2 | 61.8 | 161884.107 | 0.63759 | 70.7 | 44.4179 | 0.85 | 62.2 | 61.2589 | 93380.615 | 0.64559 | 70.8 | 43.9768 | 0.89 | 62.2 | 61.8589 | 99650.0589 | 0.67559 | 70.8 | 47.7179 | 1.56 | 62.2 | 61.9589 | 150915.2411 | 0.623 | 70.8 | 47.3768 | 1.48 | 62.2 | 61.7589 | 144393.1346 | 0.61759
1374 | 2.6 | 71.0409 | 44.7591 | 950.1386 | 409.4778 | 70.8 | 46.1591 | 0.92 | 62.2 | 61.7591 | 94545.6526 | 0.63959 | -0.2245 | 70.5 | 45.7409 | 1.12 | 62.2 | 62.1 | 115493.0327 | 0.667 | 70.7 | 49.4316 | 1.34 | 62.2 | 62.5363 | 119020.5779 | 0.623 | 70.7 | 47.1135 | 1.61 | 62.2 | 62.0772 | 158461.0397 | 0.64 | 70.7 | 45.3181 | 0.86 | 62.2 | 61.6591 | 91036.0308 | 0.65059 | 70.8 | 45.8544 | 0.89 | 62.2 | 62.6181 | 93047.0185 | 0.67859 | 70.8 | 47.5456 | 1.56 | 62.2 | 61.9228 | 152029.91 | 0.622 | 70.8 | 49.0363 | 1.48 | 62.2 | 62.4181 | 134518.5802 | 0.619
1375 | 2.6833 | 70.9 | 45.2184 | 926.2962 | 400.098 | 70.7408 | 46.4408 | 0.92 | 62 | 61.9 | 93941.3771 | 0.64359 | -0.26413 | 70.4 | 45.6184 | 1.12 | 62 | 62 | 116240.1085 | 0.669 | 70.7 | 51.5449 | 1.33 | 62 | 63.2816 | 106003.7669 | 0.61682 | 70.7 | 49.9367 | 1.6 | 62 | 63.0592 | 139011.5881 | 0.63741 | 70.7 | 46.4184 | 0.86 | 62 | 62.1592 | 87289.8628 | 0.653 | 70.8 | 47.5816 | 0.89 | 62 | 63.0408 | 86470.8775 | 0.677 | 70.8 | 46.4143 | 1.57 | 62 | 61.5184 | 159886.1855 | 0.62459 | 70.8 | 48.9266 | 1.4741 | 62 | 62.2633 | 134788.6988 | 0.61641
1376 | 2.7667 | 70.8 | 45.9 | 885.6513 | 389.0327 | 70.6 | 46.8965 | 0.93 | 61.9 | 62.1186 | 92155.6636 | 0.647 | 0.5643 | 70.3 | 47.0965 | 1.12 | 61.9 | 62.4593 | 108530.0943 | 0.669 | 70.5407 | 49.5 | 1.32 | 61.9 | 62.3 | 115819.2171 | 0.612 | 70.6 | 50.7221 | 1.5841 | 61.9 | 63.1814 | 131402.3012 | 0.63141 | 70.6 | 47.4 | 0.86 | 61.9 | 62.4 | 83362.4888 | 0.65241 | 70.6407 | 46.4221 | 0.89 | 61.9 | 62.5407 | 89774.2814 | 0.674 | 70.7 | 48.3407 | 1.57 | 61.9 | 62.2 | 146158.4524 | 0.62441 | 70.6407 | 46.5186 | 1.48 | 61.9 | 61.3 | 149142.3327 | 0.61759
1377 | 2.85 | 70.7 | 46.0406 | 872.5 | 379.7494 | 70.5 | 48.9782 | 0.93 | 61.7 | 62.7594 | 83585.336 | 0.64741 | 0.24919 | 70.2 | 48.1624 | 1.11 | 61.7 | 62.6812 | 102567.6357 | 0.66541 | 70.4 | 49.8188 | 1.31 | 61.7 | 62.2594 | 112708.2855 | 0.608 | 70.4406 | 49.7 | 1.57 | 61.7 | 62.6 | 135990.2614 | 0.62441 | 70.5 | 47.6594 | 0.86 | 61.7 | 62.3594 | 81536.5665 | 0.65041 | 70.5 | 45.9782 | 0.88406 | 61.7 | 62.3 | 90873.4798 | 0.673 | 70.5406 | 48.8971 | 1.56 | 61.7 | 62.3188 | 141398.9072 | 0.62241 | 70.5 | 47 | 1.48 | 61.7 | 61.4406 | 145738.0173 | 0.61959
1378 | 2.9333 | 70.5405 | 46.0595 | 871.9665 | 370.9904 | 70.4 | 50.6786 | 0.92 | 61.5405 | 63.2595 | 76027.0074 | 0.6434 | 0.099449 | 70.0405 | 46.3405 | 1.11 | 61.5405 | 61.9 | 109805.9525 | 0.6624 | 70.3 | 50.0405 | 1.3 | 61.5405 | 62.1405 | 109912.0415 | 0.6034 | 70.3 | 49.5 | 1.554 | 61.5405 | 62.3 | 135092.951 | 0.6194 | 70.3405 | 47.6619 | 0.85 | 61.5405 | 62.1809 | 80838.268 | 0.6474 | 70.4 | 45.8428 | 0.88 | 61.5405 | 62.0809 | 90513.451 | 0.6704 | 70.4 | 50.9 | 1.55 | 61.5405 | 62.9 | 126319.4659 | 0.61681 | 70.4 | 47.1191 | 1.49 | 61.5405 | 61.4595 | 144618.0834 | 0.621
1379 | 3.0167 | 70.4 | 46.2 | 854.9754 | 361.0861 | 70.2404 | 52.5386 | 0.91 | 61.4 | 63.6596 | 67630.7241 | 0.63581 | -0.76756 | 69.9 | 46.1596 | 1.11 | 61.4 | 61.7 | 109827.8585 | 0.661 | 70.1404 | 50.0789 | 1.29 | 61.4 | 62.0596 | 108023.018 | 0.5984 | 70.2 | 50.4579 | 1.54 | 61.4 | 62.5193 | 127209.0161 | 0.6134 | 70.2 | 47.0386 | 0.85 | 61.4 | 61.8596 | 82373.7234 | 0.6454 | 70.3 | 45.5964 | 0.88 | 61.4 | 61.8789 | 90957.0616 | 0.67 | 70.3 | 50.4614 | 1.53 | 61.4 | 62.4807 | 126951.8177 | 0.60881 | 70.3 | 49.1368 | 1.484 | 61.4 | 62.1789 | 130882.1363 | 0.6204
1380 | 3.1 | 70.4 | 46.939 | 831.1226 | 351.3817 | 70.1 | 53.3805 | 0.89402 | 61.3 | 63.7402 | 62721.5149 | 0.62421 | -1.9272 | 69.8 | 47.4988 | 1.1 | 61.3 | 62.0195 | 102990.4759 | 0.659 | 70 | 50.0817 | 1.274 | 61.3 | 61.8207 | 106166.6705 | 0.5914 | 70.1 | 52.1402 | 1.514 | 61.3 | 62.9402 | 113679.9604 | 0.6038 | 70.1 | 48.5195 | 0.84402 | 61.3 | 62.2598 | 76119.324 | 0.6424 | 70.1402 | 49.5988 | 0.87402 | 61.3 | 63.1195 | 75175.4426 | 0.6648 | 70.2 | 49.2598 | 1.514 | 61.3 | 61.8 | 132395.4118 | 0.6034 | 70.1402 | 52.5195 | 1.47 | 61.3 | 63.2598 | 108024.4036 | 0.6138
1381 | 3.0333 | 70.5 | 47.9 | 762.3592 | 349.7191 | 70.1 | 52.5 | 0.88 | 61.4599 | 63.2 | 64765.2778 | 0.6128 | -1.434 | 69.8 | 49.6796 | 1.094 | 61.4599 | 62.6599 | 92179.016 | 0.6538 | 69.9 | 47.1605 | 1.27 | 61.4599 | 60.4803 | 120854.5146 | 0.59 | 69.9401 | 51.3803 | 1.494 | 61.4599 | 62.3401 | 115629.2283 | 0.5944 | 70 | 48.8204 | 0.84 | 61.4599 | 62.1803 | 74075.557 | 0.6374 | 70.1 | 51.4 | 0.86 | 61.4599 | 63.5 | 67301.9176 | 0.6548 | 70.1 | 49.9599 | 1.5 | 61.4599 | 61.9599 | 126159.4118 | 0.5984 | 70 | 52.1809 | 1.444 | 61.4599 | 62.9204 | 107564.7552 | 0.6028
1382 | 2.9667 | 70.6 | 47.5 | 773.26 | 353.3 | 70.2 | 52.3 | 0.87 | 61.6 | 63.04 | 64769.4254 | 0.6038 | -0.84977 | 69.9 | 51.4599 | 1.08 | 61.6 | 63.22 | 83181.96 | 0.6458 | 70 | 46.64 | 1.28 | 61.6 | 60.42 | 124719.1431 | 0.5936 | 70 | 50.62 | 1.474 | 61.6 | 61.94 | 119641.4413 | 0.5874 | 70.1 | 47.74 | 0.83 | 61.6 | 61.8 | 77934.1174 | 0.634 | 70.2 | 50.4401 | 0.85 | 61.6 | 63.02 | 69991.5432 | 0.6438 | 70.2 | 50.3 | 1.49 | 61.6 | 62 | 123898.7753 | 0.5934 | 70.1 | 51.1799 | 1.43 | 61.6 | 62.48 | 113132.1543 | 0.5974
1383 | 2.9 | 70.7 | 48.0202 | 752.8883 | 353.9596 | 70.3 | 52.0798 | 0.85399 | 61.7 | 62.8399 | 65152.0918 | 0.5948 | -1.7634 | 70 | 51.959 | 1.064 | 61.7 | 63.2596 | 80096.9254 | 0.6348 | 70.1 | 48.6404 | 1.28 | 61.7 | 61.3202 | 114730.2412 | 0.596 | 70.1 | 48.9995 | 1.46 | 61.7 | 61.2798 | 129350.9959 | 0.583 | 70.2 | 47.7601 | 0.83 | 61.7 | 61.8 | 77996.7161 | 0.632 | 70.3 | 47.7596 | 0.84 | 61.7 | 61.9798 | 79017.5471 | 0.6374 | 70.3 | 49.6197 | 1.48 | 61.7 | 61.7399 | 127901.7031 | 0.5894 | 70.2 | 53.9601 | 1.404 | 61.7 | 63.5 | 95798.5632 | 0.5878
1384 | 2.8333 | 70.8 | 47.8398 | 736.1896 | 354.6216 | 70.4 | 50.8193 | 0.84 | 61.8 | 62.2796 | 68834.4348 | 0.5874 | -1.0266 | 70.0602 | 48.6398 | 1.05 | 61.8 | 62 | 94280.3625 | 0.6284 | 70.2 | 50.9011 | 1.28 | 61.8 | 62.3204 | 103039.0538 | 0.5944 | 70.2 | 47.9409 | 1.466 | 61.8 | 60.9204 | 136240.3059 | 0.583 | 70.3 | 47.8193 | 0.83 | 61.8 | 61.8398 | 77847.49 | 0.6304 | 70.4 | 46.7807 | 0.84 | 61.8 | 61.6602 | 82383.8074 | 0.635 | 70.3602 | 49.0807 | 1.48 | 61.8 | 61.5602 | 131130.3592 | 0.588 | 70.3 | 52.7978 | 1.38 | 61.8 | 62.8591 | 101074.9554 | 0.5768
1385 | 2.7667 | 70.9 | 47.5397 | 746.8224 | 357.9224 | 70.5 | 49.5793 | 0.84 | 61.9603 | 61.7397 | 73303.2491 | 0.584 | 0.1722 | 70.1603 | 48.7207 | 1.05 | 61.9603 | 62.0603 | 93708.9442 | 0.625 | 70.3 | 50.8363 | 1.27 | 61.9603 | 62.1983 | 103024.6821 | 0.5894 | 70.3 | 49.4207 | 1.47 | 61.9603 | 61.5603 | 128008.7547 | 0.583 | 70.4 | 47.8414 | 0.83 | 61.9603 | 61.9207 | 78134.6639 | 0.63 | 70.5 | 47.8397 | 0.83 | 61.9603 | 62.1 | 78758.6595 | 0.633 | 70.4603 | 51.543 | 1.47 | 61.9603 | 62.5414 | 116119.64 | 0.5854 | 70.4 | 50.3414 | 1.37 | 61.9603 | 61.8207 | 114789.6586 | 0.572
1386 | 2.7 | 71 | 48.2209 | 721.2083 | 359.2441 | 70.6 | 49.0605 | 0.84 | 62.1 | 61.5605 | 75343.4575 | 0.583 | -0.20966 | 70.2605 | 50.0418 | 1.04 | 62.1 | 62.5209 | 87795.514 | 0.6214 | 70.3605 | 47.2605 | 1.27 | 62.1 | 60.8605 | 122740.7006 | 0.5906 | 70.4 | 49.9605 | 1.46 | 62.1 | 61.8 | 124981.9155 | 0.582 | 70.5 | 49.4605 | 0.83 | 62.1 | 62.5605 | 72613.5269 | 0.628 | 70.6 | 47.6 | 0.83 | 62.1 | 62 | 79792.6938 | 0.631 | 70.5605 | 53.6373 | 1.45 | 62.1 | 63.3186 | 102261.1849 | 0.57679 | 70.5 | 51.6791 | 1.36 | 62.1 | 62.3395 | 106888.6903 | 0.5674
1387 | 2.55 | 71.2606 | 48.7 | 684.952 | 365.0691 | 70.7606 | 49.1394 | 0.84 | 62.4 | 61.7 | 75530.8721 | 0.583 | -0.098631 | 70.4 | 51.7606 | 1.03 | 62.4 | 63.1606 | 80231.2731 | 0.61539 | 70.4606 | 48.8846 | 1.28 | 62.4 | 61.6423 | 115475.4786 | 0.595 | 70.5 | 50.0394 | 1.46 | 62.4 | 61.9 | 124921.245 | 0.581 | 70.6 | 50.924 | 0.82 | 62.4 | 63.0817 | 67559.4007 | 0.62439 | 70.7 | 49.2663 | 0.83 | 62.4 | 62.6423 | 74223.1753 | 0.62939 | 70.6606 | 51.2789 | 1.43 | 62.4 | 62.2394 | 116195.5107 | 0.57 | 70.6 | 52.1028 | 1.35 | 62.4 | 62.5211 | 104598.0754 | 0.564
1388 | 2.4 | 71.4607 | 49.4214 | 657.6998 | 371.5855 | 70.9607 | 48.0966 | 0.84 | 62.6607 | 61.3786 | 80326.2542 | 0.585 | -0.74806 | 70.6 | 51.4966 | 1.02 | 62.6607 | 63.0786 | 81617.6814 | 0.60839 | 70.6607 | 53.5675 | 1.28 | 62.6607 | 63.7034 | 91621.9773 | 0.59439 | 70.7 | 49.8607 | 1.46 | 62.6607 | 61.9607 | 127278.1394 | 0.582 | 70.8 | 53.1786 | 0.81 | 62.6607 | 64 | 59839.1523 | 0.61779 | 70.9607 | 51.5538 | 0.82 | 62.6607 | 63.5179 | 66471.5542 | 0.62279 | 70.9 | 50.9214 | 1.43 | 62.6607 | 62.2607 | 119086.315 | 0.56839 | 70.8607 | 54.1214 | 1.3339 | 62.6607 | 63.4607 | 93300.6723 | 0.55839
1389 | 2.25 | 71.7 | 49.3392 | 641.9456 | 379.7376 | 71.2 | 46.4608 | 0.85 | 62.9608 | 61.0216 | 87869.5296 | 0.59161 | -0.64709 | 70.8608 | 51.2472 | 1.01 | 62.9608 | 63.0432 | 82996.4808 | 0.60539 | 70.9 | 55.5312 | 1.26 | 62.9608 | 64.496 | 80837.1982 | 0.58478 | 70.9 | 50.4216 | 1.4661 | 62.9608 | 62.3216 | 125690.0896 | 0.583 | 71 | 52.5392 | 0.8 | 62.9608 | 63.7392 | 62017.525 | 0.60978 | 71.1608 | 48.5392 | 0.82 | 62.9608 | 62.5 | 77054.9242 | 0.62 | 71.1 | 50.6744 | 1.42 | 62.9608 | 62.2176 | 121498.3241 | 0.567 | 71.0608 | 54.5784 | 1.3139 | 62.9608 | 63.6392 | 90897.2697 | 0.55039
1390 | 2.1 | 71.9 | 49.2782 | 640.8124 | 391.0275 | 71.4 | 47.7046 | 0.86 | 63.2609 | 61.8828 | 85283.5347 | 0.60022 | 0.083559 | 71.0609 | 53.7782 | 1 | 63.2609 | 64.0391 | 72313.6147 | 0.59878 | 71.1 | 51.3172 | 1.25 | 63.2609 | 62.7391 | 103367.9105 | 0.58 | 71.1609 | 51.9437 | 1.47 | 63.2609 | 63.1218 | 117598.8538 | 0.584 | 71.2609 | 52.4218 | 0.79391 | 63.2609 | 63.7 | 62626.7118 | 0.60439 | 71.4 | 50.1092 | 0.82 | 63.2609 | 63.2046 | 72555.8415 | 0.62 | 71.3 | 48.9828 | 1.43 | 63.2609 | 61.7218 | 133599.2616 | 0.57061 | 71.3 | 53.5172 | 1.3 | 63.2609 | 63.1391 | 96693.4985 | 0.54439
1391 | 1.95 | 72.161 | 49.3831 | 655.1423 | 403.1545 | 71.661 | 49.9221 | 0.87 | 63.5 | 62.961 | 78751.6324 | 0.60461 | 0.76666 | 71.3 | 52.0338 | 0.99 | 63.5 | 63.3779 | 79663.7044 | 0.592 | 71.3 | 50.0779 | 1.25 | 63.5 | 62.4 | 111286.372 | 0.582 | 71.361 | 53.1779 | 1.46 | 63.5 | 63.739 | 110805.692 | 0.581 | 71.461 | 53.2221 | 0.79 | 63.5 | 64.061 | 60061.0248 | 0.59939 | 71.6 | 51.6897 | 0.81 | 63.5 | 63.8559 | 67365.5238 | 0.61439 | 71.561 | 50.4831 | 1.44 | 63.5 | 62.561 | 126941.0212 | 0.57461 | 71.5 | 52.439 | 1.3 | 63.5 | 62.739 | 103197.2702 | 0.542
1392 | 1.8 | 72.3 | 49.0166 | 649.8162 | 414.7064 | 71.8611 | 51.2223 | 0.87 | 63.7 | 63.6611 | 75029.0197 | 0.607 | 1.339 | 71.5 | 50.1611 | 0.99 | 63.7 | 62.7611 | 88198.1402 | 0.591 | 71.5611 | 50.3057 | 1.26 | 63.7 | 62.7223 | 112196.4004 | 0.58661 | 71.6 | 51.572 | 1.46 | 63.7 | 63.1166 | 121736.0498 | 0.579 | 71.7 | 53.8389 | 0.78 | 63.7 | 64.3389 | 58178.6258 | 0.59278 | 71.8 | 48.9057 | 0.81 | 63.7 | 62.8834 | 77613.4435 | 0.61461 | 71.7611 | 51.3389 | 1.45 | 63.7 | 63.1 | 123653.88 | 0.577 | 71.7611 | 51.3943 | 1.3 | 63.7 | 62.3777 | 110279.2184 | 0.542
1393 | 1.75 | 72.4 | 48.4387 | 687.0118 | 424.3415 | 72 | 52.3225 | 0.87 | 63.8 | 64.1613 | 71708.3763 | 0.60639 | 1.9114 | 71.6613 | 50.0775 | 0.99 | 63.8 | 62.8 | 89472.0172 | 0.59261 | 71.7613 | 51.5162 | 1.27 | 63.8 | 63.3775 | 107524.7861 | 0.589 | 71.8 | 49.5613 | 1.4661 | 63.8 | 62.4613 | 136244.1799 | 0.58261 | 71.9 | 52.6937 | 0.77 | 63.8 | 63.9162 | 61929.2294 | 0.58639 | 72 | 50.9838 | 0.81 | 63.8 | 63.8225 | 71038.5966 | 0.61439 | 72 | 51.1 | 1.45 | 63.8 | 63.1613 | 126725.305 | 0.579 | 71.9 | 49.9 | 1.31 | 63.8 | 61.9 | 120700.936 | 0.54723
1394 | 1.7 | 72.5 | 47.9772 | 713.1194 | 434.0504 | 72.1 | 53.2228 | 0.87 | 63.9 | 64.5614 | 68529.52 | 0.60439 | 1.5714 | 71.7 | 49.5614 | 1 | 63.9 | 62.6614 | 92509.0891 | 0.59561 | 71.9 | 50.5228 | 1.2761 | 63.9 | 63.0614 | 113797.9081 | 0.592 | 71.9 | 49.9841 | 1.48 | 63.9 | 62.8228 | 135207.5411 | 0.58861 | 72 | 51.6455 | 0.77 | 63.9 | 63.4614 | 65427.1931 | 0.585 | 72.1 | 51.0931 | 0.80386 | 63.9 | 63.8772 | 70647.374 | 0.61139 | 72.1 | 50.8772 | 1.46 | 63.9 | 63.1386 | 129116.9553 | 0.581 | 72 | 50.4069 | 1.3261 | 63.9 | 62.3228 | 119700.991 | 0.55423
1395 | 1.65 | 72.5615 | 47.923 | 734.8579 | 442.469 | 72.1615 | 52.508 | 0.86 | 64 | 64.2155 | 70938.2404 | 0.601 | 0.71535 | 71.8 | 49.254 | 1 | 64 | 62.677 | 94436.0281 | 0.59861 | 71.9615 | 50.6155 | 1.28 | 64 | 63.2385 | 114358.9588 | 0.595 | 72 | 51.4845 | 1.49 | 64 | 63.5615 | 127417.8225 | 0.592 | 72.0615 | 51.708 | 0.77 | 64 | 63.5155 | 65154.965 | 0.58239 | 72.2 | 49.746 | 0.80615 | 64 | 63.3615 | 75516.8245 | 0.612 | 72.1 | 50.4 | 1.47 | 64 | 63.0615 | 133497.7228 | 0.58461 | 72.1 | 52.223 | 1.3361 | 64 | 63.2615 | 110729.9195 | 0.558
1396 | 1.6 | 72.6 | 48.0768 | 717.9299 | 448.3555 | 72.2 | 50.1848 | 0.86616 | 64.1 | 63.3616 | 79713.6908 | 0.60262 | 0.57446 | 71.9 | 48.7464 | 1.01 | 64.1 | 62.6232 | 97871.2407 | 0.60462 | 72 | 49.8232 | 1.29 | 64.1 | 63.0616 | 119892.838 | 0.60062 | 72.1 | 53.0848 | 1.49 | 64.1 | 64.2616 | 118207.9573 | 0.593 | 72.1 | 49.2616 | 0.77 | 64.1 | 62.5616 | 73529.6389 | 0.58562 | 72.2 | 51.8081 | 0.80384 | 64.1 | 64.2232 | 68705.5587 | 0.612 | 72.2 | 49.5303 | 1.48 | 64.1 | 62.8768 | 140318.2413 | 0.58962 | 72.2 | 52.6152 | 1.34 | 64.1 | 63.5384 | 109412.677 | 0.56
1397 | 1.55 | 72.7 | 48.2235 | 730.5235 | 455.7704 | 72.3 | 51.1617 | 0.87 | 64.2 | 63.9 | 76685.6251 | 0.605 | 0.94975 | 72 | 50 | 1.02 | 64.2 | 63.3 | 93787.7224 | 0.60962 | 72.1 | 52.2173 | 1.3 | 64.2 | 64.1469 | 108342.2523 | 0.605 | 72.1617 | 53.8765 | 1.48 | 64.2 | 64.6383 | 113222.4821 | 0.59038 | 72.2 | 50.0617 | 0.78 | 64.2 | 63.0617 | 71878.4013 | 0.58962 | 72.3 | 52.4679 | 0.8 | 64.2 | 64.4765 | 66319.4631 | 0.608 | 72.3 | 48.6704 | 1.5 | 64.2 | 62.7235 | 148274.1097 | 0.59823 | 72.2617 | 51.7383 | 1.3462 | 64.2 | 63.2383 | 115254.586 | 0.56262
1398 | 1.5 | 72.8 | 49.0237 | 699.4486 | 458.1763 | 72.4 | 50.4289 | 0.87 | 64.3 | 63.6763 | 79981.4839 | 0.60662 | 1.048 | 72 | 50 | 1.03 | 64.3 | 63.4618 | 94427.6079 | 0.61362 | 72.2 | 55.0526 | 1.3 | 64.3 | 65.2763 | 92831.3847 | 0.60238 | 72.2 | 52.6526 | 1.48 | 64.3 | 64.1382 | 121209.4958 | 0.589 | 72.3 | 50.7855 | 0.78 | 64.3 | 63.4618 | 70134.141 | 0.593 | 72.4 | 50.3 | 0.8 | 64.3 | 63.6 | 73726.1307 | 0.607 | 72.4 | 50.8237 | 1.52 | 64.3 | 63.7618 | 136581.3056 | 0.60462 | 72.3 | 51.4 | 1.3562 | 64.3 | 63.2 | 118541.29 | 0.56662
1399 | 1.4667 | 72.8 | 49.338 | 669.9187 | 459.7674 | 72.462 | 48.3 | 0.88 | 64.3 | 63 | 88651.2786 | 0.61224 | 0.81136 | 72.1 | 49.7761 | 1.03 | 64.3 | 63.5 | 96393.9642 | 0.61762 | 72.262 | 52.7902 | 1.29 | 64.3 | 64.3761 | 104968.9621 | 0.599 | 72.3 | 50.8141 | 1.4862 | 64.3 | 63.438 | 133037.6635 | 0.591 | 72.362 | 49.8804 | 0.78 | 64.3 | 63.1522 | 73553.3687 | 0.595 | 72.5 | 50.462 | 0.8 | 64.3 | 63.762 | 73636.6685 | 0.60862 | 72.4 | 50.8902 | 1.5262 | 64.3 | 63.8761 | 137189.8745 | 0.607 | 72.4 | 51.7859 | 1.37 | 64.3 | 63.5239 | 117986.1532 | 0.572
1400 | 1.4333 | 72.9 | 48.6379 | 707.5762 | 466.4449 | 72.5 | 48.9862 | 0.89 | 64.4 | 63.4621 | 87402.74 | 0.61962 | 0.38786 | 72.2 | 50.2104 | 1.04 | 64.4 | 63.7241 | 95621.822 | 0.622 | 72.3 | 50.9 | 1.2962 | 64.4 | 63.7 | 115807.9067 | 0.60162 | 72.3621 | 49.6379 | 1.5 | 64.4 | 63.1 | 142343.4154 | 0.59662 | 72.4 | 46.1138 | 0.79621 | 64.4 | 61.9 | 87235.0801 | 0.60324 | 72.5 | 49.6276 | 0.8 | 64.4 | 63.4759 | 76832.8679 | 0.61 | 72.5 | 48.8138 | 1.54 | 64.4 | 63.2379 | 152260.8267 | 0.61262 | 72.4621 | 52.7 | 1.38 | 64.4 | 64 | 113702.1571 | 0.57562
1401 | 1.4 | 72.9 | 48.0378 | 735.1692 | 473.395 | 72.5622 | 50 | 0.9 | 64.5 | 64 | 84507.6386 | 0.62462 | 0.61671 | 72.2 | 51.4134 | 1.05 | 64.5 | 64.3378 | 90816.5058 | 0.624 | 72.4 | 51.1622 | 1.3 | 64.5 | 63.9 | 115416.3078 | 0.605 | 72.4 | 49.2622 | 1.5162 | 64.5 | 63.1622 | 146916.9251 | 0.60362 | 72.4622 | 45.1 | 0.81 | 64.5 | 61.8622 | 92893.5342 | 0.61687 | 72.6 | 47.2756 | 0.81 | 64.5 | 62.7 | 85645.6758 | 0.61562 | 72.5 | 48.4866 | 1.56 | 64.5 | 63.3244 | 156880.5431 | 0.62124 | 72.5 | 52.1134 | 1.38 | 64.5 | 63.8378 | 117906.2165 | 0.578
1402 | 1.3667 | 73 | 47.7 | 762.3115 | 480.8477 | 72.6 | 49.8 | 0.9 | 64.5 | 64 | 86109.621 | 0.62862 | 1.2896 | 72.3 | 50.9246 | 1.05 | 64.5 | 64.1623 | 93659.6454 | 0.62662 | 72.4 | 51.1754 | 1.31 | 64.5 | 64 | 116194.1732 | 0.608 | 72.4623 | 48.7508 | 1.5362 | 64.5 | 63.1377 | 152121.7048 | 0.61125 | 72.5 | 45.2623 | 0.83 | 64.5 | 62.2623 | 94622.9398 | 0.63087 | 72.6 | 48.1608 | 0.82 | 64.5 | 63.2869 | 83973.1134 | 0.62425 | 72.6 | 49.7246 | 1.58 | 64.5 | 63.9623 | 151100.4977 | 0.62862 | 72.6 | 50.3508 | 1.3962 | 64.5 | 63.2377 | 129657.317 | 0.58325
1403 | 1.3333 | 73 | 47.5752 | 768.0422 | 488.4981 | 72.7 | 48.9503 | 0.91 | 64.6 | 63.8376 | 90081.9443 | 0.63362 | 1.6823 | 72.3 | 50.7879 | 1.05 | 64.6 | 64.2376 | 94648.9409 | 0.62862 | 72.5 | 51.1497 | 1.32 | 64.6 | 64.1248 | 117534.606 | 0.61262 | 72.5 | 47.3624 | 1.56 | 64.6 | 62.8624 | 164154.3907 | 0.62125 | 72.6 | 45.8248 | 0.85 | 64.6 | 62.8624 | 94610.163 | 0.64387 | 72.7 | 50.0255 | 0.83 | 64.6 | 64.1127 | 78068.1887 | 0.62762 | 72.6624 | 50.8873 | 1.59 | 64.6 | 64.5624 | 144611.5242 | 0.63362 | 72.6 | 49 | 1.4162 | 64.6 | 62.9 | 140110.0819 | 0.59225
1404 | 1.3 | 73.1 | 46.4749 | 829.6661 | 502.026 | 72.7 | 48.0876 | 0.92 | 64.6625 | 63.7251 | 94686.5263 | 0.64063 | 1.6153 | 72.4 | 49.1375 | 1.06 | 64.6625 | 63.7 | 102890.7809 | 0.63325 | 72.5 | 51.5498 | 1.32 | 64.6625 | 64.3375 | 116136.8959 | 0.61463 | 72.6 | 47.8251 | 1.5863 | 64.6625 | 63.3251 | 164165.3988 | 0.63225 | 72.6 | 48.0254 | 0.86 | 64.6625 | 63.9502 | 88567.3515 | 0.65425 | 72.7 | 48 | 0.83 | 64.6625 | 63.5 | 85938.8522 | 0.63263 | 72.7 | 52.5502 | 1.6 | 64.6625 | 65.2625 | 134613.5123 | 0.63563 | 72.7 | 48.6124 | 1.44 | 64.6625 | 63.0375 | 144932.2092 | 0.60325
1405 | 1.2667 | 73.1 | 46.6627 | 842.0963 | 511.8771 | 72.8 | 48.3494 | 0.93 | 64.7 | 64.0373 | 94721.1817 | 0.64725 | 1.6147 | 72.4 | 48.8373 | 1.07 | 64.7 | 63.8 | 105374.5778 | 0.63925 | 72.6 | 50.488 | 1.33 | 64.7 | 64.0627 | 122825.7629 | 0.61963 | 72.6 | 48.2373 | 1.61 | 64.7 | 63.7 | 164062.1891 | 0.64125 | 72.7 | 50.9373 | 0.87 | 64.7 | 65.1 | 78792.2637 | 0.659 | 72.8 | 47.4494 | 0.84 | 64.7 | 63.4747 | 89086.0389 | 0.63925 | 72.7627 | 53.1494 | 1.59 | 64.7 | 65.4747 | 130804.7658 | 0.63437 | 72.7 | 48.0627 | 1.47 | 64.7 | 63.0627 | 151740.2066 | 0.61425
1406 | 1.2333 | 73.2 | 46.6372 | 844.4545 | 520.2182 | 72.8 | 47.5255 | 0.94 | 64.8 | 63.9255 | 99443.3114 | 0.65463 | 1.0662 | 72.5 | 48.1745 | 1.08 | 64.8 | 63.7 | 109924.4754 | 0.64563 | 72.6 | 51.1117 | 1.34 | 64.8 | 64.4372 | 120814.2911 | 0.62263 | 72.7 | 47.5372 | 1.63 | 64.8 | 63.7 | 171693.095 | 0.65026 | 72.7 | 49.4606 | 0.87 | 64.8 | 64.6745 | 84582.0799 | 0.66163 | 72.8 | 47.6277 | 0.85 | 64.8 | 63.8511 | 89671.6274 | 0.64826 | 72.8 | 52.2255 | 1.59 | 64.8 | 65.1628 | 137395.1615 | 0.63463 | 72.8 | 48.8883 | 1.4963 | 64.8 | 63.7255 | 149578.0066 | 0.62526
1407 | 1.2 | 73.2 | 46.7629 | 855.3258 | 528.9062 | 72.9 | 47.5113 | 0.95 | 64.8 | 64.1371 | 100767.6694 | 0.66226 | 0.58672 | 72.5 | 47.4371 | 1.0963 | 64.8 | 63.7 | 114952.3504 | 0.65426 | 72.7 | 50.2629 | 1.35 | 64.8 | 64.2 | 126681.426 | 0.62763 | 72.7 | 48.4031 | 1.6563 | 64.8 | 64.2887 | 168660.5185 | 0.65963 | 72.8 | 47.4887 | 0.88 | 64.8 | 64.1629 | 92892.6601 | 0.66763 | 72.9 | 49.9227 | 0.86 | 64.8 | 64.7742 | 82332.0761 | 0.652 | 72.9 | 53.0258 | 1.59 | 64.8 | 65.5 | 132126.1308 | 0.634 | 72.8 | 49.7371 | 1.5163 | 64.8 | 64.2371 | 146480.5424 | 0.63426
1408 | 1.1667 | 73.3 | 46.763 | 864.954 | 536.53 | 72.9 | 46.626 | 0.96 | 64.9 | 64.063 | 105889.0328 | 0.67026 | 0.5755 | 72.6 | 46.974 | 1.11 | 64.9 | 63.8 | 118886.9077 | 0.66226 | 72.7 | 50.074 | 1.36 | 64.9 | 64.3 | 128998.9422 | 0.63263 | 72.8 | 50.8 | 1.67 | 64.9 | 65.263 | 153363.4479 | 0.66463 | 72.8 | 48.526 | 0.89 | 64.9 | 64.7 | 90166.0767 | 0.67463 | 72.9 | 48.163 | 0.86 | 64.9 | 64.263 | 89399.7807 | 0.65663 | 72.9 | 52.648 | 1.59 | 64.9 | 65.374 | 134624.63 | 0.633 | 72.9 | 49.363 | 1.5363 | 64.9 | 64.3 | 150983.7048 | 0.64226
1409 | 1.1333 | 73.3 | 47.1369 | 846.4083 | 541.9099 | 73 | 47.4262 | 0.97 | 65 | 64.5631 | 103999.4068 | 0.67863 | 0.18327 | 72.6631 | 47.3787 | 1.1263 | 65 | 64.1893 | 118786.6239 | 0.67226 | 72.8 | 50.868 | 1.3763 | 65 | 64.7525 | 126009.1808 | 0.63863 | 72.8 | 50.9 | 1.68 | 65 | 65.4 | 153666.4471 | 0.66763 | 72.9 | 49.2262 | 0.89 | 65 | 65.0631 | 88258.3547 | 0.679 | 73 | 49.3525 | 0.87 | 65 | 64.8262 | 86075.9519 | 0.66163 | 73 | 50.7107 | 1.59 | 65 | 64.7 | 148066.5752 | 0.634 | 72.9 | 50.0893 | 1.55 | 65 | 64.7631 | 148402.5204 | 0.64963
1410 | 1.1 | 73.4 | 47.2632 | 857.1501 | 549.8485 | 73 | 48.2 | 0.98 | 65 | 64.9632 | 102037.8857 | 0.68463 | -0.0050486 | 72.7 | 49.2368 | 1.1363 | 65 | 64.9368 | 111381.7356 | 0.67763 | 72.8632 | 52.8206 | 1.38 | 65 | 65.5103 | 114938.9664 | 0.639 | 72.9 | 50.9735 | 1.68 | 65 | 65.5 | 154024.3038 | 0.67 | 72.9 | 50.1265 | 0.9 | 65 | 65.4632 | 85563.4346 | 0.682 | 73 | 49.7471 | 0.87 | 65 | 65.0368 | 84962.3517 | 0.66463 | 73 | 49.7735 | 1.6 | 65 | 64.5 | 155654.9918 | 0.63763 | 73 | 50.4471 | 1.5663 | 65 | 65.0368 | 147682.3037 | 0.65463
1411 | 1.05 | 73.4633 | 47.1367 | 860.481 | 558.467 | 73.1 | 48.2 | 0.99 | 65.1 | 65.1 | 103100.3868 | 0.68963 | 0.34492 | 72.8 | 49.2534 | 1.14 | 65.1 | 65.1267 | 112305.7011 | 0.68263 | 72.9 | 50.9 | 1.38 | 65.1 | 64.9 | 126917.9608 | 0.64163 | 72.9 | 50.5367 | 1.69 | 65.1 | 65.4 | 158226.977 | 0.67263 | 73 | 49.6199 | 0.9 | 65.1 | 65.3733 | 87996.6933 | 0.684 | 73.1 | 48.2367 | 0.88 | 65.1 | 64.6367 | 91392.6863 | 0.66863 | 73.1 | 50.8701 | 1.6163 | 65.1 | 64.99 | 149764.0218 | 0.64263 | 73 | 49.1633 | 1.58 | 65.1 | 64.7633 | 157695.0737 | 0.66127
1412 | 1 | 73.5 | 47.1635 | 873.5518 | 567.1616 | 73.2 | 48.4 | 1 | 65.2 | 65.3635 | 103135.6195 | 0.69463 | -0.085503 | 72.8635 | 49.6827 | 1.15 | 65.2 | 65.3365 | 111151.9116 | 0.686 | 73 | 51.9173 | 1.39 | 65.2 | 65.3904 | 122058.008 | 0.64463 | 73 | 50.5635 | 1.7 | 65.2 | 65.5 | 159184.3403 | 0.675 | 73.1 | 47.3365 | 0.90635 | 65.2 | 64.8 | 97287.7134 | 0.68863 | 73.2 | 48.0269 | 0.89 | 65.2 | 64.7635 | 93243.9537 | 0.67363 | 73.1635 | 53.5096 | 1.61 | 65.2 | 66.0365 | 132474.9376 | 0.64237 | 73.1 | 50.1539 | 1.6 | 65.2 | 65.3269 | 153254.1277 | 0.66763
1413 | 0.95 | 73.6 | 47.4636 | 863.6667 | 573.2086 | 73.2636 | 49.5815 | 1 | 65.3 | 65.8272 | 99182.972 | 0.698 | -0.67003 | 72.9 | 49.0179 | 1.16 | 65.3 | 65.3272 | 115502.5064 | 0.69064 | 73.0636 | 53.6364 | 1.39 | 65.3 | 66.0364 | 112739.7277 | 0.645 | 73.1 | 51.2272 | 1.7 | 65.3 | 65.8636 | 155391.2781 | 0.677 | 73.1636 | 47.8543 | 0.91 | 65.3 | 65.1272 | 96709.185 | 0.69464 | 73.2636 | 47.8457 | 0.89 | 65.3 | 64.8364 | 94944.6783 | 0.67927 | 73.2 | 54.1722 | 1.61 | 65.3 | 66.2907 | 128328.0778 | 0.641 | 73.2 | 51.7907 | 1.61 | 65.3 | 65.9636 | 143729.3698 | 0.67164
1414 | 0.9 | 73.7 | 48.7274 | 808.6559 | 574.8 | 73.3 | 51.0726 | 1 | 65.4 | 66.3363 | 93247.578 | 0.698 | -0.90651 | 73 | 51.0274 | 1.16 | 65.4 | 66.0637 | 106617.7472 | 0.693 | 73.1 | 52.7089 | 1.39 | 65.4 | 65.7363 | 118331.0701 | 0.644 | 73.2 | 51.0178 | 1.7 | 65.4 | 65.8726 | 157803.667 | 0.678 | 73.2 | 50.0548 | 0.92 | 65.4 | 65.9637 | 88987.2315 | 0.698 | 73.3 | 47.3548 | 0.9 | 65.4 | 64.9274 | 97998.4578 | 0.68564 | 73.3 | 55.1357 | 1.5936 | 65.4 | 66.5815 | 121109.2995 | 0.63536 | 73.3 | 52.5726 | 1.61 | 65.4 | 66.3 | 139203.4046 | 0.672
1415 | 0.85 | 73.7638 | 48.6086 | 788.9869 | 578.7762 | 73.4 | 49.8086 | 1 | 65.5 | 66.0362 | 98764.0868 | 0.69864 | -0.64639 | 73.1 | 51.7276 | 1.16 | 65.5 | 66.3 | 103704.1122 | 0.693 | 73.2 | 50.8809 | 1.39 | 65.5 | 65.1362 | 129563.6625 | 0.64564 | 73.2 | 48.9638 | 1.71 | 65.5 | 65.2638 | 173622.0085 | 0.681 | 73.3 | 50.6171 | 0.92 | 65.5 | 66.1724 | 87257.152 | 0.698 | 73.4 | 49.0276 | 0.91 | 65.5 | 65.5638 | 92644.4509 | 0.69064 | 73.4 | 52.2829 | 1.59 | 65.5 | 65.5276 | 140501.1259 | 0.634 | 73.3 | 51.8362 | 1.61 | 65.5 | 66.1362 | 144506.3237 | 0.673
1416 | 0.8 | 73.8 | 47.9 | 837.9032 | 587.6753 | 73.5 | 48.4721 | 1.01 | 65.6 | 65.7 | 105164.6127 | 0.70064 | -0.45423 | 73.1639 | 50.4607 | 1.16 | 65.6 | 65.9082 | 110188.9766 | 0.693 | 73.3 | 50.0918 | 1.4 | 65.6 | 65.0279 | 135943.5993 | 0.65064 | 73.3 | 50.2836 | 1.72 | 65.6 | 65.8279 | 165693.5266 | 0.68564 | 73.4 | 48.9918 | 0.92 | 65.6 | 65.7639 | 93957.9807 | 0.7 | 73.5 | 49.1082 | 0.91 | 65.6 | 65.7361 | 92919.0964 | 0.693 | 73.4639 | 53.8082 | 1.59 | 65.6 | 66.1361 | 130357.0201 | 0.633 | 73.4 | 51.3361 | 1.61 | 65.6 | 66.0361 | 149151.0497 | 0.67464
1417 | 0.76667 | 73.9 | 47.664 | 857.1023 | 592.2921 | 73.5 | 47.964 | 1.01 | 65.6 | 65.664 | 107910.1071 | 0.704 | -0.46108 | 73.2 | 47.364 | 1.17 | 65.6 | 65.064 | 126359.9177 | 0.69664 | 73.364 | 50.7719 | 1.41 | 65.6 | 65.4 | 133096.4455 | 0.65464 | 73.4 | 51.7438 | 1.72 | 65.6 | 66.3719 | 155929.562 | 0.68536 | 73.464 | 49.636 | 0.92 | 65.6 | 66.1 | 92113.0022 | 0.702 | 73.5 | 47.6719 | 0.92 | 65.6 | 65.4 | 99089.5112 | 0.69664 | 73.5 | 53.1 | 1.59 | 65.6 | 65.9 | 135450.4852 | 0.63136 | 73.5 | 51.2281 | 1.62 | 65.6 | 66.064 | 150597.7468 | 0.67664
1418 | 0.73333 | 73.9 | 48.2358 | 822.0323 | 593.0133 | 73.6 | 48.5283 | 1.0164 | 65.7 | 65.9642 | 106440.8046 | 0.707 | -0.77732 | 73.3 | 48.1925 | 1.18 | 65.7 | 65.5283 | 123294.7059 | 0.70264 | 73.4 | 50.5283 | 1.42 | 65.7 | 65.4642 | 135466.2643 | 0.65864 | 73.4 | 50.2642 | 1.72 | 65.7 | 65.9642 | 167041.8887 | 0.68664 | 73.5 | 49.6925 | 0.93 | 65.7 | 66.1642 | 92117.2966 | 0.70364 | 73.6 | 47.985 | 0.92 | 65.7 | 65.6283 | 98898.1478 | 0.702 | 73.6 | 52.5434 | 1.58 | 65.7 | 65.6717 | 139113.0533 | 0.631 | 73.5 | 52.2642 | 1.62 | 65.7 | 66.5 | 144414.8601 | 0.678
1419 | 0.7 | 74 | 48.2643 | 825.2506 | 595.9285 | 73.6 | 49.7571 | 1.02 | 65.8 | 66.3643 | 101572.4586 | 0.709 | -1.372 | 73.3 | 49.7285 | 1.18 | 65.8 | 66.0643 | 116664.5044 | 0.706 | 73.4643 | 51.8928 | 1.42 | 65.8 | 66.0285 | 128266.8354 | 0.66164 | 73.5 | 51.6499 | 1.73 | 65.8 | 66.4928 | 157619.8032 | 0.688 | 73.5643 | 49.5501 | 0.93 | 65.8 | 66.1715 | 92844.6124 | 0.704 | 73.6 | 49.5072 | 0.93 | 65.8 | 66.2357 | 93352.8912 | 0.704 | 73.6 | 52.4499 | 1.59 | 65.8 | 65.6928 | 140722.2656 | 0.632 | 73.6 | 54.1427 | 1.62 | 65.8 | 67.0928 | 131581.3298 | 0.677
1420 | 0.66667 | 74 | 49.1932 | 791.4044 | 595.5849 | 73.7 | 50.5781 | 1.02 | 65.8 | 66.6356 | 98274.7112 | 0.708 | -1.781 | 73.4 | 51.6863 | 1.18 | 65.8 | 66.7288 | 107269.5428 | 0.707 | 73.5 | 51.5205 | 1.43 | 65.8 | 65.9068 | 130878.7963 | 0.662 | 73.5 | 53.8356 | 1.72 | 65.8 | 67.1356 | 141734.5391 | 0.68536 | 73.6 | 48.5863 | 0.93 | 65.8 | 65.9288 | 97136.7582 | 0.70664 | 73.7 | 48.5 | 0.93 | 65.8 | 66 | 97885.4726 | 0.70664 | 73.7 | 54.9644 | 1.58 | 65.8 | 66.6644 | 123685.5508 | 0.63036 | 73.6 | 55.7561 | 1.6036 | 65.8 | 67.6068 | 119698.3011 | 0.67036
1421 | 0.63333 | 74.1 | 49.771 | 736.7959 | 593.7806 | 73.7 | 49.4935 | 1.02 | 65.9 | 66.3645 | 102890.3884 | 0.708 | -0.62613 | 73.4 | 53.471 | 1.18 | 65.9 | 67.2355 | 98303.4197 | 0.70335 | 73.5645 | 49.816 | 1.4365 | 65.9 | 65.4935 | 142262.3007 | 0.66665 | 73.6 | 53.729 | 1.71 | 65.9 | 67.0645 | 142063.2364 | 0.68135 | 73.6 | 50.8 | 0.93 | 65.9 | 66.7 | 88955.6821 | 0.707 | 73.7 | 50.0096 | 0.93 | 65.9 | 66.558 | 92534.6128 | 0.709 | 73.7 | 54.642 | 1.57 | 65.9 | 66.471 | 125311.1289 | 0.626 | 73.7 | 52.6645 | 1.5935 | 65.9 | 66.5 | 140211.7929 | 0.667
1422 | 0.6 | 74.1 | 49.6292 | 757.3209 | 596.3061 | 73.8 | 50.6646 | 1.02 | 65.9646 | 66.7646 | 98125.5514 | 0.70735 | -1.2445 | 73.5 | 52.7646 | 1.17 | 65.9646 | 67 | 101333.3525 | 0.7 | 73.6 | 52.9292 | 1.44 | 65.9646 | 66.5646 | 124261.6227 | 0.669 | 73.6 | 53.9061 | 1.7 | 65.9646 | 67.0708 | 139975.2707 | 0.67635 | 73.7 | 50.0415 | 0.93 | 65.9646 | 66.4354 | 91800.0122 | 0.706 | 73.8 | 53.0708 | 0.93 | 65.9646 | 67.4354 | 80512.4932 | 0.70635 | 73.8 | 53.5292 | 1.57 | 65.9646 | 66.0646 | 132514.9756 | 0.624 | 73.7 | 54.6755 | 1.59 | 65.9646 | 67.1585 | 126785.753 | 0.665
1423 | 0.55 | 74.2 | 50.5647 | 705.4216 | 594.6353 | 73.8647 | 51.7237 | 1.01 | 66.0647 | 67.0647 | 93792.7208 | 0.706 | -2.1022 | 73.5 | 53.6295 | 1.17 | 66.0647 | 67.2647 | 96898.1217 | 0.69635 | 73.6647 | 52.9411 | 1.44 | 66.0647 | 66.6353 | 124348.4578 | 0.66735 | 73.7 | 53.1647 | 1.69 | 66.0647 | 66.8 | 145282.4423 | 0.67235 | 73.7647 | 49.0295 | 0.93 | 66.0647 | 66.1647 | 96098.1606 | 0.70665 | 73.8 | 52.8295 | 0.92 | 66.0647 | 67.3647 | 81108.6661 | 0.70235 | 73.8 | 54.2353 | 1.56 | 66.0647 | 66.3353 | 127913.6442 | 0.62235 | 73.8 | 57.7116 | 1.57 | 66.0647 | 68.1705 | 105567.159 | 0.65671
1424 | 0.5 | 74.3 | 50.8 | 681.6891 | 594.7594 | 73.9 | 52.6054 | 1.01 | 66.1 | 67.3351 | 89637.0977 | 0.70135 | -1.3195 | 73.6 | 54.2 | 1.16 | 66.1 | 67.4 | 93905.4901 | 0.69135 | 73.7 | 52.654 | 1.44 | 66.1 | 66.5946 | 126563.9967 | 0.668 | 73.8 | 53.9594 | 1.68 | 66.1 | 67.0649 | 139246.743 | 0.66935 | 73.8 | 50.4891 | 0.93 | 66.1 | 66.7297 | 90701.3119 | 0.708 | 73.9 | 53.7 | 0.92 | 66.1 | 67.6 | 77447.7952 | 0.69735 | 73.9 | 54.3297 | 1.56 | 66.1 | 66.3649 | 127517.0737 | 0.621 | 73.8649 | 55.9649 | 1.55 | 66.1 | 67.5 | 115835.5361 | 0.64835
1425 | 0.45 | 74.365 | 50.865 | 683.9477 | 596.1401 | 74 | 52.1949 | 1 | 66.2 | 67.165 | 91220.3418 | 0.698 | -0.95446 | 73.7 | 54 | 1.15 | 66.2 | 67.3 | 94278.9613 | 0.68535 | 73.8 | 54.6701 | 1.43 | 66.2 | 67.235 | 114736.1606 | 0.666 | 73.8 | 55.2299 | 1.67 | 66.2 | 67.465 | 129495.182 | 0.66435 | 73.9 | 52.4 | 0.93 | 66.2 | 67.3 | 83529.1037 | 0.70535 | 74 | 53.3051 | 0.91 | 66.2 | 67.435 | 78561.2106 | 0.69135 | 74 | 54.635 | 1.55 | 66.2 | 66.5 | 125533.8113 | 0.61835 | 73.9 | 55.4401 | 1.5335 | 66.2 | 67.1701 | 118603.3115 | 0.64135
1426 | 0.4 | 74.4 | 51.1349 | 653.7607 | 596.1508 | 74.1 | 53.2349 | 0.99349 | 66.3 | 67.4349 | 86631.083 | 0.69335 | -0.37289 | 73.7 | 54.1 | 1.14 | 66.3 | 67.3 | 93730.8583 | 0.68035 | 73.9 | 54.6254 | 1.43 | 66.3 | 67.2302 | 114944.7437 | 0.66335 | 73.9 | 55.6349 | 1.65 | 66.3 | 67.5349 | 126105.1617 | 0.65735 | 74 | 53.2905 | 0.92 | 66.3 | 67.5302 | 79670.0548 | 0.70135 | 74.1 | 53.6556 | 0.9 | 66.3 | 67.4302 | 77208.1456 | 0.68735 | 74 | 54.7302 | 1.55 | 66.3 | 66.5651 | 124975.9136 | 0.617 | 74 | 54.1651 | 1.5235 | 66.3 | 66.7 | 126350.9495 | 0.63735
1427 | 0.35 | 74.5 | 51.1652 | 664.558 | 599.0696 | 74.1 | 53.3304 | 0.99 | 66.4 | 67.4652 | 85987.6621 | 0.68835 | -0.7745 | 73.8 | 53.8696 | 1.13 | 66.4 | 67.2 | 94285.4173 | 0.67535 | 73.9 | 56 | 1.42 | 66.4 | 67.7 | 106361.2611 | 0.65835 | 74 | 55.6956 | 1.6335 | 66.4 | 67.4652 | 125045.6624 | 0.6507 | 74 | 55.6956 | 0.91348 | 66.4 | 68.2652 | 70134.9481 | 0.6947 | 74.1 | 56.1304 | 0.89348 | 66.4 | 68.2 | 67207.54 | 0.6797 | 74.1 | 56.2608 | 1.54 | 66.4 | 67.1652 | 114907.9445 | 0.61335 | 74.1 | 55.5608 | 1.5135 | 66.4 | 67.2304 | 117243.2174 | 0.63335
1428 | 0.3 | 74.6 | 52.5613 | 603.7814 | 593.2365 | 74.2 | 53.9347 | 0.98 | 66.5 | 67.6 | 83086.5469 | 0.68235 | -1.2235 | 73.9 | 54.5572 | 1.1235 | 66.5 | 67.3306 | 90999.0767 | 0.67135 | 74 | 56.6266 | 1.4035 | 66.5 | 67.8306 | 102308.1471 | 0.65269 | 74.0653 | 56.7 | 1.6135 | 66.5 | 67.7347 | 117350.9595 | 0.64335 | 74.1 | 56.6306 | 0.9 | 66.5 | 68.4 | 65924.4545 | 0.68569 | 74.2 | 56.6347 | 0.88 | 66.5 | 68.2347 | 64844.7856 | 0.66969 | 74.2 | 57.2041 | 1.53 | 66.5 | 67.4347 | 108444.7272 | 0.60769 | 74.1653 | 57.1653 | 1.5 | 66.5 | 67.7 | 106374.1652 | 0.62669
1429 | 0.26667 | 74.6 | 54.0654 | 509.9037 | 580.4914 | 74.3 | 54.1309 | 0.97 | 66.6 | 67.5654 | 81841.8041 | 0.67635 | -0.99233 | 73.9 | 56.8 | 1.11 | 66.6 | 68.0346 | 79824.9979 | 0.66369 | 74.1 | 59.5235 | 1.39 | 66.6 | 68.7963 | 84437.1687 | 0.64469 | 74.1 | 57.1963 | 1.5935 | 66.6 | 67.8654 | 112842.8007 | 0.63469 | 74.2 | 56.8346 | 0.89 | 66.6 | 68.4 | 64236.9947 | 0.67469 | 74.3 | 56.1 | 0.87 | 66.6 | 67.9346 | 65995.202 | 0.65969 | 74.2654 | 56.9617 | 1.51 | 66.6 | 67.3309 | 109201.836 | 0.60235 | 74.2 | 56.9691 | 1.48 | 66.6 | 67.5346 | 106670.6296 | 0.61835
1430 | 0.23333 | 74.7 | 54.6311 | 475.3083 | 571.1201 | 74.3 | 54.6689 | 0.96 | 66.6 | 67.6345 | 79003.1572 | 0.66969 | -0.90257 | 74 | 56.9311 | 1.1 | 66.6 | 68 | 78006.827 | 0.65534 | 74.1 | 60.7756 | 1.3534 | 66.6 | 69.1034 | 75575.4469 | 0.63003 | 74.2 | 58.2345 | 1.57 | 66.6 | 68.1 | 104458.4992 | 0.62469 | 74.2 | 57.5933 | 0.87345 | 66.6 | 68.5311 | 60623.8038 | 0.66403 | 74.3 | 56.5966 | 0.86 | 66.6 | 67.9655 | 63566.2818 | 0.65069 | 74.3 | 59.0933 | 1.4934 | 66.6 | 68.1311 | 95097.4767 | 0.59534 | 74.3 | 57.1277 | 1.46 | 66.6 | 67.5311 | 104863.6491 | 0.61134
1431 | 0.2 | 74.7 | 55.5313 | 428.553 | 560.3897 | 74.4 | 55.2596 | 0.95 | 66.7 | 67.8313 | 75892.5822 | 0.66334 | -1.6079 | 74 | 57.5343 | 1.08 | 66.7 | 68.1 | 74427.4914 | 0.64569 | 74.2 | 59.094 | 1.33 | 66.7 | 68.3313 | 83931.6252 | 0.61769 | 74.2 | 58.3657 | 1.5434 | 66.7 | 68 | 102260.8997 | 0.61469 | 74.3 | 60.594 | 0.85343 | 66.7 | 69.3657 | 48882.7138 | 0.65003 | 74.4 | 58.197 | 0.84 | 66.7 | 68.4657 | 56931.8834 | 0.64003 | 74.3 | 60.4687 | 1.4634 | 66.7 | 68.5343 | 84951.6051 | 0.58369 | 74.3 | 59.3627 | 1.44 | 66.7 | 68.2657 | 90151.3034 | 0.60203
1432 | 0.16667 | 74.8 | 56.5973 | 378.7016 | 547.1951 | 74.4 | 57.9973 | 0.94 | 66.7658 | 68.6 | 64384.6158 | 0.65368 | -1.6883 | 74.1 | 56.5711 | 1.0634 | 66.7658 | 67.5684 | 77793.2304 | 0.63568 | 74.2 | 59.9711 | 1.3034 | 66.7658 | 68.5027 | 77488.4753 | 0.60503 | 74.2 | 58.3684 | 1.5134 | 66.7658 | 67.8684 | 100679.8564 | 0.60368 | 74.3 | 62.8973 | 0.83 | 66.7658 | 70.0658 | 39551.5718 | 0.63137 | 74.4 | 58.4711 | 0.82342 | 66.7658 | 68.3684 | 54920.3543 | 0.62703 | 74.4 | 59.6342 | 1.4334 | 66.7658 | 68.0342 | 88485.7983 | 0.57168 | 74.3 | 60.1027 | 1.41 | 66.7658 | 68.4342 | 84138.5801 | 0.58903
1433 | 0.13333 | 74.8 | 56.7682 | 341.3265 | 534.1457 | 74.4659 | 59.2977 | 0.92 | 66.8 | 68.9 | 58168.0186 | 0.64002 | -1.3837 | 74.1 | 56.8566 | 1.0534 | 66.8 | 67.6295 | 76104.9699 | 0.62934 | 74.2 | 58.9295 | 1.28 | 66.8 | 67.9659 | 81895.8745 | 0.59368 | 74.3 | 58.8272 | 1.4934 | 66.8 | 67.9636 | 96449.2547 | 0.59368 | 74.3 | 63.5682 | 0.8 | 66.8 | 70.0341 | 36196.1424 | 0.60871 | 74.4 | 57.6954 | 0.81 | 66.8 | 67.9318 | 56616.5253 | 0.61568 | 74.4 | 60.5954 | 1.41 | 66.8 | 68.3318 | 81355.3369 | 0.56168 | 74.4 | 59.8295 | 1.38 | 66.8 | 68.2318 | 84140.1406 | 0.57768
1434 | 0.1 | 74.9 | 58.2961 | 301.0929 | 517.6335 | 74.5 | 60.134 | 0.9 | 66.9 | 69.034 | 53718.5522 | 0.62502 | -2.1164 | 74.1 | 61 | 1.0334 | 66.9 | 69.034 | 56728.1984 | 0.61702 | 74.3 | 60.234 | 1.2534 | 66.9 | 68.4 | 73271.1491 | 0.58202 | 74.3 | 61.898 | 1.4534 | 66.9 | 69.066 | 75728.6698 | 0.58002 | 74.4 | 62.568 | 0.7734 | 66.9 | 69.434 | 38175.4771 | 0.58636 | 74.5 | 59.534 | 0.7934 | 66.9 | 68.534 | 49512.2803 | 0.60302 | 74.5 | 62.468 | 1.3734 | 66.9 | 69.034 | 68641.5931 | 0.54636 | 74.4 | 62.064 | 1.3434 | 66.9 | 68.966 | 69713.0249 | 0.56302
1435 | 0.05 | 74.9661 | 59.6339 | 209.771 | 496.3162 | 74.5 | 60.2661 | 0.87339 | 67 | 68.9 | 52174.1871 | 0.60935 | -2.2506 | 74.2 | 61.2 | 1.01 | 67 | 69 | 54599.1861 | 0.60202 | 74.3 | 59.7339 | 1.2234 | 67 | 68.0339 | 74683.3256 | 0.56968 | 74.3 | 62.5 | 1.4134 | 67 | 69.1339 | 69910.6158 | 0.56235 | 74.4 | 62.5645 | 0.74339 | 67 | 69.2661 | 36984.5966 | 0.56635 | 74.5 | 59.4661 | 0.77339 | 67 | 68.3 | 48782.879 | 0.58968 | 74.5 | 61.4016 | 1.3334 | 67 | 68.3339 | 73151.5637 | 0.53102 | 74.5 | 62.9339 | 1.3034 | 67 | 69.2339 | 62676.6255 | 0.54535
1436 | -1.3878e-17 | 75 | 59.4338 | 206.0898 | 483.4752 | 74.6 | 61.465 | 0.85 | 67.1 | 69.2662 | 46704.8374 | 0.59301 | -1.6191 | 74.2 | 60.9013 | 0.98 | 67.1 | 68.6675 | 54517.7811 | 0.58601 | 74.3662 | 58.735 | 1.2034 | 67.1 | 67.4675 | 78561.986 | 0.55968 | 74.4 | 61.8013 | 1.37 | 67.1 | 68.6675 | 72098.9083 | 0.54501 | 74.5 | 63.5338 | 0.71338 | 67.1 | 69.4338 | 32703.9909 | 0.54435 | 74.6 | 59.7675 | 0.76 | 67.1 | 68.2338 | 47039.1234 | 0.57601 | 74.6 | 60.1675 | 1.3034 | 67.1 | 67.6338 | 78473.7706 | 0.51868 | 74.5 | 62.2013 | 1.2634 | 67.1 | 68.6675 | 65072.1631 | 0.52735
1437 | -0.05 | 75.1 | 58.6009 | 227.6049 | 477.1682 | 74.7 | 62.3673 | 0.82336 | 67.1664 | 69.4336 | 42329.8016 | 0.57435 | -0.63478 | 74.3 | 59.4673 | 0.96 | 67.1664 | 67.9336 | 59449.7531 | 0.57267 | 74.4 | 57.1009 | 1.19 | 67.1664 | 66.6336 | 86021.5649 | 0.553 | 74.4664 | 59.9346 | 1.3334 | 67.1664 | 67.6009 | 81057.9398 | 0.53067 | 74.5 | 62.6673 | 0.69 | 67.1664 | 68.8673 | 34030.1202 | 0.52235 | 74.7 | 59.2 | 0.74 | 67.1664 | 67.9 | 47806.5696 | 0.56367 | 74.6 | 59.1009 | 1.28 | 67.1664 | 67.0336 | 83107.1126 | 0.51034 | 74.6 | 60.6682 | 1.2234 | 67.1664 | 67.8009 | 71357.5208 | 0.51267
1438 | -0.1 | 75.2 | 57.3671 | 271.5913 | 474.3682 | 74.7 | 61.4006 | 0.8 | 67.2665 | 68.7671 | 44423.6948 | 0.55534 | 0.57955 | 74.3 | 58.2671 | 0.94 | 67.2665 | 67.2671 | 63326.0522 | 0.56267 | 74.5 | 55.8671 | 1.19 | 67.2665 | 66.1 | 92060.9653 | 0.551 | 74.5 | 58.3 | 1.31 | 67.2665 | 66.7335 | 88994.5648 | 0.52234 | 74.6 | 61.2341 | 0.66335 | 67.2665 | 67.9671 | 37047.4006 | 0.50401 | 74.7 | 59.3 | 0.73 | 67.2665 | 67.8 | 46923.1121 | 0.55267 | 74.7 | 57.7006 | 1.27 | 67.2665 | 66.2671 | 90058.8969 | 0.50534 | 74.6665 | 58.6341 | 1.2034 | 67.2665 | 66.6671 | 80668.9898 | 0.50267
1439 | -0.15 | 75.2666 | 56.3668 | 300.3274 | 473.1332 | 74.8 | 60.8666 | 0.77334 | 67.3666 | 68.4 | 45060.1806 | 0.54 | 1.7068 | 74.4 | 58.2664 | 0.93 | 67.3666 | 67.2332 | 62833.0777 | 0.55633 | 74.5 | 56.6327 | 1.19 | 67.3666 | 66.4664 | 88699.1213 | 0.551 | 74.6 | 58.1666 | 1.3 | 67.3666 | 66.6 | 89186.9537 | 0.51633 | 74.6666 | 58.9005 | 0.64334 | 67.3666 | 66.6336 | 42474.9595 | 0.49067 | 74.8 | 58.9002 | 0.71 | 67.3666 | 67.5334 | 47343.4665 | 0.54167 | 74.8 | 57.5329 | 1.27 | 67.3666 | 66.2332 | 91150.6171 | 0.505 | 74.7 | 56.6336 | 1.19 | 67.3666 | 65.6668 | 90491.8414 | 0.499
1440 | -0.2 | 75.3 | 56.0667 | 319.5326 | 474.4667 | 74.9 | 61.1333 | 0.75333 | 67.4 | 68.3333 | 43313.1742 | 0.525 | 2.419 | 74.5 | 59.2666 | 0.92 | 67.4 | 67.6333 | 58152.2634 | 0.54767 | 74.6 | 59.2 | 1.18 | 67.4 | 67.6 | 75854.2755 | 0.54733 | 74.6667 | 57.6999 | 1.29 | 67.4 | 66.3666 | 91093.5807 | 0.51233 | 74.7 | 56.4666 | 0.64 | 67.4 | 65.3333 | 48689.0665 | 0.48533 | 74.9 | 57.5999 | 0.7 | 67.4 | 66.7666 | 50799.6623 | 0.53433 | 74.8 | 59.3 | 1.26 | 67.4 | 67.1 | 81783.3796 | 0.50133 | 74.8 | 55.2 | 1.2 | 67.4 | 65 | 98348.2016 | 0.50167
1441 | -0.25 | 75.4 | 55.6664 | 325.677 | 477.9355 | 74.9 | 60.4332 | 0.73332 | 67.5 | 67.8332 | 44412.7799 | 0.511 | 2.3656 | 74.5 | 58.2664 | 0.91 | 67.5 | 67.0332 | 61500.6715 | 0.54133 | 74.7 | 58.8664 | 1.1633 | 67.5 | 67.4332 | 76985.4611 | 0.54133 | 74.7 | 56.1327 | 1.2867 | 67.5 | 65.6332 | 99788.6145 | 0.51167 | 74.8 | 56.8341 | 0.64 | 67.5 | 65.5005 | 48041.4209 | 0.486 | 74.9 | 56.3332 | 0.7 | 67.5 | 66.2 | 54446.3862 | 0.531 | 74.9 | 59.3 | 1.25 | 67.5 | 67.0332 | 81626.6392 | 0.49733 | 74.9 | 55.2 | 1.21 | 67.5 | 65.1668 | 99640.1963 | 0.50667
1442 | -0.3 | 75.5 | 55.0331 | 352.7113 | 485.0041 | 75 | 59.6992 | 0.72 | 67.6 | 67.3331 | 45881.2854 | 0.49966 | 2.2169 | 74.6 | 57.0323 | 0.9 | 67.6 | 66.4331 | 66048.2067 | 0.537 | 74.7669 | 58.1661 | 1.16 | 67.6 | 67.1 | 80174.6517 | 0.53733 | 74.8 | 54.9331 | 1.2967 | 67.6 | 65.1331 | 107707.352 | 0.51567 | 74.9 | 58.5 | 0.64 | 67.6 | 66.4 | 43548.7177 | 0.48333 | 75 | 55.8669 | 0.7 | 67.6 | 66 | 55898.9216 | 0.531 | 75 | 58.5661 | 1.24 | 67.6 | 66.6661 | 85298.4327 | 0.495 | 74.9669 | 55.4 | 1.2267 | 67.6 | 65.4 | 100234.5595 | 0.51267
1443 | -0.35 | 75.5671 | 54.4329 | 377.5538 | 493.674 | 75.1 | 58.8329 | 0.71 | 67.7 | 66.8329 | 48051.6808 | 0.49233 | 2.0225 | 74.7 | 56.2341 | 0.9 | 67.7 | 66.1671 | 69229.4516 | 0.53767 | 74.8 | 57.8 | 1.15 | 67.7 | 66.9 | 82304.1877 | 0.536 | 74.9 | 54.5 | 1.31 | 67.7 | 65.1671 | 111664.2418 | 0.52267 | 74.9671 | 58.6671 | 0.63 | 67.7 | 66.5 | 42864.3467 | 0.48 | 75.1 | 56.6012 | 0.7 | 67.7 | 66.4341 | 54092.7411 | 0.532 | 75.1 | 57.3659 | 1.24 | 67.7 | 66.1329 | 92164.2909 | 0.495 | 75 | 55.6671 | 1.24 | 67.7 | 65.7 | 100448.6096 | 0.51867
1444 | -0.4 | 75.6 | 54.3 | 390.4298 | 502.2075 | 75.1672 | 58.3328 | 0.7 | 67.8 | 66.5 | 49277.3564 | 0.48733 | 1.8212 | 74.7672 | 57 | 0.9 | 67.8 | 66.5 | 66965.7837 | 0.53867 | 74.9 | 57.7 | 1.15 | 67.8 | 66.9 | 83124.5065 | 0.536 | 75 | 54.9343 | 1.33 | 67.8 | 65.5672 | 111557.1027 | 0.53067 | 75 | 59 | 0.63 | 67.8 | 66.6 | 42106.95 | 0.477 | 75.2 | 58.2015 | 0.7 | 67.8 | 67.1672 | 49632.3169 | 0.531 | 75.1672 | 56.6 | 1.2567 | 67.8 | 65.8672 | 97367.5718 | 0.49967 | 75.1 | 55.9672 | 1.2567 | 67.8 | 66 | 100542.779 | 0.52467
1445 | -0.45 | 75.7 | 54.4673 | 387.6599 | 509.442 | 75.2 | 57.5654 | 0.7 | 67.9 | 66.1327 | 51380.0005 | 0.485 | 1.6531 | 74.8 | 57.1 | 0.9 | 67.9 | 66.6673 | 66859.3203 | 0.53967 | 75 | 57.3327 | 1.15 | 67.9 | 66.8 | 85174.381 | 0.536 | 75 | 55.6673 | 1.35 | 67.9 | 66.0673 | 109379.0626 | 0.53767 | 75.1 | 58.5654 | 0.62 | 67.9 | 66.4327 | 43237.8503 | 0.475 | 75.2673 | 59.1 | 0.69 | 67.9 | 67.6 | 46724.9004 | 0.52733 | 75.2 | 56.8346 | 1.27 | 67.9 | 66.1673 | 97449.1072 | 0.50567 | 75.2 | 56.1673 | 1.27 | 67.9 | 66.2673 | 100966.0982 | 0.53135
1446 | -0.5 | 75.8 | 54.6 | 386.137 | 516.8784 | 75.3 | 56.5652 | 0.7 | 68 | 65.7 | 54667.4702 | 0.48667 | 1.545 | 74.9 | 57.0326 | 0.91 | 68 | 66.7 | 67696.9379 | 0.541 | 75.1 | 56.9 | 1.16 | 68 | 66.7 | 88197.2495 | 0.53867 | 75.1 | 56.1 | 1.3667 | 68 | 66.4 | 108650.0078 | 0.54367 | 75.2 | 57.7326 | 0.63 | 68 | 66 | 45747.7647 | 0.47567 | 75.3 | 59.1 | 0.69 | 68 | 67.6 | 46732.4672 | 0.52333 | 75.3 | 57.5674 | 1.28 | 68 | 66.6 | 95048.9744 | 0.51067 | 75.3 | 56.3 | 1.2867 | 68 | 66.4674 | 102062.0891 | 0.53735
1447 | -0.55 | 75.8675 | 54.5 | 391.2478 | 525.2153 | 75.4 | 56.1 | 0.70675 | 68.1 | 65.6 | 56712.4899 | 0.49068 | 1.4895 | 75 | 56.365 | 0.91 | 68.1 | 66.4325 | 71025.7666 | 0.54368 | 75.1675 | 56.8 | 1.17 | 68.1 | 66.7675 | 89459.0599 | 0.54268 | 75.2 | 56.2 | 1.38 | 68.1 | 66.6675 | 109504.2346 | 0.55035 | 75.3 | 57.4 | 0.63 | 68.1 | 65.9675 | 47135.5551 | 0.47968 | 75.4 | 58.565 | 0.69 | 68.1 | 67.3325 | 48123.3947 | 0.521 | 75.4 | 57.6 | 1.2968 | 68.1 | 66.7 | 96293.5875 | 0.51568 | 75.3 | 56.2 | 1.3 | 68.1 | 66.6 | 103964.5493 | 0.54368
1448 | -0.6 | 75.9 | 54.3324 | 401.0203 | 534.585 | 75.5 | 56.2676 | 0.71 | 68.2 | 65.7676 | 57242.272 | 0.49668 | 1.1123 | 75.0676 | 55.8676 | 0.92 | 68.2 | 66.3676 | 73852.2838 | 0.54968 | 75.2 | 57 | 1.18 | 68.2 | 66.9676 | 89660.399 | 0.54668 | 75.3 | 56.3 | 1.4 | 68.2 | 66.8 | 111006.6995 | 0.55668 | 75.3 | 57.6 | 0.64 | 68.2 | 66.2 | 47208.9476 | 0.48468 | 75.5 | 57.5647 | 0.69 | 68.2 | 66.8324 | 51400.8924 | 0.521 | 75.4676 | 57.2 | 1.31 | 68.2 | 66.7 | 99937.2405 | 0.52068 | 75.4 | 56.8705 | 1.32 | 68.2 | 67.0353 | 102059.125 | 0.55068
1449 | -0.65 | 76 | 54.4 | 404.6968 | 544.1872 | 75.5 | 56.7677 | 0.72 | 68.3 | 66.1677 | 56705.1239 | 0.50335 | 0.54652 | 75.1 | 56.3677 | 0.93 | 68.3 | 66.7677 | 72949.0934 | 0.55568 | 75.3 | 57.1 | 1.1868 | 68.3 | 67.1 | 90224.8666 | 0.55068 | 75.4 | 56.4 | 1.4168 | 68.3 | 67.0677 | 112028.9676 | 0.56268 | 75.4 | 57.7 | 0.64 | 68.3 | 66.3677 | 47809.6356 | 0.48968 | 75.5677 | 56.5323 | 0.69 | 68.3 | 66.5 | 54879.1849 | 0.52468 | 75.5 | 57.0677 | 1.3268 | 68.3 | 66.8 | 102397.436 | 0.52768 | 75.5 | 58.1 | 1.33 | 68.3 | 67.7 | 96643.8092 | 0.555
1450 | -0.7 | 76.1 | 54.6 | 402.2571 | 553.2215 | 75.6 | 57.3 | 0.73 | 68.4 | 66.6 | 55894.7068 | 0.50868 | 0.46978 | 75.2 | 56.6679 | 0.94 | 68.4 | 67.0679 | 72678.0057 | 0.56068 | 75.4 | 57.2679 | 1.1968 | 68.4 | 67.3 | 90593.5765 | 0.55568 | 75.4 | 56.6 | 1.43 | 68.4 | 67.3 | 112392.0102 | 0.56936 | 75.5 | 57.5 | 0.65 | 68.4 | 66.4 | 49101.1361 | 0.49568 | 75.6 | 56.1679 | 0.7 | 68.4 | 66.4679 | 56735.1505 | 0.53036 | 75.6 | 57.2679 | 1.34 | 68.4 | 67.0679 | 103206.4203 | 0.53468 | 75.6 | 58.2679 | 1.34 | 68.4 | 67.9 | 96760.1747 | 0.55868
1451 | -0.75 | 76.168 | 54.9 | 395.9163 | 561.5556 | 75.7 | 57.668 | 0.74 | 68.468 | 66.968 | 55490.8938 | 0.51368 | 0.37572 | 75.3 | 57.168 | 0.95 | 68.468 | 67.368 | 71850.6978 | 0.56568 | 75.5 | 57.768 | 1.2068 | 68.468 | 67.668 | 89300.1725 | 0.55968 | 75.5 | 56.6 | 1.4468 | 68.468 | 67.4 | 114363.9712 | 0.57568 | 75.6 | 57.468 | 0.66 | 68.468 | 66.568 | 50197.5279 | 0.50268 | 75.7 | 56.636 | 0.7068 | 68.468 | 66.868 | 56407.6578 | 0.53668 | 75.7 | 57.468 | 1.36 | 68.468 | 67.3 | 103674.7907 | 0.54168 | 75.668 | 58.468 | 1.34 | 68.468 | 68.1 | 96577.3097 | 0.56168
1452 | -0.8 | 76.2 | 55.1681 | 389.3381 | 569.1852 | 75.8 | 58 | 0.74 | 68.5 | 67.2 | 55186.5342 | 0.51868 | 0.29019 | 75.4 | 57.5 | 0.95681 | 68.5 | 67.6681 | 71475.5859 | 0.57 | 75.5681 | 58 | 1.21 | 68.5 | 67.8681 | 88948.2084 | 0.563 | 75.6 | 56.5681 | 1.46 | 68.5 | 67.6 | 116323.9051 | 0.58236 | 75.7 | 57.8 | 0.67 | 68.5 | 66.9 | 50104.988 | 0.51036 | 75.8 | 57.2681 | 0.71 | 68.5 | 67.2681 | 55258.9046 | 0.54268 | 75.8 | 57.9362 | 1.38 | 68.5 | 67.6681 | 102851.756 | 0.54868 | 75.7 | 58.6 | 1.35 | 68.5 | 68.2681 | 96503.0522 | 0.56468
1453 | -0.83333 | 76.3 | 55.4 | 381.1358 | 574.9503 | 75.8 | 58.1682 | 0.75 | 68.6 | 67.4 | 55577.8133 | 0.523 | 0.23854 | 75.4682 | 57.5682 | 0.96 | 68.6 | 67.8 | 71957.519 | 0.57468 | 75.6 | 57.8318 | 1.22 | 68.6 | 67.9 | 91012.7476 | 0.56668 | 75.7 | 57.0682 | 1.48 | 68.6 | 67.9682 | 115012.1882 | 0.58868 | 75.7 | 58.2682 | 0.68 | 68.6 | 67.2682 | 49774.618 | 0.51668 | 75.9 | 57.6682 | 0.72 | 68.6 | 67.6 | 54691.1205 | 0.54668 | 75.8682 | 58.3 | 1.39 | 68.6 | 68 | 102058.3261 | 0.55368 | 75.8 | 58.7 | 1.36 | 68.6 | 68.3682 | 97007.2405 | 0.567
1454 | -0.86667 | 76.3 | 55.6683 | 372.7534 | 580.3516 | 75.9 | 58.3683 | 0.76 | 68.7 | 67.6 | 55592.5155 | 0.52768 | 0.30353 | 75.5 | 57.6683 | 0.97 | 68.7 | 67.9 | 72349.7089 | 0.57868 | 75.7 | 57.5 | 1.23 | 68.7 | 67.8683 | 93471.3379 | 0.57168 | 75.7 | 57.5 | 1.49 | 68.7 | 68.2683 | 113530.7151 | 0.59368 | 75.8 | 58.5 | 0.69 | 68.7 | 67.5 | 49658.6843 | 0.52268 | 75.9 | 57.9683 | 0.72683 | 68.7 | 67.8 | 54421.8752 | 0.551 | 75.9 | 58.3 | 1.4 | 68.7 | 68.1 | 103414.4957 | 0.55868 | 75.9 | 58.5317 | 1.36 | 68.7 | 68.3317 | 98725.1421 | 0.56968
1455 | -0.9 | 76.4 | 55.7 | 371.1053 | 586.1213 | 75.9684 | 58.4 | 0.76 | 68.7 | 67.7 | 56131.6904 | 0.53268 | 0.50306 | 75.6 | 57.6 | 0.98 | 68.7 | 68 | 73297.738 | 0.58268 | 75.7 | 57.6 | 1.24 | 68.7 | 68 | 93967.4133 | 0.57568 | 75.8 | 57.8 | 1.5 | 68.7 | 68.5 | 112928.2654 | 0.59768 | 75.8 | 58.4 | 0.69684 | 68.7 | 67.6 | 50760.947 | 0.52868 | 76 | 58 | 0.73 | 68.7 | 67.9684 | 54738.7738 | 0.55468 | 75.9684 | 58.3 | 1.4168 | 68.7 | 68.2 | 104401.0142 | 0.56368 | 75.9 | 58 | 1.37 | 68.7 | 68.2 | 102665.5005 | 0.57268
1456 | -0.93333 | 76.4 | 55.7 | 375.2969 | 592.7598 | 76 | 58.3 | 0.77 | 68.8 | 67.8 | 57004.6071 | 0.53769 | 0.5454 | 75.6 | 57.4 | 0.98 | 68.8 | 68.0686 | 74979.4852 | 0.58769 | 75.8 | 57.9686 | 1.25 | 68.8 | 68.2686 | 93374.5807 | 0.58069 | 75.8 | 57.9 | 1.51 | 68.8 | 68.6 | 113322.629 | 0.60169 | 75.9 | 58.4 | 0.70686 | 68.8 | 67.7 | 51586.3207 | 0.53569 | 76 | 58.1 | 0.73686 | 68.8 | 68.0686 | 55234.3773 | 0.559 | 76 | 58.3 | 1.43 | 68.8 | 68.3 | 105955.2126 | 0.56869 | 76 | 57.8 | 1.38 | 68.8 | 68.2 | 104965.5801 | 0.57769
1457 | -0.96667 | 76.5 | 55.7 | 379.3313 | 599.7928 | 76.0687 | 58.6 | 0.78 | 68.8687 | 68.0687 | 56795.9578 | 0.54269 | 0.42816 | 75.7 | 57.7373 | 0.99 | 68.8687 | 68.2687 | 74554.5181 | 0.59269 | 75.8687 | 58.2 | 1.26 | 68.8687 | 68.5 | 92835.6379 | 0.58469 | 75.9 | 57.8 | 1.52 | 68.8687 | 68.7 | 115189.0133 | 0.605 | 75.9687 | 58.4687 | 0.71 | 68.8687 | 67.9687 | 52029.9865 | 0.54169 | 76.1 | 58.1687 | 0.74 | 68.8687 | 68.2 | 55509.1807 | 0.56369 | 76.0687 | 58.3687 | 1.44 | 68.8687 | 68.5 | 106611.0226 | 0.57369 | 76 | 57.9687 | 1.39 | 68.8687 | 68.4 | 105172.5542 | 0.58169
1458 | -1 | 76.5 | 55.8688 | 374.6873 | 606.3006 | 76.1 | 58.8688 | 0.78688 | 68.9 | 68.2688 | 56641.6959 | 0.54669 | 0.24299 | 75.7 | 58.4 | 1 | 68.9 | 68.7 | 72362.3361 | 0.59669 | 75.9 | 58.2688 | 1.27 | 68.9 | 68.5688 | 93288.6824 | 0.58869 | 75.9688 | 57.7 | 1.53 | 68.9 | 68.7688 | 116742.6694 | 0.609 | 76 | 58.8 | 0.72 | 68.9 | 68.2 | 51917.1837 | 0.54838 | 76.1 | 58.3 | 0.75 | 68.9 | 68.4 | 55541.1784 | 0.567 | 76.1 | 58.5688 | 1.45 | 68.9 | 68.6688 | 106742.7739 | 0.57869 | 76.1 | 58.3688 | 1.4 | 68.9 | 68.6688 | 103994.4766 | 0.586
1459 | -1.05 | 76.6 | 56 | 372.9975 | 613.7647 | 76.2 | 58.9689 | 0.79 | 69 | 68.4 | 56952.5616 | 0.55169 | 0.12573 | 75.8 | 58.6 | 1 | 69 | 68.8689 | 72177.216 | 0.59969 | 75.9689 | 58.9 | 1.27 | 69 | 68.9 | 90724.9705 | 0.591 | 76 | 57.8689 | 1.54 | 69 | 68.9 | 116644.2778 | 0.61269 | 76.0689 | 58.9689 | 0.73 | 69 | 68.4 | 52063.1376 | 0.55369 | 76.2 | 58.3689 | 0.75 | 69 | 68.5 | 56018.5948 | 0.571 | 76.2 | 58.7 | 1.4669 | 69 | 68.8 | 107167.9094 | 0.58269 | 76.1 | 58.6 | 1.41 | 69 | 68.9 | 103196.9123 | 0.58969
1460 | -1.1 | 76.7 | 56.2 | 365.8169 | 620.6663 | 76.269 | 59.1 | 0.8 | 69.1 | 68.6 | 57226.5361 | 0.55569 | 0.057957 | 75.9 | 58.8 | 1.01 | 69.1 | 69 | 71877.2651 | 0.602 | 76 | 59.1 | 1.28 | 69.1 | 69.1 | 90452.2258 | 0.59369 | 76.1 | 58.069 | 1.55 | 69.1 | 69.1 | 116557.3393 | 0.61669 | 76.1 | 59.2 | 0.74 | 69.1 | 68.669 | 52003.0365 | 0.55969 | 76.269 | 58.4 | 0.76 | 69.1 | 68.6 | 56515.1193 | 0.575 | 76.2 | 58.7 | 1.4769 | 69.1 | 68.969 | 108125.1446 | 0.58769 | 76.2 | 58.769 | 1.42 | 69.1 | 69.069 | 103234.8382 | 0.59269
1461 | -1.15 | 76.7691 | 56.3691 | 361.3852 | 627.5679 | 76.3 | 59.3 | 0.8 | 69.2 | 68.8 | 57171.1791 | 0.55969 | -0.0021482 | 75.9691 | 58.9 | 1.01 | 69.2 | 69.1 | 72217.4763 | 0.60469 | 76.1 | 59 | 1.28 | 69.2 | 69.1 | 91907.4102 | 0.59569 | 76.1691 | 58.2 | 1.5569 | 69.2 | 69.2 | 116875.8298 | 0.61969 | 76.2 | 59.3691 | 0.74 | 69.2 | 68.8691 | 52235.9254 | 0.56469 | 76.3 | 58.5 | 0.76 | 69.2 | 68.8 | 56787.2823 | 0.57969 | 76.3 | 58.8 | 1.4869 | 69.2 | 69.1 | 108655.2368 | 0.591 | 76.3 | 58.9 | 1.42 | 69.2 | 69.2 | 103236.6689 | 0.595
1462 | -1.2 | 76.8 | 56.4 | 360.1385 | 634.5695 | 76.4 | 59.5 | 0.81 | 69.3 | 69 | 57121.9894 | 0.56369 | -0.012922 | 76 | 58.8693 | 1.02 | 69.3 | 69.2 | 72994.5553 | 0.60669 | 76.2 | 58.9 | 1.29 | 69.3 | 69.2 | 92944.8433 | 0.598 | 76.2 | 58.3 | 1.56 | 69.3 | 69.4 | 117195.8079 | 0.622 | 76.3 | 59.6693 | 0.75 | 69.3 | 69.0693 | 52114.7735 | 0.56869 | 76.4 | 58.7 | 0.77 | 69.3 | 69 | 56794.7989 | 0.583 | 76.4 | 58.7 | 1.4969 | 69.3 | 69.2 | 110443.7491 | 0.595 | 76.3693 | 59 | 1.43 | 69.3 | 69.3 | 103863.8469 | 0.59769
1463 | -1.25 | 76.9 | 56.5 | 359.9838 | 641.5712 | 76.5 | 59.6694 | 0.81 | 69.4 | 69.1694 | 57251.8888 | 0.567 | -0.00061264 | 76.1 | 59 | 1.02 | 69.4 | 69.3694 | 73073.7567 | 0.609 | 76.3 | 59.0694 | 1.29 | 69.4 | 69.3 | 93016.4709 | 0.60069 | 76.3 | 58.3 | 1.57 | 69.4 | 69.5 | 118352.0504 | 0.625 | 76.4 | 59.6306 | 0.75 | 69.4 | 69.2 | 52710.4439 | 0.573 | 76.5 | 58.8694 | 0.77 | 69.4 | 69.1694 | 56920.6271 | 0.58669 | 76.5 | 58.8 | 1.5069 | 69.4 | 69.3 | 111040.448 | 0.599 | 76.4 | 59 | 1.4369 | 69.4 | 69.4 | 104859.4461 | 0.6
1464 | -1.3 | 77 | 56.5 | 358.8169 | 648.3338 | 76.5695 | 59.7695 | 0.82 | 69.5 | 69.3 | 57457.3318 | 0.57 | 0.044286 | 76.2 | 59.1 | 1.02 | 69.5 | 69.5 | 73124.3053 | 0.61169 | 76.3 | 59.2 | 1.3 | 69.5 | 69.5 | 92763.7174 | 0.603 | 76.4 | 58.2695 | 1.58 | 69.5 | 69.5695 | 119647.628 | 0.62769 | 76.4 | 59.3 | 0.76 | 69.5 | 69.2 | 54404.489 | 0.57769 | 76.6 | 59.0695 | 0.78 | 69.5 | 69.3695 | 56763.085 | 0.58969 | 76.5695 | 58.9695 | 1.51 | 69.5 | 69.5 | 111261.3129 | 0.60269 | 76.5 | 58.8305 | 1.44 | 69.5 | 69.4 | 106527.8389 | 0.60269
1465 | -1.3333 | 77 | 56.5 | 360.552 | 654.096 | 76.6 | 59.9696 | 0.82 | 69.5 | 69.4696 | 57291.2139 | 0.573 | 0.060512 | 76.2696 | 59.1 | 1.03 | 69.5 | 69.5304 | 73698.4541 | 0.6137 | 76.4 | 59.2 | 1.3 | 69.5 | 69.6 | 93726.8734 | 0.605 | 76.5 | 58.5 | 1.58 | 69.5 | 69.7 | 118891.955 | 0.63 | 76.5 | 59.3 | 0.77 | 69.5 | 69.3 | 55298.7096 | 0.5827 | 76.6 | 59.2 | 0.78 | 69.5 | 69.5 | 56951.986 | 0.5927 | 76.6 | 59 | 1.52 | 69.5 | 69.6 | 111960.069 | 0.6057 | 76.6 | 58.7 | 1.45 | 69.5 | 69.4696 | 108202.6141 | 0.6057
1466 | -1.3667 | 77.1 | 56.6 | 359.6091 | 659.4669 | 76.7 | 60.2 | 0.83 | 69.6 | 69.6 | 57046.4343 | 0.5757 | -0.030394 | 76.3 | 58.9 | 1.03 | 69.6 | 69.5 | 75046.6479 | 0.6157 | 76.5 | 59 | 1.31 | 69.6 | 69.5697 | 95281.3103 | 0.607 | 76.5 | 58.6 | 1.59 | 69.6 | 69.8 | 119064.2279 | 0.632 | 76.6 | 59.3 | 0.77 | 69.6 | 69.4 | 55815.7404 | 0.5877 | 76.7 | 59.3394 | 0.78 | 69.6 | 69.6 | 56811.0849 | 0.5957 | 76.7 | 59.0697 | 1.53 | 69.6 | 69.7 | 112558.0034 | 0.609 | 76.6 | 58.9 | 1.457 | 69.6 | 69.6 | 107798.0224 | 0.608
1467 | -1.4 | 77.1 | 56.6 | 359.6112 | 664.6983 | 76.7 | 60.1 | 0.83 | 69.6698 | 69.7 | 57691.9658 | 0.578 | -0.052285 | 76.3698 | 58.8698 | 1.037 | 69.6698 | 69.6 | 75724.5028 | 0.618 | 76.5 | 59.0698 | 1.31 | 69.6698 | 69.6698 | 95652.1107 | 0.6097 | 76.6 | 58.7 | 1.59 | 69.6698 | 69.9 | 118880.9087 | 0.6337 | 76.6 | 59.0302 | 0.78 | 69.6698 | 69.4 | 57332.8905 | 0.5917 | 76.7 | 59.6302 | 0.79 | 69.6698 | 69.8 | 56081.2651 | 0.597 | 76.7 | 59.3 | 1.54 | 69.6698 | 69.9 | 112005.8516 | 0.6117 | 76.7 | 58.9 | 1.46 | 69.6698 | 69.7 | 108341.7525 | 0.6107
1468 | -1.4333 | 77.2 | 56.6 | 359.2497 | 669.6995 | 76.8 | 60 | 0.83 | 69.7 | 69.7 | 58479.1887 | 0.5807 | -0.12049 | 76.4 | 59 | 1.04 | 69.7 | 69.7 | 75745.314 | 0.6207 | 76.6 | 59.2 | 1.32 | 69.7 | 69.8 | 95479.8951 | 0.6117 | 76.6 | 58.8 | 1.59 | 69.7 | 70 | 118740.4238 | 0.635 | 76.7 | 58.4699 | 0.79 | 69.7 | 69.3 | 59898.9651 | 0.5977 | 76.8 | 59.3 | 0.79 | 69.7 | 69.7 | 57571.2559 | 0.599 | 76.8 | 59.3699 | 1.54 | 69.7 | 70 | 112133.1384 | 0.6137 | 76.7 | 59.1 | 1.467 | 69.7 | 69.8 | 108060.3628 | 0.6127
1469 | -1.4667 | 77.2 | 56.7 | 358.8197 | 674.7006 | 76.8 | 60.1701 | 0.84 | 69.8 | 69.8 | 58296.4484 | 0.5827 | -0.23401 | 76.4701 | 59.1 | 1.04 | 69.8 | 69.8 | 75701.2146 | 0.6227 | 76.6 | 59.2 | 1.32 | 69.8 | 69.8 | 96054.4724 | 0.613 | 76.7 | 58.7299 | 1.6 | 69.8 | 70 | 119667.3086 | 0.636 | 76.7 | 58.9401 | 0.79 | 69.8 | 69.5701 | 59178.9296 | 0.6037 | 76.8 | 59.3 | 0.79 | 69.8 | 69.8 | 58021.3365 | 0.6017 | 76.8 | 59.6 | 1.547 | 69.8 | 70.1 | 111460.173 | 0.615 | 76.8 | 59.4 | 1.47 | 69.8 | 70 | 106827.6224 | 0.614
1470 | -1.5 | 77.3 | 56.8702 | 353.3561 | 678.8316 | 76.9 | 60.0596 | 0.84 | 69.8702 | 69.8298 | 58880.6015 | 0.5847 | -0.28509 | 76.5 | 59.3 | 1.05 | 69.8702 | 70 | 75115.0801 | 0.624 | 76.7 | 59.3 | 1.32 | 69.8702 | 69.9 | 95975.7971 | 0.615 | 76.7 | 58.6 | 1.6 | 69.8702 | 70.0702 | 120939.6728 | 0.637 | 76.8 | 59.6702 | 0.8 | 69.8702 | 70 | 57061.0482 | 0.6077 | 76.9 | 59.3702 | 0.79 | 69.8702 | 69.9 | 58234.0601 | 0.6037 | 76.9 | 59.6 | 1.55 | 69.8702 | 70.2 | 111818.4514 | 0.6167 | 76.8 | 59.6 | 1.47 | 69.8702 | 70.1 | 106127.3432 | 0.615
1471 | -1.55 | 77.3703 | 57 | 347.7188 | 683.6029 | 76.9 | 59.6 | 0.84 | 69.9 | 69.7 | 61191.6595 | 0.5877 | -0.24167 | 76.6 | 59.5 | 1.05 | 69.9 | 70.1 | 74831.3593 | 0.626 | 76.7 | 59.4 | 1.33 | 69.9 | 70 | 96161.8104 | 0.6167 | 76.8 | 58.7 | 1.6 | 69.9 | 70.1 | 121061.6702 | 0.638 | 76.8 | 60.1 | 0.8 | 69.9 | 70.2 | 56318.0402 | 0.6107 | 76.9703 | 59.5703 | 0.8 | 69.9 | 70 | 57971.357 | 0.6057 | 76.9 | 59.4297 | 1.55 | 69.9 | 70.2 | 113473.2894 | 0.618 | 76.9 | 59.6 | 1.47 | 69.9 | 70.2 | 106575.5345 | 0.616
1472 | -1.6 | 77.4 | 56.9296 | 347.997 | 689.4153 | 77 | 59.7704 | 0.85 | 70 | 69.9 | 61297.6988 | 0.591 | -0.19666 | 76.6704 | 59.0888 | 1.05 | 70 | 70.0296 | 77270.8526 | 0.627 | 76.8 | 59.4704 | 1.33 | 70 | 70.1 | 96310.4682 | 0.6187 | 76.8 | 58.8 | 1.61 | 70 | 70.2 | 121353.6498 | 0.639 | 76.9 | 60 | 0.81 | 70 | 70.3 | 56918.0097 | 0.613 | 77 | 59.7 | 0.8 | 70 | 70.1704 | 57933.7803 | 0.607 | 77 | 58.8296 | 1.56 | 70 | 70 | 118205.0317 | 0.6197 | 77 | 59.6 | 1.48 | 70 | 70.2 | 107446.2964 | 0.617
1473 | -1.65 | 77.5 | 56.7295 | 359.2516 | 696.6579 | 77.1 | 60 | 0.85 | 70.1 | 70.1 | 60833.3985 | 0.594 | -0.16188 | 76.7 | 58 | 1.0571 | 70.1 | 69.7 | 82475.2433 | 0.63071 | 76.9 | 59.6295 | 1.33 | 70.1 | 70.2295 | 96137.7017 | 0.62 | 76.9 | 58.8 | 1.61 | 70.1 | 70.3 | 121637.2627 | 0.64071 | 77 | 60.1705 | 0.81 | 70.1 | 70.4705 | 56923.2987 | 0.61571 | 77.1 | 59.6 | 0.8 | 70.1 | 70.2 | 58721.4959 | 0.609 | 77.1 | 58.5705 | 1.5671 | 70.1 | 70 | 121307.1407 | 0.623 | 77 | 59.5 | 1.48 | 70.1 | 70.3 | 108210.6039 | 0.618
1474 | -1.7 | 77.6 | 56.7 | 364.2 | 703.8183 | 77.2 | 60.1 | 0.86 | 70.2 | 70.2 | 61101.1465 | 0.59671 | -0.15159 | 76.8 | 58.0706 | 1.06 | 70.2 | 69.8706 | 83321.751 | 0.63471 | 76.9706 | 59.5 | 1.34 | 70.2 | 70.2706 | 97638.0846 | 0.621 | 77 | 58.9 | 1.61 | 70.2 | 70.4 | 121988.5404 | 0.64171 | 77.0706 | 60.5706 | 0.81 | 70.2 | 70.7 | 55973.167 | 0.61771 | 77.2 | 59.5706 | 0.8 | 70.2 | 70.2706 | 59100.3526 | 0.611 | 77.1706 | 58.9706 | 1.57 | 70.2 | 70.2706 | 119547.0359 | 0.626 | 77.1 | 59.6 | 1.48 | 70.2 | 70.4 | 108607.0505 | 0.619
1475 | -1.75 | 77.6708 | 56.8 | 361.7679 | 710.1783 | 77.2 | 59.4877 | 0.86 | 70.3 | 70.0292 | 63825.6306 | 0.599 | -0.032008 | 76.9 | 57.7585 | 1.07 | 70.3 | 69.9 | 85396.6676 | 0.63871 | 77 | 59.5 | 1.34 | 70.3 | 70.3708 | 98013.7318 | 0.623 | 77.1 | 58.7292 | 1.61 | 70.3 | 70.4 | 123711.0339 | 0.64271 | 77.1 | 60.8708 | 0.81 | 70.3 | 70.8708 | 55339.8924 | 0.618 | 77.2708 | 59.8 | 0.81 | 70.3 | 70.4 | 58917.5147 | 0.613 | 77.2 | 58.9585 | 1.58 | 70.3 | 70.3292 | 120421.9716 | 0.628 | 77.2 | 59.3585 | 1.48 | 70.3 | 70.3292 | 110769.6164 | 0.62071
1476 | -1.8 | 77.7 | 56.5291 | 369.1106 | 717.6466 | 77.3 | 58.8126 | 0.87 | 70.4 | 69.9417 | 67147.9417 | 0.60371 | 0.14779 | 77 | 57.2709 | 1.08 | 70.4 | 69.8 | 88886.5644 | 0.64371 | 77.1 | 59.8417 | 1.34 | 70.4 | 70.5709 | 97102.6594 | 0.62471 | 77.1709 | 58.3 | 1.62 | 70.4 | 70.3 | 127692.5271 | 0.64471 | 77.2 | 61.1709 | 0.81 | 70.4 | 71.0709 | 54453.6197 | 0.619 | 77.3 | 59.8709 | 0.81 | 70.4 | 70.5 | 59047.9147 | 0.61471 | 77.3 | 58.6417 | 1.5871 | 70.4 | 70.3 | 123759.4254 | 0.63171 | 77.3 | 58.9 | 1.49 | 70.4 | 70.2709 | 114431.7608 | 0.62271
1477 | -1.85 | 77.8 | 56.571 | 376.8185 | 725.1099 | 77.4 | 59.671 | 0.87 | 70.5 | 70.4 | 64728.4776 | 0.60871 | 0.18936 | 77 | 57.913 | 1.09 | 70.5 | 70.171 | 87117.5171 | 0.64971 | 77.2 | 60.4 | 1.35 | 70.5 | 70.8 | 94250.9924 | 0.625 | 77.2 | 58.129 | 1.62 | 70.5 | 70.4 | 129706.1111 | 0.64671 | 77.3 | 61.258 | 0.81 | 70.5 | 71.1 | 54598.8544 | 0.618 | 77.4 | 60.029 | 0.81 | 70.5 | 70.629 | 58868.7346 | 0.61571 | 77.4 | 58.829 | 1.59 | 70.5 | 70.5 | 123496.4335 | 0.634 | 77.371 | 58.829 | 1.4971 | 70.5 | 70.3 | 116032.5049 | 0.625
1478 | -1.9 | 77.9 | 56.7289 | 366.2065 | 731.1666 | 77.5 | 59.9 | 0.88 | 70.6 | 70.6 | 64335.5939 | 0.61171 | 0.39831 | 77.1 | 59.0422 | 1.09 | 70.6 | 70.7 | 82643.2621 | 0.653 | 77.2711 | 60.6 | 1.35 | 70.6 | 70.9 | 93744.8855 | 0.625 | 77.3 | 57.7289 | 1.63 | 70.6 | 70.3 | 133245.0314 | 0.64971 | 77.3711 | 60.1578 | 0.81 | 70.6 | 70.7289 | 58474.4532 | 0.619 | 77.5 | 58.9156 | 0.81 | 70.6 | 70.3289 | 62903.9892 | 0.61771 | 77.4711 | 58.7422 | 1.6 | 70.6 | 70.5711 | 125359.6172 | 0.637 | 77.4 | 58.2289 | 1.5 | 70.6 | 70.2 | 120834.4815 | 0.62871
1479 | -1.95 | 77.9712 | 56.5 | 378.4668 | 739.5107 | 77.5712 | 60 | 0.88 | 70.7 | 70.7 | 64712.236 | 0.61471 | 0.50829 | 77.2 | 59.0863 | 1.1 | 70.7 | 70.8288 | 83091.1213 | 0.655 | 77.3 | 60.0863 | 1.35 | 70.7 | 70.8288 | 96941.8321 | 0.625 | 77.4 | 57.4288 | 1.64 | 70.7 | 70.3 | 136996.9121 | 0.653 | 77.4 | 59.5288 | 0.82 | 70.7 | 70.6 | 61200.9238 | 0.621 | 77.5712 | 58.0424 | 0.82 | 70.7 | 70.0712 | 66808.2071 | 0.62171 | 77.5 | 59.4712 | 1.61 | 70.7 | 70.9 | 121094.0865 | 0.639 | 77.5 | 57.8 | 1.5171 | 70.7 | 70.2 | 124643.8642 | 0.63271
1480 | -2 | 78 | 56.2287 | 392.4401 | 748.6554 | 77.6 | 59.9 | 0.89 | 70.8 | 70.8 | 65571.8752 | 0.617 | 0.41048 | 77.3 | 57.5147 | 1.1 | 70.8 | 70.3287 | 91118.5446 | 0.65771 | 77.4 | 59.0287 | 1.35 | 70.8 | 70.4287 | 103846.5294 | 0.627 | 77.4713 | 56.7573 | 1.65 | 70.8 | 70.2287 | 142773.1584 | 0.65771 | 77.5 | 59.1713 | 0.82 | 70.8 | 70.5 | 63026.0959 | 0.62471 | 77.6 | 58.8 | 0.82 | 70.8 | 70.5 | 64952.7244 | 0.62671 | 77.6 | 59.4573 | 1.61 | 70.8 | 71 | 122114.4923 | 0.64071 | 77.6 | 57.9713 | 1.5271 | 70.8 | 70.3713 | 125180.1661 | 0.63771
1481 | -2.05 | 78.1 | 55.8285 | 411.8011 | 758.8005 | 77.7 | 59.0427 | 0.89 | 70.9 | 70.5571 | 69513.9816 | 0.62071 | 0.20257 | 77.3715 | 56.3 | 1.11 | 70.9 | 70.1 | 98065.6902 | 0.66443 | 77.5 | 58.1571 | 1.36 | 70.9 | 70.2285 | 109573.799 | 0.63071 | 77.5 | 56.2715 | 1.6671 | 70.9 | 70.2 | 148251.2386 | 0.66271 | 77.6 | 58.8856 | 0.83 | 70.9 | 70.5285 | 64599.6814 | 0.628 | 77.7 | 58.4571 | 0.83 | 70.9 | 70.5 | 66832.4833 | 0.63071 | 77.7 | 58.5285 | 1.6171 | 70.9 | 70.7285 | 129185.5338 | 0.64271 | 77.6715 | 58.4715 | 1.5371 | 70.9 | 70.6715 | 123382.925 | 0.642
1482 | -2.1 | 78.2 | 55.1284 | 443.9685 | 771.7323 | 77.8 | 57.5716 | 0.9 | 70.9716 | 70.1716 | 75854.9094 | 0.62672 | 0.29256 | 77.4 | 56.2 | 1.12 | 70.9716 | 70.3 | 99635.0497 | 0.67143 | 77.6 | 57.8716 | 1.37 | 70.9716 | 70.2716 | 112820.3113 | 0.63572 | 77.6 | 56.3284 | 1.68 | 70.9716 | 70.4 | 149323.6779 | 0.66872 | 77.7 | 58.1716 | 0.83 | 70.9716 | 70.4 | 67905.1821 | 0.63343 | 77.8 | 57.3569 | 0.84 | 70.9716 | 70.2284 | 71359.4693 | 0.63572 | 77.8 | 57.4137 | 1.62 | 70.9716 | 70.4284 | 138337.5822 | 0.64672 | 77.7 | 58.0853 | 1.5472 | 70.9716 | 70.6284 | 126739.8641 | 0.64572
1483 | -2.1333 | 78.2 | 54.6283 | 476.5293 | 785.1354 | 77.8 | 57.5566 | 0.91 | 71 | 70.3 | 77110.3918 | 0.63372 | 0.50161 | 77.5 | 56.3717 | 1.1372 | 71 | 70.5 | 100407.3012 | 0.67772 | 77.6 | 58.3 | 1.38 | 71 | 70.5717 | 111622.8397 | 0.64072 | 77.7 | 56.4717 | 1.6972 | 71 | 70.5717 | 150180.4331 | 0.67472 | 77.7 | 58.2283 | 0.84 | 71 | 70.6 | 68517.9245 | 0.63872 | 77.8717 | 57.0717 | 0.84717 | 71 | 70.3 | 73367.5137 | 0.64243 | 77.8 | 55.4566 | 1.64 | 71 | 69.9283 | 153425.6902 | 0.65343 | 77.8 | 57.2717 | 1.5572 | 71 | 70.5 | 133476.2005 | 0.65072
1484 | -2.1667 | 78.3 | 54.3 | 499.4744 | 797.7514 | 77.9 | 57.1436 | 0.92 | 71.1 | 70.3718 | 79692.3003 | 0.64144 | 0.62839 | 77.6 | 55.8128 | 1.1472 | 71.1 | 70.5282 | 104018.2539 | 0.68444 | 77.7 | 58.1564 | 1.39 | 71.1 | 70.6282 | 113365.8774 | 0.64472 | 77.7 | 56.5846 | 1.7072 | 71.1 | 70.7282 | 150949.6169 | 0.67972 | 77.8 | 58.3718 | 0.85 | 71.1 | 70.7718 | 68906.6446 | 0.64372 | 77.9 | 57.6718 | 0.85 | 71.1 | 70.6718 | 72242.8138 | 0.64872 | 77.9 | 54.5282 | 1.6672 | 71.1 | 69.8 | 162557.4067 | 0.66244 | 77.8718 | 56.7128 | 1.57 | 71.1 | 70.4282 | 138683.165 | 0.65572
1485 | -2.2 | 78.3 | 53.9562 | 514.6847 | 810.4574 | 77.9719 | 57.9719 | 0.93 | 71.1 | 70.8 | 77519.305 | 0.64772 | 1.0684 | 77.6 | 55.0438 | 1.16 | 71.1 | 70.4438 | 109384.6797 | 0.69244 | 77.7719 | 57.7719 | 1.4 | 71.1 | 70.6719 | 116757.339 | 0.64972 | 77.8 | 56.9034 | 1.72 | 71.1 | 71.0157 | 150579.5412 | 0.68472 | 77.8719 | 58.7719 | 0.85 | 71.1 | 71 | 68021.5904 | 0.64872 | 78 | 57.7281 | 0.86 | 71.1 | 70.8 | 72830.927 | 0.65372 | 77.9 | 54.1281 | 1.69 | 71.1 | 69.9719 | 167916.5292 | 0.67244 | 77.9 | 55.1281 | 1.59 | 71.1 | 70.1 | 151561.4774 | 0.66372
1486 | -2.2333 | 78.4 | 53.772 | 540.6789 | 823.8406 | 78 | 58.372 | 0.94 | 71.2 | 71.072 | 77074.3528 | 0.65372 | 0.98987 | 77.7 | 55.972 | 1.17 | 71.2 | 70.9 | 106324.1051 | 0.69972 | 77.8 | 57.928 | 1.41 | 71.2 | 70.8 | 117350.6402 | 0.65472 | 77.872 | 58.8559 | 1.73 | 71.2 | 71.7 | 136868.2596 | 0.687 | 77.9 | 58.972 | 0.86 | 71.2 | 71.2 | 68015.394 | 0.652 | 78 | 57.272 | 0.87 | 71.2 | 70.772 | 75407.9263 | 0.65972 | 78 | 54.1 | 1.7172 | 71.2 | 70.172 | 171420.9155 | 0.68244 | 78 | 54.8 | 1.61 | 71.2 | 70.2 | 155743.3066 | 0.67344
1487 | -2.2667 | 78.4 | 54.1 | 526.8543 | 833.9872 | 78.0721 | 57.8114 | 0.94721 | 71.2721 | 71.0279 | 79998.6412 | 0.65872 | 0.78103 | 77.7 | 56.1721 | 1.18 | 71.2721 | 71.1 | 106377.2348 | 0.70572 | 77.9 | 57.0836 | 1.42 | 71.2721 | 70.6279 | 123522.0899 | 0.66044 | 77.9 | 57.8836 | 1.73 | 71.2721 | 71.4279 | 144626.1256 | 0.688 | 78 | 58.6557 | 0.86 | 71.2721 | 71.2 | 69611.7541 | 0.65572 | 78.1 | 57.5 | 0.87721 | 71.2721 | 71 | 75083.0715 | 0.66472 | 78.0721 | 54.5443 | 1.74 | 71.2721 | 70.5721 | 170519.6509 | 0.69244 | 78 | 55 | 1.63 | 71.2721 | 70.4721 | 157139.0456 | 0.68172
1488 | -2.3 | 78.1555 | 53.8277 | 538.9518 | 837.4409 | 78.1 | 56.7 | 0.95723 | 70.9555 | 70.8 | 85457.3421 | 0.66472 | 0.13749 | 77.8 | 56.3 | 1.19 | 70.9555 | 71.3 | 106800.3236 | 0.71072 | 77.9 | 56 | 1.4372 | 70.9555 | 70.4723 | 131640.8816 | 0.66745 | 78 | 56.4555 | 1.7372 | 70.9555 | 71.1 | 156299.2884 | 0.691 | 78 | 57.7555 | 0.87 | 70.9555 | 71 | 73452.0163 | 0.65972 | 78.1 | 57.2555 | 0.88 | 70.9555 | 71.0277 | 76895.9731 | 0.66972 | 78.1 | 55.1277 | 1.76 | 70.9555 | 70.9723 | 168690.0507 | 0.69972 | 78.1 | 55.3445 | 1.65 | 70.9555 | 70.7723 | 157051.8981 | 0.68972
1489 | -1.7167 | 77.2552 | 53.4276 | 563.2056 | 790.0622 | 77.6552 | 56.2276 | 0.96 | 69.8552 | 70.3552 | 86133.6503 | 0.66872 | -1.1136 | 77.3552 | 54.6934 | 1.19 | 69.8552 | 70.5105 | 112812.3339 | 0.712 | 78 | 56.7619 | 1.44 | 69.8552 | 70.7724 | 128260.8299 | 0.671 | 78 | 55.4552 | 1.74 | 69.8552 | 70.8276 | 163627.5208 | 0.692 | 77.9552 | 57.3276 | 0.87 | 69.8552 | 70.7552 | 74995.4118 | 0.661 | 77.8552 | 55.6381 | 0.88 | 69.8552 | 70.3829 | 82202.5377 | 0.672 | 78.0552 | 55.3448 | 1.77 | 69.8552 | 71.0276 | 167662.0053 | 0.703 | 77.9552 | 55.8276 | 1.66 | 69.8552 | 70.9552 | 153427.9508 | 0.693
1490 | -1.1333 | 76.355 | 52.8275 | 591.8823 | 738.3157 | 76.755 | 55.455 | 0.96 | 68.755 | 69.555 | 85683.0035 | 0.67 | -1.32 | 76.455 | 51.7825 | 1.2 | 68.755 | 69.055 | 123276.767 | 0.714 | 77.155 | 56.91 | 1.44 | 68.755 | 70.2825 | 121660.4041 | 0.66728 | 77.155 | 54.4275 | 1.73 | 68.755 | 69.9275 | 164719.9592 | 0.68928 | 77.055 | 57.145 | 0.87 | 68.755 | 70.1275 | 72112.3018 | 0.65928 | 76.955 | 53.21 | 0.89 | 68.755 | 69.055 | 88161.8353 | 0.67372 | 77.155 | 55.555 | 1.76 | 68.755 | 70.455 | 158867.7582 | 0.70028 | 77.1275 | 55.0825 | 1.65 | 68.755 | 70.055 | 152426.7046 | 0.69128
1491 | -0.55 | 75.5274 | 52.1548 | 618.4648 | 684.7308 | 75.9274 | 54.1096 | 0.96 | 67.6548 | 68.4822 | 87674.1543 | 0.66927 | -1.5133 | 75.6274 | 50.8 | 1.2 | 67.6548 | 68.2274 | 124430.7996 | 0.71673 | 76.2548 | 54.8096 | 1.43 | 67.6548 | 68.8822 | 128056.2607 | 0.66327 | 76.3274 | 53.9548 | 1.72 | 67.6548 | 69.0548 | 160819.842 | 0.68527 | 76.1548 | 57.4548 | 0.86 | 67.6548 | 69.5548 | 67380.1436 | 0.65327 | 76.1274 | 51.7 | 0.89 | 67.6548 | 68.0274 | 90875.1157 | 0.676 | 76.2548 | 54.7274 | 1.75 | 67.6548 | 69.4548 | 157564.5112 | 0.69627 | 76.2548 | 54.3452 | 1.65 | 67.6548 | 69.2274 | 151013.2486 | 0.68827
1492 | 0.033333 | 74.6545 | 51.3545 | 651.4544 | 631.0911 | 75.0545 | 52.1545 | 0.96 | 66.5818 | 67.2545 | 91886.3849 | 0.669 | -1.9774 | 74.7545 | 50.9 | 1.2 | 66.5818 | 67.6273 | 119567.3051 | 0.717 | 75.4273 | 53.2545 | 1.42 | 66.5818 | 67.7545 | 131342.3324 | 0.65927 | 75.4545 | 52.7818 | 1.71 | 66.5818 | 67.9818 | 161854.4416 | 0.68027 | 75.3273 | 56.3545 | 0.85 | 66.5818 | 68.4545 | 67405.8259 | 0.64555 | 75.2545 | 50.8818 | 0.89 | 66.5818 | 67.1545 | 90646.4042 | 0.678 | 75.4273 | 54.3727 | 1.7327 | 66.5818 | 68.6545 | 152649.8121 | 0.69027 | 75.3545 | 54.5545 | 1.6327 | 66.5818 | 68.5545 | 142132.473 | 0.68255
1493 | 0.61667 | 73.7543 | 50.6272 | 687.6433 | 577.4332 | 74.1543 | 50.8086 | 0.96 | 65.5543 | 66.2543 | 93712.0571 | 0.669 | -2.1057 | 73.8543 | 50.9272 | 1.2 | 65.5543 | 67.0272 | 114599.5092 | 0.71427 | 74.5543 | 51.6358 | 1.41 | 65.5543 | 66.4815 | 135197.2567 | 0.65527 | 74.5543 | 52.1728 | 1.69 | 65.5543 | 67.1 | 158481.0961 | 0.67354 | 74.4543 | 54.663 | 0.84 | 65.5543 | 67.1815 | 69237.5933 | 0.63654 | 74.3543 | 49.5543 | 0.89 | 65.5543 | 66.1543 | 92587.609 | 0.678 | 74.5543 | 53.1901 | 1.7127 | 65.5543 | 67.5086 | 152607.5828 | 0.68154 | 74.5272 | 53.9272 | 1.6127 | 65.5543 | 67.6543 | 139064.9795 | 0.67454
1494 | 1.2 | 73.127 | 49.3811 | 733.8278 | 530.422 | 73.327 | 49.427 | 0.96 | 64.727 | 65.227 | 95844.513 | 0.669 | -1.8385 | 73.027 | 50.773 | 1.19 | 64.727 | 66.227 | 110381.3213 | 0.70927 | 73.6541 | 49.4541 | 1.4 | 64.727 | 65.0541 | 142286.857 | 0.65227 | 73.727 | 52.0811 | 1.67 | 64.727 | 66.2811 | 150948.8486 | 0.66527 | 73.5541 | 51.9352 | 0.83 | 64.727 | 65.4811 | 74987.1415 | 0.63027 | 73.4541 | 48.7 | 0.89 | 64.727 | 65.327 | 92293.0358 | 0.678 | 73.6541 | 50.627 | 1.6927 | 64.727 | 65.9541 | 163080.3505 | 0.67427 | 73.6541 | 52.9811 | 1.5927 | 64.727 | 66.5541 | 137303.7737 | 0.66554
1495 | 1.3333 | 72.9269 | 48.4539 | 782.1419 | 519.6116 | 72.8 | 49.6461 | 0.96 | 64.5 | 64.9731 | 92860.2325 | 0.669 | -1.0669 | 72.5 | 51.1 | 1.18 | 64.5 | 65.9269 | 105324.0351 | 0.70427 | 72.7539 | 48.6 | 1.4073 | 64.5 | 64.2269 | 142191.9263 | 0.65273 | 72.8539 | 50.6539 | 1.6527 | 64.5 | 65.1539 | 153186.8818 | 0.65827 | 72.8 | 49.5346 | 0.83 | 64.5 | 64.0539 | 80503.5258 | 0.628 | 72.8269 | 48.6269 | 0.89 | 64.5 | 64.8269 | 90365.3197 | 0.678 | 72.9 | 50.2 | 1.68 | 64.5 | 65.2 | 159835.1183 | 0.67 | 72.8269 | 51.9 | 1.5727 | 64.5 | 65.5269 | 137888.8125 | 0.65827
1496 | 1.4667 | 72.7268 | 47.6268 | 825.4522 | 510.2362 | 72.6 | 50.8928 | 0.96 | 64.2268 | 65.2732 | 86947.8852 | 0.66827 | -0.9606 | 72.3 | 50.8268 | 1.17 | 64.2268 | 65.6 | 104854.6882 | 0.69827 | 72.5268 | 49.3196 | 1.41 | 64.2268 | 64.3732 | 136563.1717 | 0.654 | 72.6 | 50.7732 | 1.6427 | 64.2268 | 64.9 | 149964.5197 | 0.65427 | 72.6 | 47.9 | 0.83 | 64.2268 | 63.3268 | 85895.7154 | 0.631 | 72.6268 | 48.7928 | 0.89 | 64.2268 | 64.7732 | 89178.1502 | 0.679 | 72.7 | 50.3732 | 1.6727 | 64.2268 | 65.1 | 156072.5613 | 0.66627 | 72.6268 | 51.5536 | 1.56 | 64.2268 | 65.2268 | 137525.0844 | 0.65254
1497 | 1.6 | 72.5267 | 47.9466 | 821.2031 | 496.4611 | 72.4 | 51.8534 | 0.95 | 64 | 65.3267 | 81773.5574 | 0.66427 | -0.77161 | 72.1 | 49.8068 | 1.16 | 64 | 65.0267 | 107889.5905 | 0.69227 | 72.4 | 50.4733 | 1.41 | 64 | 64.6 | 128384.6145 | 0.653 | 72.4 | 50.6801 | 1.63 | 64 | 64.6267 | 148358.698 | 0.64927 | 72.4 | 47.4534 | 0.84 | 64 | 63.2 | 87149.6603 | 0.635 | 72.4267 | 50 | 0.89 | 64 | 65 | 83578.8999 | 0.677 | 72.5 | 50.2801 | 1.66 | 64 | 64.8267 | 154088.045 | 0.66127 | 72.4267 | 51.0267 | 1.55 | 64 | 64.7267 | 138822.7231 | 0.64727
1498 | 1.7333 | 72.3266 | 47.7532 | 804.9141 | 481.6582 | 72.2 | 51.1266 | 0.95 | 63.7266 | 64.8266 | 83399.9454 | 0.65927 | -0.59868 | 71.9 | 48.9468 | 1.15 | 63.7266 | 64.5 | 110538.4993 | 0.68827 | 72.2 | 50.7266 | 1.4 | 63.7266 | 64.5266 | 125221.7416 | 0.64927 | 72.2 | 50.2203 | 1.62 | 63.7266 | 64.2734 | 148874.499 | 0.64527 | 72.2 | 46.9734 | 0.84 | 63.7266 | 63 | 88788.5439 | 0.63973 | 72.2266 | 49.9266 | 0.89 | 63.7266 | 64.8 | 82675.2328 | 0.67327 | 72.3 | 48.5329 | 1.65 | 63.7266 | 63.9797 | 164051.2275 | 0.658 | 72.2266 | 50.4532 | 1.54 | 63.7266 | 64.3266 | 139904.9762 | 0.64227
1499 | 1.8667 | 72.1265 | 47.3 | 832.2588 | 469.741 | 72 | 50.7735 | 0.94 | 63.5 | 64.5 | 83473.5675 | 0.655 | -0.32597 | 71.7 | 50.0471 | 1.1426 | 63.5 | 64.6 | 103396.1925 | 0.68353 | 71.9265 | 50.5265 | 1.39 | 63.5 | 64.2265 | 124392.9057 | 0.646 | 72 | 51.2265 | 1.6026 | 63.5 | 64.4 | 139427.9307 | 0.63926 | 72 | 47.3735 | 0.85 | 63.5 | 63.0735 | 87182.4788 | 0.64374 | 72.0265 | 49.5529 | 0.88 | 63.5 | 64.4265 | 82806.7852 | 0.67 | 72.1 | 48.0883 | 1.65 | 63.5 | 63.6471 | 165740.4534 | 0.657 | 72.0265 | 49.6265 | 1.53 | 63.5 | 63.8265 | 143136.0457 | 0.63826
1500 | 2 | 71.8263 | 47.5 | 822.9371 | 453.5755 | 71.8 | 50.679 | 0.93 | 63.1263 | 64.2527 | 82400.8688 | 0.64926 | -0.37249 | 71.5 | 50.0054 | 1.1326 | 63.1263 | 64.3527 | 101830.8255 | 0.67653 | 71.7263 | 50.5737 | 1.38 | 63.1263 | 64 | 122466.8225 | 0.64126 | 71.8 | 50.679 | 1.59 | 63.1263 | 63.9263 | 140212.054 | 0.63226 | 71.8 | 48 | 0.85 | 63.1263 | 63.2 | 84472.5543 | 0.646 | 71.8263 | 49.0263 | 0.88 | 63.1263 | 64.0263 | 83565.433 | 0.66626 | 71.9 | 51.0946 | 1.64 | 63.1263 | 64.5 | 142426.6275 | 0.65253 | 71.8263 | 49.2737 | 1.52 | 63.1263 | 63.5 | 143169.2348 | 0.63526
1501 | 2.3 | 71.4262 | 47.4 | 821.5395 | 424.774 | 71.4262 | 49.7738 | 0.92262 | 62.6262 | 63.6 | 83852.6208 | 0.64426 | -0.92218 | 71.1262 | 48.7 | 1.12 | 62.6262 | 63.5262 | 105209.8222 | 0.67026 | 71.5262 | 50.5525 | 1.37 | 62.6262 | 63.8262 | 120231.3873 | 0.63526 | 71.6 | 50.3475 | 1.57 | 62.6262 | 63.5738 | 139485.8297 | 0.62552 | 71.5262 | 48.2 | 0.85 | 62.6262 | 63.1262 | 82838.9177 | 0.645 | 71.5262 | 48.5525 | 0.87 | 62.6262 | 63.6262 | 83779.0786 | 0.66126 | 71.6262 | 52.9951 | 1.6126 | 62.6262 | 64.8738 | 125577.1502 | 0.64252 | 71.6262 | 49.9738 | 1.51 | 62.6262 | 63.5 | 136406.4761 | 0.63026
1502 | 2.6 | 70.9261 | 47.6 | 802.8052 | 394.167 | 71.0261 | 48.6828 | 0.92 | 62.0261 | 62.7784 | 85397.7168 | 0.63826 | -1.2313 | 70.7261 | 48.8 | 1.11 | 62.0261 | 63.1261 | 101483.4931 | 0.66252 | 71.1261 | 49.1045 | 1.3526 | 62.0261 | 62.8522 | 124389.4868 | 0.62852 | 71.1261 | 50.5522 | 1.55 | 62.0261 | 63.1522 | 133475.6032 | 0.61652 | 71.1261 | 48 | 0.85 | 62.0261 | 62.7261 | 81736.8402 | 0.643 | 71.1261 | 47.9 | 0.86 | 62.0261 | 63 | 83792.8923 | 0.65626 | 71.2261 | 53.8045 | 1.5726 | 62.0261 | 64.6522 | 114431.8745 | 0.62678 | 71.1261 | 50.5 | 1.49 | 62.0261 | 63.2261 | 128803.0402 | 0.62252
1503 | 2.9 | 70.526 | 47.052 | 809.1399 | 365.4041 | 70.526 | 46.326 | 0.91 | 61.452 | 61.626 | 92161.492 | 0.635 | -1.3345 | 70.226 | 48.104 | 1.1 | 61.452 | 62.452 | 101560.5121 | 0.65452 | 70.626 | 48.074 | 1.34 | 61.452 | 62.1 | 126712.825 | 0.624 | 70.726 | 48.904 | 1.53 | 61.452 | 62.078 | 139147.0184 | 0.60826 | 70.626 | 47.552 | 0.84 | 61.452 | 62.226 | 81310.2131 | 0.63926 | 70.626 | 48.422 | 0.86 | 61.452 | 62.7 | 79701.8462 | 0.65052 | 70.726 | 51.53 | 1.5326 | 61.452 | 63.178 | 123538.2178 | 0.61178 | 70.726 | 50.5 | 1.47 | 61.452 | 62.826 | 124005.8154 | 0.61352
1504 | 3.2 | 70.0259 | 46.3518 | 834.6717 | 338.2237 | 70.1259 | 46.3482 | 0.91 | 60.9259 | 61.2 | 90275.8705 | 0.63226 | -1.1786 | 69.8259 | 47.1223 | 1.0826 | 60.9259 | 61.6741 | 102891.1575 | 0.64826 | 70.2259 | 48.6 | 1.33 | 60.9259 | 61.9 | 120018.1414 | 0.61752 | 70.2259 | 47.0518 | 1.51 | 60.9259 | 60.9518 | 146747.6628 | 0.60226 | 70.2259 | 46.4777 | 0.84 | 60.9259 | 61.4518 | 82984.3119 | 0.63626 | 70.2259 | 48.7777 | 0.84259 | 60.9259 | 62.3777 | 75798.9604 | 0.64152 | 70.3259 | 49.6741 | 1.51 | 60.9259 | 62 | 129989.0341 | 0.60052 | 70.2259 | 49.9035 | 1.4426 | 60.9259 | 62.0777 | 122793.2042 | 0.60252
1505 | 3.5 | 69.6258 | 45.8515 | 845.7146 | 310.84 | 69.6258 | 46.6258 | 0.9 | 60.3258 | 60.9515 | 86928.8468 | 0.62826 | -0.51365 | 69.3258 | 46.7804 | 1.07 | 60.3258 | 61.0773 | 101124.9665 | 0.64026 | 69.7258 | 48.1515 | 1.3126 | 60.3258 | 61.2515 | 118884.9404 | 0.61026 | 69.8258 | 47.0712 | 1.5 | 60.3258 | 60.5742 | 142686.3435 | 0.59826 | 69.7258 | 46.1969 | 0.83 | 60.3258 | 60.9742 | 82217.2206 | 0.63326 | 69.7258 | 47.3515 | 0.83258 | 60.3258 | 61.4258 | 78208.1703 | 0.63352 | 69.8258 | 49.2773 | 1.48 | 60.3258 | 61.3515 | 127364.8071 | 0.58952 | 69.8258 | 48.0031 | 1.42 | 60.3258 | 60.8773 | 129618.9063 | 0.59426
1506 | 3.8 | 69.1257 | 44.9513 | 878.3482 | 285.3366 | 69.2257 | 46.1 | 0.89257 | 59.8257 | 60.4257 | 86513.8396 | 0.62326 | 0.46237 | 68.9257 | 44.7487 | 1.06 | 59.8257 | 59.9 | 107295.6912 | 0.635 | 69.3257 | 47.0257 | 1.3 | 59.8257 | 60.4257 | 120979.8611 | 0.60326 | 69.3257 | 47.2052 | 1.4826 | 59.8257 | 60.2026 | 137432.1938 | 0.59051 | 69.3257 | 47.2257 | 0.83 | 59.8257 | 61.0257 | 76298.285 | 0.62826 | 69.3257 | 45.4796 | 0.82257 | 59.8257 | 60.277 | 82218.8538 | 0.62626 | 69.4257 | 48.723 | 1.4526 | 59.8257 | 60.6 | 125850.1124 | 0.57951 | 69.3257 | 45.1309 | 1.41 | 59.8257 | 59.3026 | 142380.0723 | 0.58826
1507 | 4.1333 | 68.6255 | 44.0766 | 902.1865 | 257.8514 | 68.7255 | 46.0745 | 0.89 | 59.1511 | 60 | 84065.8741 | 0.61826 | 1.0374 | 68.4255 | 44.9511 | 1.0526 | 59.1511 | 59.6255 | 103157.1971 | 0.62926 | 68.8255 | 45.9766 | 1.29 | 59.1511 | 59.5511 | 123087.2963 | 0.59726 | 68.9255 | 44.7 | 1.47 | 59.1511 | 58.8255 | 149135.6819 | 0.58626 | 68.8255 | 47.0745 | 0.82 | 59.1511 | 60.5 | 74457.3075 | 0.62126 | 68.8255 | 44.5957 | 0.82 | 59.1511 | 59.5489 | 83188.7176 | 0.623 | 68.9255 | 47.5809 | 1.43 | 59.1511 | 59.6532 | 127253.8499 | 0.56851 | 68.9255 | 42.9489 | 1.41 | 59.1511 | 58.1 | 152939.436 | 0.58874
1508 | 4.4667 | 68.1254 | 43.2254 | 944.3153 | 232.1982 | 68.2254 | 45.6271 | 0.88 | 58.5254 | 59.3763 | 82726.7253 | 0.61125 | 0.34674 | 67.9254 | 43.8508 | 1.0425 | 58.5254 | 58.7508 | 105112.0407 | 0.62325 | 68.3254 | 44.6254 | 1.28 | 58.5254 | 58.6254 | 126684.6809 | 0.59225 | 68.4254 | 44.2254 | 1.4625 | 58.5254 | 58.3254 | 147872.4155 | 0.58325 | 68.3254 | 47.6492 | 0.80254 | 58.5254 | 60.2 | 69808.1361 | 0.61176 | 68.3254 | 46.1271 | 0.81 | 58.5254 | 59.6763 | 75113.5525 | 0.61451 | 68.4254 | 44.8237 | 1.41 | 58.5254 | 58.0746 | 139570.7396 | 0.563 | 68.4254 | 43.7746 | 1.41 | 58.5254 | 58.2 | 144657.7332 | 0.58825
1509 | 4.8 | 67.6253 | 42.5253 | 967.9661 | 205.6666 | 67.7253 | 43.4759 | 0.87 | 57.9253 | 58.0506 | 88110.9435 | 0.60525 | -0.0025184 | 67.4253 | 43.6241 | 1.04 | 57.9253 | 58.2747 | 102889.3838 | 0.61925 | 67.8253 | 43.2518 | 1.27 | 57.9253 | 57.6759 | 130302.1412 | 0.589 | 67.9253 | 44.4241 | 1.46 | 57.9253 | 57.9747 | 143210.4939 | 0.58025 | 67.8253 | 47.5012 | 0.79 | 57.9253 | 59.6759 | 67208.432 | 0.60051 | 67.8253 | 43.2518 | 0.8 | 57.9253 | 58.1012 | 81972.9648 | 0.60725 | 67.9253 | 45.8747 | 1.4 | 57.9253 | 58.1253 | 129016.3781 | 0.55725 | 67.9253 | 44.0253 | 1.4 | 57.9253 | 57.9253 | 139679.3127 | 0.58525
1510 | 5.1333 | 67.1252 | 41.9504 | 982.0641 | 179.0847 | 67.2252 | 42.1504 | 0.86252 | 57.3252 | 57.2252 | 90560.7444 | 0.603 | -0.34262 | 66.9252 | 44.2008 | 1.0225 | 57.3252 | 57.9756 | 97305.1373 | 0.6115 | 67.3252 | 42.8237 | 1.27 | 57.3252 | 57.1496 | 129751.0286 | 0.588 | 67.4252 | 44.1511 | 1.44 | 57.3252 | 57.4756 | 139933.1219 | 0.57425 | 67.3252 | 47.074 | 0.77252 | 57.3252 | 58.9748 | 65766.9773 | 0.5895 | 67.3252 | 40.8008 | 0.8 | 57.3252 | 56.7504 | 88167.6529 | 0.60425 | 67.4252 | 43.9023 | 1.38 | 57.3252 | 56.7763 | 135799.5416 | 0.54925 | 67.4252 | 44.2992 | 1.39 | 57.3252 | 57.6748 | 134483.0931 | 0.58125
1511 | 5.4667 | 66.6251 | 41.2251 | 1009.6236 | 153.629 | 66.7251 | 39.6009 | 0.86 | 56.7251 | 55.8254 | 97708.429 | 0.601 | -0.57441 | 66.4251 | 43.1749 | 1.01 | 56.7251 | 57.1251 | 98187.3998 | 0.60425 | 66.8251 | 44.1505 | 1.2525 | 56.7251 | 57.2752 | 119110.3993 | 0.5815 | 66.9251 | 41.5003 | 1.43 | 56.7251 | 55.9502 | 152449.6062 | 0.571 | 66.8251 | 46.6009 | 0.76 | 56.7251 | 58.1755 | 64113.2955 | 0.57475 | 66.8251 | 39.5251 | 0.8 | 56.7251 | 55.9251 | 90780.0073 | 0.604 | 66.9251 | 39.1254 | 1.38 | 56.7251 | 54.3752 | 160686.4006 | 0.55075 | 66.9251 | 44.4254 | 1.3725 | 56.7251 | 57.2752 | 129161.7151 | 0.5745
1512 | 5.8 | 66.2 | 39.8248 | 1051.5841 | 131.6995 | 66.225 | 35.8 | 0.87 | 56.2 | 54.1 | 110643.3525 | 0.60575 | 0.38557 | 65.925 | 43.6 | 1 | 56.2 | 56.825 | 93264.8164 | 0.5965 | 66.325 | 41.9499 | 1.24 | 56.2 | 55.9499 | 126819.0159 | 0.577 | 66.425 | 41.2253 | 1.44 | 56.2 | 55.5501 | 151403.2215 | 0.57175 | 66.325 | 42.425 | 0.75 | 56.2 | 55.925 | 74743.6595 | 0.56725 | 66.325 | 39.275 | 0.8 | 56.2 | 55.6 | 89907.1621 | 0.605 | 66.425 | 38.2002 | 1.4 | 56.2 | 53.8501 | 165284.4868 | 0.55775 | 66.425 | 41.8998 | 1.36 | 56.2 | 55.7749 | 139413.845 | 0.56925
1513 | 5.9667 | 65.9248 | 38.9503 | 1115.4155 | 122.4453 | 65.9 | 36.1503 | 0.88 | 55.9 | 54.2752 | 109527.9965 | 0.61375 | 0.90899 | 65.5248 | 43.5752 | 0.99 | 55.9 | 56.4 | 90639.49 | 0.5885 | 65.9248 | 43.3267 | 1.24 | 55.9 | 56.2006 | 116601.9106 | 0.575 | 65.9248 | 43.3752 | 1.43 | 55.9 | 56.1248 | 134640.3209 | 0.56825 | 65.9 | 42.0752 | 0.74 | 55.9 | 55.4 | 74027.7312 | 0.56425 | 65.9248 | 39.8 | 0.8 | 55.9 | 55.5 | 86845.2351 | 0.60425 | 66 | 38.8994 | 1.41 | 55.9 | 54.1248 | 159828.2262 | 0.56275 | 65.9248 | 40.6248 | 1.36 | 55.9 | 55 | 143938.1192 | 0.569
1514 | 6.1333 | 65.7 | 39.4 | 1089.3204 | 107.5677 | 65.6247 | 37.1505 | 0.89 | 55.6 | 54.6753 | 105852.3874 | 0.61975 | 0.8477 | 65.3 | 42.0473 | 0.97 | 55.6 | 55.5236 | 94478.3969 | 0.58049 | 65.6247 | 45.8731 | 1.2125 | 55.6 | 56.9989 | 100277.0075 | 0.56474 | 65.6247 | 42.7236 | 1.4125 | 55.6 | 55.5742 | 135604.1825 | 0.56325 | 65.6247 | 41.8742 | 0.74 | 55.6 | 55.1495 | 73289.4268 | 0.561 | 65.7 | 39.0236 | 0.79 | 55.6 | 55.0495 | 88400.5981 | 0.60325 | 65.7247 | 38.0505 | 1.43 | 55.6 | 53.7753 | 165458.7368 | 0.56951 | 65.7 | 40.3247 | 1.36 | 55.6 | 54.7247 | 144414.7875 | 0.56975
1515 | 6.3 | 65.4246 | 38.5738 | 1109.6266 | 95.643 | 65.4 | 39.3031 | 0.89 | 55.2246 | 55.4262 | 97493.2312 | 0.622 | 0.6279 | 65.0246 | 41.2554 | 0.97 | 55.2246 | 54.9523 | 96355.7716 | 0.579 | 65.3246 | 41.32 | 1.2 | 55.2246 | 54.6477 | 120524.7728 | 0.55625 | 65.4 | 40.3231 | 1.41 | 55.2246 | 54.3492 | 147728.5768 | 0.561 | 65.4 | 42.1523 | 0.74 | 55.2246 | 55.1262 | 71451.2049 | 0.559 | 65.4246 | 37.8508 | 0.8 | 55.2246 | 54.4754 | 91696.1353 | 0.605 | 65.5 | 39.5523 | 1.44 | 55.2246 | 54.4262 | 156173.394 | 0.57475 | 65.4246 | 40.3754 | 1.36 | 55.2246 | 54.6 | 142787.4917 | 0.57
1516 | 6.4667 | 65.2 | 39.351 | 1099.458 | 81.8574 | 65.1245 | 40.396 | 0.89 | 54.9245 | 55.598 | 91850.0461 | 0.619 | 0.31488 | 64.8 | 44.2205 | 0.95245 | 54.9245 | 55.898 | 81969.6036 | 0.56973 | 65.1245 | 38.9305 | 1.2076 | 54.9245 | 53.5775 | 131936.8585 | 0.55976 | 65.1245 | 40.404 | 1.41 | 54.9245 | 54.302 | 146363.95 | 0.563 | 65.1245 | 43.6735 | 0.73 | 54.9245 | 55.449 | 65327.1532 | 0.55249 | 65.2 | 38.3245 | 0.8 | 54.9245 | 54.5245 | 89457.1522 | 0.606 | 65.2245 | 42.453 | 1.44 | 54.9245 | 55.451 | 137388.9872 | 0.57424 | 65.2 | 40.8 | 1.36 | 54.9245 | 54.6245 | 139177.0511 | 0.57
1517 | 6.6333 | 64.9244 | 39.1756 | 1092.8947 | 68.307 | 64.9 | 37.6244 | 0.89 | 54.6244 | 54.3244 | 101062.8717 | 0.618 | -0.24142 | 64.5244 | 40.9488 | 0.94 | 54.6244 | 54.1488 | 92985.5204 | 0.56324 | 64.9 | 42.0244 | 1.2 | 54.6244 | 54.7244 | 114722.9226 | 0.559 | 64.9 | 43 | 1.41 | 54.6244 | 55.2244 | 128619.9391 | 0.55949 | 64.9 | 43.0512 | 0.72 | 54.6244 | 54.9756 | 65610.5248 | 0.54624 | 64.9244 | 38.3756 | 0.8 | 54.6244 | 54.4 | 88686.9759 | 0.606 | 65 | 44.3 | 1.4224 | 54.6244 | 56 | 123139.8661 | 0.56749 | 64.9244 | 41.7537 | 1.36 | 54.6244 | 54.8512 | 131831.8667 | 0.56824
1518 | 6.8 | 64.8 | 40.1515 | 1042.8537 | 54.0184 | 64.6243 | 38.3544 | 0.89 | 54.4 | 54.4515 | 97395.2618 | 0.619 | -1.1458 | 64.3 | 40.1757 | 0.94 | 54.4 | 53.6243 | 94590.9555 | 0.561 | 64.6243 | 42.3272 | 1.1924 | 54.4 | 54.6757 | 111156.4709 | 0.55524 | 64.6243 | 42.7243 | 1.39 | 54.4 | 54.8243 | 127703.2259 | 0.55324 | 64.6243 | 42.6699 | 0.71 | 54.4 | 54.4971 | 65092.6258 | 0.53924 | 64.7 | 40.0816 | 0.8 | 54.4 | 54.9272 | 81934.8142 | 0.60524 | 64.7243 | 43.8971 | 1.4024 | 54.4 | 55.4728 | 122168.8661 | 0.55849 | 64.7 | 43.9515 | 1.3424 | 54.4 | 55.5757 | 116484.6179 | 0.56224
1519 | 6.8167 | 64.8 | 40.8 | 998.6966 | 50.1483 | 64.5 | 41.8068 | 0.88241 | 54.4 | 55.6517 | 83885.453 | 0.61548 | -1.9087 | 64.2 | 39.8724 | 0.94 | 54.4 | 53.4241 | 95117.8847 | 0.55924 | 64.3241 | 45.6102 | 1.18 | 54.4 | 55.8793 | 92606.546 | 0.54848 | 64.4 | 41.4207 | 1.38 | 54.4 | 53.9724 | 132800.5956 | 0.54924 | 64.4 | 40.6 | 0.71 | 54.4 | 53.4 | 70247.6761 | 0.537 | 64.5 | 42.7 | 0.79 | 54.4 | 55.7 | 71779.964 | 0.59848 | 64.5 | 42.9517 | 1.39 | 54.4 | 54.8 | 125126.8828 | 0.55224 | 64.5 | 46.2827 | 1.3224 | 54.4 | 56.3034 | 100422.0889 | 0.55248
1520 | 6.8333 | 64.7 | 41.3279 | 976.7415 | 47.6884 | 64.5 | 43.1682 | 0.87 | 54.4 | 55.9721 | 77408.3104 | 0.60648 | -2.323 | 64.1 | 40.1318 | 0.94 | 54.4 | 53.5279 | 94120.372 | 0.56076 | 64.3 | 47.9163 | 1.15 | 54.4 | 56.6202 | 78639.0177 | 0.53272 | 64.4 | 40.7798 | 1.38 | 54.4 | 53.7279 | 136156.7053 | 0.55 | 64.4 | 40.524 | 0.71 | 54.4 | 53.3 | 70572.5384 | 0.537 | 64.5 | 43.7558 | 0.78 | 54.4 | 55.9519 | 67307.4832 | 0.59048 | 64.5 | 44.0279 | 1.37 | 54.4 | 55.176 | 117503.6785 | 0.54624 | 64.4 | 47.7923 | 1.2824 | 54.4 | 56.6961 | 89213.8873 | 0.53596
1521 | 6.85 | 64.7 | 42.1 | 917.9827 | 42.9718 | 64.4 | 41 | 0.86 | 54.3 | 54.9239 | 84154.3187 | 0.59924 | -1.1243 | 64.1 | 43.0282 | 0.93239 | 54.3 | 54.7522 | 82194.1612 | 0.55724 | 64.3 | 45.3761 | 1.12 | 54.3 | 55.2 | 88712.442 | 0.52048 | 64.3 | 44.313 | 1.3724 | 54.3 | 55.2043 | 115261.8347 | 0.54724 | 64.4 | 40.6282 | 0.71 | 54.3 | 53.3761 | 70430.7247 | 0.53876 | 64.5 | 46.4804 | 0.76 | 54.3 | 56.7761 | 57179.5004 | 0.57772 | 64.4239 | 46.1565 | 1.35 | 54.3 | 55.9522 | 103095.9985 | 0.53748 | 64.4 | 45.7043 | 1.2524 | 54.3 | 55.4761 | 97880.8791 | 0.52272
1522 | 6.8667 | 64.7 | 42.6286 | 892.6037 | 40.4618 | 64.4 | 41.5048 | 0.85 | 54.3 | 55.0524 | 81670.5031 | 0.59348 | -0.99584 | 64.1 | 44.3762 | 0.92 | 54.3 | 55.2 | 75948.5454 | 0.55024 | 64.3 | 45.7762 | 1.1 | 54.3 | 55.2 | 84953.4534 | 0.51048 | 64.3 | 47.019 | 1.3424 | 54.3 | 56.2714 | 96995.4442 | 0.53571 | 64.3 | 42.281 | 0.71 | 54.3 | 54.1524 | 65330.2065 | 0.539 | 64.4 | 48.8048 | 0.73238 | 54.3 | 57.5524 | 47925.5931 | 0.55895 | 64.4 | 47.6952 | 1.3124 | 54.3 | 56.3714 | 91886.9995 | 0.52271 | 64.4 | 45.8952 | 1.2224 | 54.3 | 55.2714 | 94524.8912 | 0.51071
1523 | 6.8833 | 64.7 | 43.3 | 837.6342 | 36.1237 | 64.4 | 41.2658 | 0.84 | 54.3 | 54.7711 | 81429.6938 | 0.58724 | -0.53439 | 64 | 44.3474 | 0.91 | 54.3 | 54.9474 | 74563.0919 | 0.54124 | 64.2 | 45.5711 | 1.0724 | 54.3 | 54.8474 | 83665.8833 | 0.49947 | 64.3 | 45.8526 | 1.3124 | 54.3 | 55.4763 | 101394.3289 | 0.52347 | 64.3 | 42.7658 | 0.7 | 54.3 | 54.2711 | 63303.9983 | 0.53424 | 64.4 | 49.2184 | 0.70237 | 54.3 | 57.3711 | 44774.2 | 0.53618 | 64.4 | 46.6526 | 1.28 | 54.3 | 55.6763 | 94635.7277 | 0.50871 | 64.3237 | 45.2579 | 1.2 | 54.3 | 54.8289 | 95822.415 | 0.50147
1524 | 6.9 | 64.7 | 42.6 | 851.6128 | 37.5229 | 64.3236 | 39.6821 | 0.84 | 54.3 | 54.0529 | 86430.8813 | 0.58424 | -1.2135 | 64 | 44.6821 | 0.89236 | 54.3 | 54.9529 | 72058.3416 | 0.53324 | 64.2 | 45.8586 | 1.06 | 54.3 | 54.8529 | 80824.9801 | 0.49047 | 64.2 | 46.7529 | 1.29 | 54.3 | 55.6764 | 94084.4053 | 0.51247 | 64.3 | 41.1529 | 0.7 | 54.3 | 53.4764 | 67914.4505 | 0.534 | 64.4 | 46.4414 | 0.68 | 54.3 | 55.6707 | 51041.3964 | 0.51694 | 64.4 | 46.6707 | 1.2424 | 54.3 | 55.4471 | 92086.7635 | 0.49547 | 64.3 | 47.1764 | 1.1724 | 54.3 | 55.5764 | 84182.8839 | 0.49047
1525 | 6.7833 | 64.9 | 43.4531 | 811.6256 | 43.4124 | 64.4 | 40.1407 | 0.84 | 54.5765 | 54.1704 | 84895.9108 | 0.582 | -1.0602 | 64.0765 | 44.9876 | 0.88 | 54.5765 | 54.9938 | 69987.3181 | 0.52347 | 64.2 | 48.4296 | 1.0323 | 54.5765 | 55.9531 | 67958.5192 | 0.47947 | 64.2 | 47.1469 | 1.2523 | 54.5765 | 55.6469 | 89407.8996 | 0.4997 | 64.3 | 41.4469 | 0.7 | 54.5765 | 53.6235 | 67094.9436 | 0.535 | 64.4 | 44.6 | 0.66235 | 54.5765 | 54.6 | 55186.4565 | 0.50547 | 64.3765 | 46.7358 | 1.22 | 54.5765 | 55.2296 | 89873.1808 | 0.48547 | 64.3 | 47.6765 | 1.1423 | 54.5765 | 55.6 | 79343.2446 | 0.47747
1526 | 6.6667 | 65.0767 | 43.8 | 772.2836 | 49.0199 | 64.6 | 40.0666 | 0.84 | 54.7767 | 54.3066 | 85796.7833 | 0.58377 | -1.1413 | 64.2 | 43.3066 | 0.87 | 54.7767 | 54.1533 | 76160.341 | 0.51923 | 64.3 | 47.5567 | 1 | 54.7767 | 55.34 | 70099.7271 | 0.46447 | 64.3767 | 46.6767 | 1.23 | 54.7767 | 55.3 | 90861.2278 | 0.48947 | 64.4 | 41 | 0.71 | 54.7767 | 53.5767 | 69227.2746 | 0.53777 | 64.5767 | 46.09 | 0.65233 | 54.7767 | 55.3066 | 50589.6523 | 0.49747 | 64.5 | 47.9934 | 1.19 | 54.7767 | 55.77 | 82104.2121 | 0.4727 | 64.5 | 48.53 | 1.1123 | 54.7767 | 55.8767 | 74146.4876 | 0.4637
1527 | 6.55 | 65.2 | 44.8 | 719.2592 | 53.3981 | 64.7768 | 44.9142 | 0.83 | 55 | 56.3303 | 68986.8141 | 0.57946 | 0.33014 | 64.4 | 44.8768 | 0.86 | 55 | 54.9 | 70447.7017 | 0.51523 | 64.4768 | 44.5071 | 0.99 | 55 | 53.6536 | 82645.4821 | 0.45923 | 64.5 | 46.0161 | 1.21 | 55 | 54.9464 | 93314.1414 | 0.48123 | 64.6 | 41.8303 | 0.71 | 55 | 54.1536 | 67817.0319 | 0.541 | 64.7 | 47.5626 | 0.64 | 55 | 55.8929 | 45696.9735 | 0.4837 | 64.7 | 45.6161 | 1.1623 | 55 | 54.4464 | 92730.3318 | 0.46323 | 64.6 | 46.4716 | 1.08 | 55 | 54.6858 | 81753.836 | 0.45046
1528 | 6.4333 | 65.4 | 43.6693 | 738.2124 | 62.1147 | 64.9 | 46.2618 | 0.81231 | 55.2 | 56.7924 | 63731.976 | 0.56746 | 2.2921 | 64.5769 | 44.6693 | 0.85231 | 55.2 | 54.8231 | 71166.0191 | 0.51023 | 64.6 | 45.0462 | 0.98231 | 55.2 | 54.0231 | 80756.5834 | 0.45723 | 64.7 | 44.8769 | 1.2 | 55.2 | 54.3 | 99269.7648 | 0.477 | 64.7769 | 43.0769 | 0.71 | 55.2 | 54.8 | 64709.9938 | 0.543 | 64.9 | 43.5311 | 0.62231 | 55.2 | 53.6386 | 55847.8012 | 0.475 | 64.8769 | 45.0845 | 1.16 | 55.2 | 54.1307 | 95698.3092 | 0.461 | 64.8 | 43.1151 | 1.08 | 55.2 | 52.8845 | 97744.8406 | 0.45077
1529 | 6.3167 | 65.6 | 43.054 | 771.3715 | 71.6471 | 65.1 | 43.923 | 0.8 | 55.4 | 55.7 | 71012.9351 | 0.55923 | 1.5519 | 64.7 | 45.8241 | 0.85 | 55.4 | 55.4621 | 67230.6549 | 0.50823 | 64.8 | 45.7161 | 0.99 | 55.4 | 54.408 | 78822.8663 | 0.458 | 64.877 | 46.008 | 1.19 | 55.4 | 54.954 | 93930.986 | 0.475 | 64.9 | 44.385 | 0.71 | 55.4 | 55.531 | 61391.9197 | 0.543 | 65.077 | 39.692 | 0.63 | 55.4 | 51.846 | 66798.9706 | 0.47954 | 65 | 48.1161 | 1.15 | 55.4 | 55.808 | 80931.9358 | 0.45623 | 65 | 44.715 | 1.08 | 55.4 | 53.869 | 91554.5504 | 0.452
1530 | 6.2 | 65.8 | 44.8314 | 708.4745 | 75.7569 | 64.2686 | 43.2229 | 0.8 | 55.6771 | 54.8458 | 70143.2448 | 0.55523 | 2.4689 | 63.8686 | 49.3 | 0.84 | 55.6771 | 56.5458 | 51005.8635 | 0.49946 | 64.7458 | 49.3627 | 0.97229 | 55.6771 | 56.3314 | 62787.4762 | 0.45246 | 64.8229 | 46.9458 | 1.18 | 55.6771 | 55.3458 | 87981.3818 | 0.47023 | 64.6458 | 44.2059 | 0.71 | 55.6771 | 55.2144 | 60663.1265 | 0.54 | 64.5458 | 39.3856 | 0.64771 | 55.6771 | 51.7542 | 67952.9209 | 0.49231 | 64.7458 | 51.1314 | 1.1123 | 55.6771 | 57.1771 | 63604.0963 | 0.44369 | 64.7458 | 43.6542 | 1.09 | 55.6771 | 53.2 | 96006.4004 | 0.45577
1531 | 6 | 66.1 | 45.8 | 656.7828 | 84.9765 | 62.8455 | 43.409 | 0.8 | 56.0772 | 54.2 | 65074.5029 | 0.55877 | 3.1838 | 62.4455 | 48.7683 | 0.82228 | 56.0772 | 55.4683 | 47171.8034 | 0.49223 | 63.3683 | 50.0366 | 0.95228 | 56.0772 | 55.991 | 53076.5771 | 0.44323 | 63.4683 | 43.9504 | 1.18 | 56.0772 | 53.0821 | 95999.0252 | 0.46977 | 63.1683 | 41.4545 | 0.72 | 56.0772 | 53.3 | 65388.4605 | 0.54732 | 63.0455 | 41.0772 | 0.66772 | 56.0772 | 52.2 | 61033.9826 | 0.50632 | 63.2683 | 49.3186 | 1.08 | 56.0772 | 55.3276 | 62925.0573 | 0.43046 | 63.2683 | 43.9228 | 1.1077 | 56.0772 | 52.8455 | 89352.4309 | 0.46354
1532 | 5.8 | 66.4 | 43.9359 | 710.2257 | 101.8037 | 63.4868 | 44.8226 | 0.81 | 56.4 | 55.3321 | 63206.3894 | 0.56377 | 3.0163 | 63.1868 | 48.9321 | 0.82 | 56.4 | 55.9094 | 48913.069 | 0.491 | 62.4226 | 47.6359 | 0.95 | 56.4 | 54.1679 | 58919.0577 | 0.441 | 62.5 | 41.8641 | 1.2177 | 56.4 | 51.9094 | 105321.0986 | 0.48609 | 62.6547 | 42.3 | 0.74 | 56.4 | 53.6774 | 62792.6233 | 0.56132 | 63.0321 | 42.1547 | 0.68774 | 56.4 | 53.1094 | 59984.6879 | 0.52232 | 62.7547 | 46.7962 | 1.09 | 56.4 | 53.7415 | 72711.5668 | 0.43455 | 62.7547 | 44.9641 | 1.1377 | 56.4 | 53.4094 | 84526.9873 | 0.47632
1533 | 5.6 | 66.7 | 43.9874 | 753.1117 | 118.217 | 66.1 | 45.8324 | 0.81 | 56.7775 | 57.1775 | 68729.1515 | 0.564 | -0.38061 | 65.7 | 48.7703 | 0.81 | 56.7775 | 56.9352 | 57515.4437 | 0.48445 | 64.6423 | 47.3099 | 0.96 | 56.7775 | 55.0648 | 69775.9393 | 0.44777 | 64.6423 | 46.0198 | 1.2577 | 56.7775 | 55.3198 | 98096.7639 | 0.50055 | 65.3648 | 45.4522 | 0.75 | 56.7775 | 56.8198 | 62726.9454 | 0.57177 | 65.9874 | 45.9522 | 0.7 | 56.7775 | 56.6198 | 58709.1625 | 0.53277 | 65.4648 | 50.6225 | 1.09 | 56.7775 | 57.0549 | 67665.2288 | 0.43423 | 65.4423 | 49.4747 | 1.16 | 56.7775 | 57.1972 | 77076.3715 | 0.483
1534 | 5.4 | 67 | 46.2552 | 663.1326 | 125.0966 | 66.4 | 47.1328 | 0.8 | 57.1776 | 57.8776 | 64598.5779 | 0.55922 | -1.1089 | 66 | 46.8983 | 0.81 | 57.1776 | 56.1655 | 64765.4254 | 0.484 | 66 | 48.5431 | 0.97 | 57.1776 | 56.4103 | 70897.5924 | 0.45 | 66.0776 | 48.4431 | 1.26 | 57.1776 | 57.3103 | 93266.3335 | 0.50222 | 66.2 | 47.4776 | 0.75 | 57.1776 | 58.1 | 58705.0374 | 0.57022 | 66.3776 | 48.8103 | 0.7 | 57.1776 | 58.0552 | 51168.6467 | 0.53022 | 66.2776 | 49.3328 | 1.08 | 57.1776 | 56.5776 | 76390.668 | 0.429 | 66.2776 | 51.1 | 1.14 | 57.1776 | 58.3 | 72327.4517 | 0.47622
1535 | 5.2 | 67.3 | 47.6108 | 612.4013 | 133.9101 | 65.5669 | 47.5 | 0.79223 | 57.5777 | 57.4446 | 59895.1006 | 0.554 | 0.37786 | 65.1669 | 47.623 | 0.81 | 57.5777 | 56.0561 | 59159.314 | 0.483 | 66.0223 | 49.3561 | 0.96 | 57.5777 | 56.7892 | 67151.5002 | 0.447 | 66.0223 | 49.8669 | 1.25 | 57.5777 | 57.9446 | 84878.4268 | 0.49822 | 65.9446 | 47.2669 | 0.75 | 57.5777 | 57.8446 | 58240.0667 | 0.56722 | 65.8446 | 48.7338 | 0.69 | 57.5777 | 57.6892 | 49403.8104 | 0.52422 | 66.0446 | 49.1892 | 1.07 | 57.5777 | 56.3669 | 75112.4168 | 0.42522 | 66.0223 | 49.3784 | 1.12 | 57.5777 | 57.1338 | 78057.8958 | 0.46922
1536 | 5 | 67.5778 | 46.1774 | 627.6464 | 147.7128 | 65.0113 | 47.1222 | 0.8 | 57.8778 | 56.9556 | 59418.9823 | 0.554 | 2.8751 | 64.6113 | 44.2444 | 0.82778 | 57.8778 | 54.2556 | 70111.5522 | 0.49233 | 64.5887 | 45.5331 | 0.97778 | 57.8778 | 54.1887 | 77682.7469 | 0.45333 | 64.6887 | 47.1553 | 1.25 | 57.8778 | 55.9109 | 91786.5894 | 0.49878 | 64.5222 | 46.5891 | 0.75 | 57.8778 | 56.7778 | 56373.2801 | 0.57056 | 64.6778 | 46.6556 | 0.69778 | 57.8778 | 56.1556 | 52427.1216 | 0.52778 | 64.6222 | 46.8665 | 1.08 | 57.8778 | 54.5444 | 80013.6573 | 0.43056 | 64.5444 | 46.3556 | 1.1378 | 57.8778 | 54.9778 | 86696.0243 | 0.47533
1537 | 4.8833 | 67.7 | 44.6559 | 729.9324 | 164.1028 | 67.2779 | 47.4441 | 0.79 | 58.0779 | 58.3221 | 65609.5925 | 0.55222 | 0.37875 | 66.8779 | 47.3911 | 0.84 | 58.0779 | 57.1455 | 68714.4186 | 0.50378 | 66.1235 | 46.5235 | 1.01 | 58.0779 | 55.7014 | 82754.9513 | 0.46934 | 66.2014 | 48.1352 | 1.28 | 58.0779 | 57.2793 | 96670.4238 | 0.50956 | 66.9455 | 49.8559 | 0.75 | 58.0779 | 59.6117 | 53755.9118 | 0.57222 | 67.2 | 47.8765 | 0.7 | 58.0779 | 58.0883 | 56533.4225 | 0.531 | 67.0455 | 48.9455 | 1.1078 | 58.0779 | 56.9455 | 83611.2167 | 0.44078 | 66.9676 | 49.0338 | 1.16 | 58.0779 | 57.6897 | 86969.7146 | 0.48378
1538 | 4.7667 | 67.9 | 46.7342 | 660.868 | 167.6903 | 67.4 | 45.8878 | 0.79 | 58.3 | 57.7219 | 70992.5069 | 0.55 | 1.2257 | 67 | 50.6317 | 0.84 | 58.3 | 58.8658 | 57472.1325 | 0.50022 | 67.1 | 47.2219 | 1.0278 | 58.3 | 56.7 | 85467.4734 | 0.47678 | 67.1781 | 50.4122 | 1.28 | 58.3 | 58.9561 | 89469.6266 | 0.509 | 67.2781 | 47.7097 | 0.75 | 58.3 | 58.7439 | 61016.2178 | 0.568 | 67.4 | 44.3097 | 0.7 | 58.3 | 56.6439 | 67902.6404 | 0.53456 | 67.3 | 47.4975 | 1.11 | 58.3 | 56.2878 | 92473.9081 | 0.44278 | 67.3 | 47.3878 | 1.16 | 58.3 | 57.0439 | 96720.9826 | 0.48578
1539 | 4.65 | 68.1 | 45.7437 | 678.673 | 177.076 | 67.6 | 45.0563 | 0.79 | 58.5 | 57.4782 | 74742.447 | 0.55278 | 1.5394 | 67.2 | 48.8782 | 0.84 | 58.5 | 57.9782 | 63984.2297 | 0.499 | 67.3 | 46.9 | 1.0478 | 58.5 | 56.7782 | 89158.3639 | 0.48556 | 67.3782 | 50.8655 | 1.27 | 58.5 | 59.1437 | 87339.3867 | 0.50422 | 67.4 | 47.7253 | 0.75 | 58.5 | 58.9127 | 61479.9879 | 0.568 | 67.5782 | 44.5598 | 0.71782 | 58.5 | 57.069 | 68956.1243 | 0.54456 | 67.5 | 44.7 | 1.14 | 58.5 | 55.0782 | 109043.0081 | 0.45534 | 67.5 | 46.7345 | 1.18 | 58.5 | 56.9563 | 102265.7783 | 0.49356
1540 | 4.5333 | 68.2783 | 45.9783 | 689.7561 | 186.7308 | 67.7783 | 46.0566 | 0.8 | 58.7 | 58.0783 | 72289.6339 | 0.555 | 1.6315 | 67.3783 | 49.1217 | 0.84 | 58.7 | 58.2 | 63743.9491 | 0.49978 | 67.4783 | 46.8217 | 1.0678 | 58.7 | 57 | 92001.3915 | 0.49457 | 67.5 | 49.8783 | 1.26 | 58.7 | 58.7 | 93155.2631 | 0.502 | 67.6 | 49.7869 | 0.74 | 58.7 | 59.8217 | 55230.8296 | 0.56322 | 67.7783 | 46.9869 | 0.72 | 58.7 | 58.3434 | 62752.0591 | 0.54878 | 67.7 | 45.0348 | 1.1878 | 58.7 | 55.7348 | 111993.9402 | 0.47135 | 67.6783 | 46.5303 | 1.1978 | 58.7 | 57.0652 | 105679.9724 | 0.50057
1541 | 4.4167 | 68.4 | 45.5216 | 705.7502 | 197.5599 | 67.9784 | 47.1352 | 0.8 | 58.9 | 58.6784 | 69468.4582 | 0.557 | 2.2551 | 67.5784 | 47.5728 | 0.84 | 58.9 | 57.5864 | 70018.0052 | 0.501 | 67.6784 | 46.6784 | 1.0878 | 58.9 | 57.2784 | 95213.9169 | 0.50457 | 67.7 | 49.308 | 1.26 | 58.9 | 58.5432 | 96637.6819 | 0.501 | 67.8 | 50.9408 | 0.74 | 58.9 | 60.3704 | 51741.4111 | 0.55922 | 67.9 | 45.6784 | 0.73 | 58.9 | 57.9784 | 67803.2361 | 0.55378 | 67.8784 | 45.108 | 1.2178 | 58.9 | 56.1432 | 116076.4957 | 0.48535 | 67.8 | 45.0352 | 1.2278 | 58.9 | 56.6568 | 116881.378 | 0.51235
1542 | 4.3 | 68.6 | 45.2 | 736.343 | 209.8488 | 68.1 | 47.9215 | 0.8 | 59.1785 | 59.1 | 67462.6262 | 0.556 | 1.4001 | 67.7 | 44.2074 | 0.85785 | 59.1785 | 56.2215 | 84072.5846 | 0.51057 | 67.8 | 46.3645 | 1.11 | 59.1785 | 57.4215 | 99494.1912 | 0.51536 | 67.8785 | 47.9 | 1.27 | 59.1785 | 58 | 105928.3068 | 0.50479 | 67.9785 | 54.2074 | 0.72 | 59.1785 | 61.743 | 41493.262 | 0.54764 | 68.1 | 45.2859 | 0.74 | 59.1785 | 58.0215 | 70439.7209 | 0.56057 | 68.0785 | 45.4851 | 1.26 | 59.1785 | 56.7926 | 119228.1947 | 0.50314 | 68 | 46.4926 | 1.25 | 59.1785 | 57.7355 | 112842.5308 | 0.52436
1543 | 4.1833 | 68.8 | 45.5 | 733.9077 | 219.9512 | 68.3 | 48.1145 | 0.8 | 59.3786 | 59.3573 | 67164.9984 | 0.556 | 1.0378 | 67.9 | 43.1359 | 0.88 | 59.3786 | 56.1573 | 91477.1288 | 0.52736 | 68 | 45.1214 | 1.1379 | 59.3786 | 57.2 | 108947.6661 | 0.52836 | 68.0786 | 47.1641 | 1.28 | 59.3786 | 57.8214 | 111935.7281 | 0.51079 | 68.1 | 50.9923 | 0.70214 | 59.3786 | 60.1855 | 50602.5426 | 0.53543 | 68.3 | 45.329 | 0.75 | 59.3786 | 58.3145 | 71930.6711 | 0.56957 | 68.2 | 49.1145 | 1.29 | 59.3786 | 58.8573 | 103322.2594 | 0.51357 | 68.2 | 47.1855 | 1.27 | 59.3786 | 58.3214 | 112068.968 | 0.53257
1544 | 4.0667 | 68.9787 | 45.5213 | 740.1271 | 231.4049 | 68.5 | 48.685 | 0.79213 | 59.5787 | 59.6213 | 65777.9601 | 0.554 | 1.0656 | 68.1 | 45.2512 | 0.91 | 59.5787 | 57.615 | 86992.3833 | 0.54336 | 68.2 | 44.9787 | 1.17 | 59.5787 | 57.5787 | 113551.2534 | 0.54336 | 68.2 | 47.3725 | 1.3079 | 59.5787 | 58.215 | 114121.5477 | 0.52057 | 68.3 | 49.8875 | 0.7 | 59.5787 | 59.6937 | 53984.4011 | 0.53321 | 68.4787 | 47.5213 | 0.76 | 59.5787 | 59.5 | 66271.1019 | 0.57479 | 68.4 | 49.6638 | 1.3 | 59.5787 | 59.3425 | 102083.3368 | 0.518 | 68.4 | 46.8937 | 1.2979 | 59.5787 | 58.5362 | 116488.901 | 0.54257
1545 | 3.95 | 69.1 | 45.5577 | 762.0683 | 244.1984 | 68.6789 | 47.8577 | 0.8 | 59.8 | 59.3577 | 69252.2896 | 0.554 | -0.05851 | 68.3 | 47.6789 | 0.92789 | 59.8 | 59.0789 | 79923.7352 | 0.55279 | 68.3789 | 47.4463 | 1.2 | 59.8 | 59.0732 | 105039.0855 | 0.55758 | 68.4 | 49.4789 | 1.32 | 59.8 | 59.4 | 104489.0485 | 0.52579 | 68.5 | 52.3057 | 0.69 | 59.8 | 60.8423 | 46905.1749 | 0.52642 | 68.6789 | 46.5423 | 0.76 | 59.8 | 59.3 | 70412.7715 | 0.57879 | 68.6 | 49.1366 | 1.32 | 59.8 | 59.3577 | 107313.2354 | 0.52479 | 68.5789 | 49.3154 | 1.31 | 59.8 | 59.8577 | 105713.9516 | 0.54979
1546 | 3.8333 | 69.3 | 46.9369 | 719.0745 | 251.3318 | 68.8 | 48.9369 | 0.8 | 60 | 59.958 | 66179.6035 | 0.555 | -0.55398 | 68.479 | 49.1528 | 0.94 | 60 | 59.9369 | 75778.9856 | 0.55979 | 68.579 | 51.4369 | 1.21 | 60 | 61.058 | 86712.5031 | 0.563 | 68.6 | 48.7261 | 1.33 | 60 | 59.242 | 110328.305 | 0.529 | 68.679 | 50.442 | 0.69 | 60 | 59.921 | 52174.802 | 0.52121 | 68.8 | 46.7739 | 0.77 | 60 | 59.6369 | 70937.3714 | 0.58558 | 68.779 | 49.542 | 1.33 | 60 | 59.721 | 107221.0515 | 0.53058 | 68.7 | 50.621 | 1.32 | 60 | 60.6 | 100111.5413 | 0.55179
1547 | 3.7167 | 69.5 | 47.9209 | 665.6619 | 257.7773 | 69 | 50.6955 | 0.79209 | 60.2 | 60.8373 | 60704.1319 | 0.55321 | -0.44906 | 68.6791 | 48.5927 | 0.94 | 60.2 | 59.8254 | 79059.1245 | 0.562 | 68.7 | 51.3836 | 1.21 | 60.2 | 61.1209 | 87863.1793 | 0.563 | 68.7791 | 46.7 | 1.35 | 60.2 | 58.5 | 124684.4092 | 0.53758 | 68.8791 | 49.7209 | 0.68 | 60.2 | 59.6209 | 54696.123 | 0.52 | 69 | 47.8836 | 0.77 | 60.2 | 60.2418 | 68353.2252 | 0.58879 | 68.9791 | 47.8836 | 1.35 | 60.2 | 59.2209 | 118705.0246 | 0.53758 | 68.9 | 50.5791 | 1.32 | 60.2 | 60.6791 | 101577.3702 | 0.553
1548 | 3.6 | 69.6792 | 46.5416 | 723.4753 | 272.4762 | 69.2 | 51.5832 | 0.79 | 60.4792 | 61.1624 | 57918.6181 | 0.54821 | -0.23959 | 68.8 | 46.6297 | 0.96 | 60.4792 | 59.2752 | 88973.6291 | 0.57258 | 68.9 | 48.8248 | 1.22 | 60.4792 | 60.1416 | 102250.824 | 0.56579 | 68.9792 | 47.2168 | 1.3779 | 60.4792 | 59.1376 | 124996.5667 | 0.54858 | 69 | 49.8584 | 0.68 | 60.4792 | 59.7792 | 54966.0569 | 0.52 | 69.1792 | 45.9624 | 0.78 | 60.4792 | 59.7 | 75842.9407 | 0.59379 | 69.1 | 47.596 | 1.3779 | 60.4792 | 59.3584 | 124032.465 | 0.54858 | 69.1 | 50.2832 | 1.33 | 60.4792 | 60.7208 | 104204.9999 | 0.55479
1549 | 3.4833 | 69.8 | 46.5793 | 743.8586 | 285.5038 | 69.3793 | 48.7654 | 0.78 | 60.6793 | 59.962 | 67359.2189 | 0.545 | 0.29676 | 69 | 47.7308 | 0.97 | 60.6793 | 59.9447 | 86290.2736 | 0.57879 | 69.1 | 48.1553 | 1.2379 | 60.6793 | 60.1173 | 108112.9478 | 0.57459 | 69.1 | 48.3207 | 1.4 | 60.6793 | 59.9 | 121919.1322 | 0.55759 | 69.2 | 51.3966 | 0.68 | 60.6793 | 60.638 | 51018.3718 | 0.52021 | 69.3793 | 45.3586 | 0.79 | 60.6793 | 59.6793 | 79611.9997 | 0.60259 | 69.3 | 49.3793 | 1.4 | 60.6793 | 60.4793 | 116652.9973 | 0.55759 | 69.2793 | 49.2 | 1.3379 | 60.6793 | 60.3793 | 112107.8283 | 0.55879
1550 | 3.3667 | 70 | 45.9 | 776.6449 | 299.3654 | 69.5 | 47.5561 | 0.79 | 60.8794 | 59.6178 | 72719.2258 | 0.55059 | -0.057468 | 69.2 | 45.2122 | 0.99 | 60.8794 | 59.3561 | 99276.4473 | 0.59238 | 69.2794 | 49.5028 | 1.25 | 60.8794 | 60.9206 | 103173.4453 | 0.57979 | 69.3 | 48.0794 | 1.42 | 60.8794 | 60 | 126142.4013 | 0.56559 | 69.4 | 51.3645 | 0.68 | 60.8794 | 60.6822 | 51125.9563 | 0.517 | 69.5 | 47.9738 | 0.8 | 60.8794 | 61.0178 | 72348.5588 | 0.60979 | 69.5 | 50.7972 | 1.4179 | 60.8794 | 61.3383 | 110402.5648 | 0.563 | 69.4794 | 50.0178 | 1.35 | 60.8794 | 60.9383 | 109349.4013 | 0.56379
1551 | 3.25 | 70.2 | 47.3591 | 733.388 | 308.4911 | 69.7 | 48.4227 | 0.79796 | 61.1 | 60.1613 | 70763.5072 | 0.554 | -0.35773 | 69.3796 | 49.1409 | 1 | 61.1 | 61.2204 | 84961.0188 | 0.5998 | 69.4796 | 48.8978 | 1.26 | 61.1 | 60.8591 | 108722.8665 | 0.58659 | 69.5 | 49.0978 | 1.44 | 61.1 | 60.7387 | 122819.5237 | 0.57359 | 69.5796 | 48.4409 | 0.68 | 61.1 | 59.4204 | 60221.9524 | 0.51959 | 69.7 | 50.6818 | 0.8 | 61.1 | 62.2204 | 63672.6783 | 0.61 | 69.6796 | 52.1409 | 1.42 | 61.1 | 62.0204 | 104002.9631 | 0.565 | 69.6 | 50.8818 | 1.35 | 61.1 | 61.4409 | 105741.9605 | 0.565
1552 | 3.1333 | 70.3797 | 46.9203 | 751.3462 | 321.5511 | 69.9 | 45.9813 | 0.80797 | 61.3 | 59.3203 | 80473.0406 | 0.56059 | -0.099979 | 69.5797 | 47.961 | 1.01 | 61.3 | 61 | 91570.9789 | 0.6058 | 69.6 | 50.5797 | 1.27 | 61.3 | 61.7797 | 101489.1048 | 0.5918 | 69.6797 | 50.161 | 1.45 | 61.3 | 61.4203 | 118167.4181 | 0.5778 | 69.7797 | 48.439 | 0.69 | 61.3 | 59.6593 | 61866.1971 | 0.5268 | 69.9 | 47.783 | 0.8 | 61.3 | 61.1813 | 74031.6379 | 0.61 | 69.8 | 50.861 | 1.42 | 61.3 | 61.5203 | 113057.1757 | 0.5668 | 69.8 | 50.439 | 1.36 | 61.3 | 61.3797 | 109898.3685 | 0.568
1553 | 3.0167 | 70.5 | 46.5202 | 774.9872 | 335.4138 | 70.0798 | 44.1606 | 0.82 | 61.5 | 58.9202 | 88909.83 | 0.5726 | 0.25315 | 69.7 | 46.4809 | 1.03 | 61.5 | 60.7 | 99872.77 | 0.6138 | 69.8 | 51.1596 | 1.28 | 61.5 | 62.1798 | 99630.6255 | 0.594 | 69.8798 | 49.1202 | 1.468 | 61.5 | 61.1202 | 126956.5626 | 0.5828 | 69.9 | 48.1213 | 0.7 | 61.5 | 59.7404 | 64071.9144 | 0.5336 | 70.0798 | 46.5383 | 0.81 | 61.5 | 60.9394 | 79728.7505 | 0.6176 | 70 | 49.4404 | 1.438 | 61.5 | 61.1202 | 123345.7427 | 0.5716 | 69.9798 | 49.7819 | 1.368 | 61.5 | 61.2809 | 115014.0773 | 0.5708
1554 | 2.9 | 70.7 | 45.8402 | 811.707 | 351.3564 | 70.2799 | 43.0201 | 0.84799 | 61.7799 | 58.9799 | 96153.3424 | 0.5884 | 1.6865 | 69.9 | 47.0191 | 1.048 | 61.7799 | 61.2196 | 100408.5288 | 0.6254 | 70 | 51.3402 | 1.28 | 61.7799 | 62.4 | 100076.6908 | 0.5958 | 70 | 50.4789 | 1.48 | 61.7799 | 61.9196 | 121271.4082 | 0.5898 | 70.1 | 46.3598 | 0.71799 | 61.7799 | 59.2598 | 71285.2408 | 0.5454 | 70.2 | 48.4005 | 0.82 | 61.7799 | 61.8402 | 74724.8895 | 0.621 | 70.2 | 48.6201 | 1.458 | 61.7799 | 61.0799 | 131125.8328 | 0.5788 | 70.1799 | 46.2804 | 1.388 | 61.7799 | 60.0201 | 137960.9908 | 0.5786
1555 | 2.7833 | 70.9 | 45.58 | 849.1797 | 368.0405 | 70.4 | 42.78 | 0.868 | 61.98 | 59.38 | 100590.8934 | 0.6054 | 1.1591 | 70.1 | 50.6001 | 1.06 | 61.98 | 62.8401 | 86141.3699 | 0.6308 | 70.18 | 51.06 | 1.29 | 61.98 | 62.38 | 103033.7985 | 0.5978 | 70.2 | 51.8798 | 1.48 | 61.98 | 62.6599 | 113752.7475 | 0.59 | 70.3 | 46.9 | 0.73 | 61.98 | 59.88 | 71689.5245 | 0.5584 | 70.4 | 46.2599 | 0.82 | 61.98 | 61.3 | 83267.2218 | 0.6266 | 70.38 | 49.2201 | 1.478 | 61.98 | 61.56 | 130574.0172 | 0.5876 | 70.3 | 47.0802 | 1.418 | 61.98 | 60.8001 | 137417.8129 | 0.5924
1556 | 2.6667 | 71.0801 | 46.8205 | 814.3607 | 378.2219 | 70.6 | 43.9007 | 0.89 | 62.1801 | 60.3603 | 99597.2148 | 0.6214 | -0.36728 | 70.3 | 51.1192 | 1.06 | 62.1801 | 63.1397 | 84610.7319 | 0.631 | 70.3801 | 51.7 | 1.29 | 62.1801 | 62.8 | 100562.4439 | 0.5998 | 70.4 | 48.2596 | 1.498 | 62.1801 | 61.3199 | 138379.2349 | 0.5948 | 70.4801 | 46.3795 | 0.75 | 62.1801 | 60.0199 | 75533.5317 | 0.5704 | 70.6 | 45.5603 | 0.83801 | 62.1801 | 61.3603 | 87369.0388 | 0.6346 | 70.5801 | 52.4013 | 1.49 | 62.1801 | 63.1007 | 112927.5783 | 0.593 | 70.5 | 50.7801 | 1.43 | 62.1801 | 62.5801 | 117958.1649 | 0.5988
1557 | 2.55 | 71.2 | 47.5803 | 771.5555 | 386.6853 | 70.8 | 46.4013 | 0.91 | 62.4 | 61.7408 | 92694.6066 | 0.63361 | -0.37517 | 70.4803 | 49.4 | 1.06 | 62.4 | 62.6803 | 93423.8932 | 0.634 | 70.5 | 51.6197 | 1.29 | 62.4 | 62.9 | 102169.0438 | 0.6008 | 70.5803 | 48.021 | 1.518 | 62.4 | 61.5605 | 143348.0896 | 0.60461 | 70.6 | 47.8038 | 0.77 | 62.4 | 61.0618 | 73583.3179 | 0.58461 | 70.7803 | 46.6605 | 0.84803 | 62.4 | 61.9803 | 85241.8862 | 0.6428 | 70.7 | 54.5185 | 1.48 | 62.4 | 64.0395 | 100546.7869 | 0.5902 | 70.7 | 50.9395 | 1.44 | 62.4 | 62.8 | 118471.566 | 0.601
1558 | 2.4333 | 71.4 | 47.9 | 758.932 | 396.9877 | 70.9804 | 48.4607 | 0.92 | 62.6 | 62.7804 | 86681.8875 | 0.64161 | -0.33346 | 70.6 | 49.2196 | 1.07 | 62.6 | 62.8 | 95728.4974 | 0.6388 | 70.7 | 51.3 | 1.3 | 62.6 | 62.9 | 105041.0796 | 0.6028 | 70.7 | 49.6411 | 1.54 | 62.6 | 62.4607 | 135811.8196 | 0.61261 | 70.8 | 49.7749 | 0.78 | 62.6 | 62.1178 | 68465.8896 | 0.5908 | 70.9804 | 48.8429 | 0.85 | 62.6 | 63.0411 | 78859.3291 | 0.6488 | 70.9 | 52.0393 | 1.48 | 62.6 | 63.1 | 116744.3209 | 0.589 | 70.8804 | 51.0215 | 1.45 | 62.6 | 62.9607 | 120151.7858 | 0.6048
1559 | 2.3167 | 71.6 | 47.9195 | 759.7022 | 408.9535 | 71.1 | 49.3805 | 0.93 | 62.8 | 63.2805 | 84233.303 | 0.6458 | -0.34626 | 70.8 | 49.361 | 1.08 | 62.8 | 63.061 | 96469.3912 | 0.6428 | 70.8805 | 51.139 | 1.3 | 62.8 | 63.0195 | 107417.5756 | 0.6048 | 70.9 | 49.6781 | 1.55 | 62.8 | 62.7195 | 137764.3727 | 0.6178 | 71 | 45.039 | 0.79 | 62.8 | 60.6 | 86006.0534 | 0.60241 | 71.1 | 49.3952 | 0.85 | 62.8 | 63.3586 | 77496.8003 | 0.649 | 71.0805 | 51.3195 | 1.49 | 62.8 | 62.9 | 122927.9582 | 0.5918 | 71 | 51.1976 | 1.45 | 62.8 | 63.139 | 120276.7576 | 0.6068
1560 | 2.2 | 71.7806 | 47.1388 | 796.1851 | 424.5403 | 71.3 | 48.094 | 0.93 | 63 | 63.0582 | 90486.3846 | 0.649 | -0.27667 | 71 | 50.1806 | 1.08 | 63 | 63.5 | 94215.2736 | 0.64681 | 71.0806 | 52.3866 | 1.31 | 63 | 63.703 | 102042.5115 | 0.608 | 71.1 | 50.306 | 1.57 | 63 | 63.203 | 136064.1233 | 0.62461 | 71.1806 | 47.0284 | 0.81 | 63 | 61.8836 | 82181.1365 | 0.61842 | 71.3 | 48.9284 | 0.86 | 63 | 63.403 | 80493.6276 | 0.65381 | 71.2806 | 50.6388 | 1.4981 | 63 | 62.8194 | 128862.9884 | 0.59581 | 71.2 | 51.1448 | 1.46 | 63 | 63.3418 | 122710.8938 | 0.61081
1561 | 2.0833 | 71.9 | 47.8036 | 802.0096 | 436.7843 | 71.5 | 45.9229 | 0.94 | 63.2807 | 62.5614 | 101012.249 | 0.65761 | -0.82267 | 71.1807 | 51.0229 | 1.09 | 63.2807 | 63.9614 | 91666.2032 | 0.649 | 71.2 | 55.4386 | 1.3 | 63.2807 | 64.9193 | 85941.4618 | 0.60419 | 71.2807 | 52.4157 | 1.57 | 63.2807 | 64.1386 | 123859.5935 | 0.62519 | 71.3807 | 49.3929 | 0.82 | 63.2807 | 63.0579 | 75659.6858 | 0.62661 | 71.4807 | 52.3157 | 0.86 | 63.2807 | 64.7193 | 68663.8482 | 0.65219 | 71.4 | 51.4264 | 1.51 | 63.2807 | 63.3421 | 126360.4817 | 0.60081 | 71.4 | 52.7579 | 1.46 | 63.2807 | 64.1193 | 113855.9227 | 0.611
1562 | 1.9667 | 72.1 | 49.3192 | 708.6974 | 441.0974 | 71.6808 | 47.7425 | 0.95808 | 63.4808 | 63.4808 | 95657.886 | 0.66581 | -0.022974 | 71.3808 | 51.6383 | 1.09 | 63.4808 | 64.3192 | 89630.7438 | 0.649 | 71.4 | 53.1534 | 1.29 | 63.4808 | 64.0575 | 98822.7964 | 0.60019 | 71.4808 | 51.485 | 1.58 | 63.4808 | 63.9425 | 131758.9673 | 0.628 | 71.5 | 47.0233 | 0.84 | 63.4808 | 62.4617 | 85774.817 | 0.63662 | 71.6808 | 50.1575 | 0.86 | 63.4808 | 64.0192 | 76958.4012 | 0.651 | 71.6 | 54.8041 | 1.51 | 63.4808 | 64.8617 | 106141.2687 | 0.602 | 71.5808 | 50.9767 | 1.4681 | 63.4808 | 63.5192 | 126300.2835 | 0.61281
1563 | 1.85 | 72.3 | 48.9 | 731.6761 | 453.1617 | 71.8809 | 49.4238 | 0.96 | 63.7 | 64.2619 | 90446.1271 | 0.67081 | -0.046121 | 71.5 | 51.3619 | 1.09 | 63.7 | 64.3809 | 91692.1857 | 0.65 | 71.5809 | 50.6 | 1.3 | 63.7 | 63.1809 | 113820.8571 | 0.60281 | 71.6 | 53.2 | 1.58 | 63.7 | 64.7 | 121523.6989 | 0.629 | 71.7 | 49.5666 | 0.85 | 63.7 | 63.7428 | 78652.7402 | 0.64681 | 71.8 | 47.3906 | 0.86 | 63.7 | 63.1572 | 87802.0562 | 0.65281 | 71.7809 | 55.4762 | 1.5 | 63.7 | 65.1381 | 102082.394 | 0.59719 | 71.7809 | 51.0476 | 1.48 | 63.7 | 63.7428 | 127766.2367 | 0.617
1564 | 1.7333 | 72.4811 | 49.0811 | 726.603 | 463.8023 | 72 | 50.6 | 0.97 | 63.9 | 64.8 | 86473.8878 | 0.673 | -0.93135 | 71.7 | 51.7379 | 1.09 | 63.9 | 64.6 | 90852.7512 | 0.65 | 71.7811 | 51.0621 | 1.31 | 63.9 | 63.5811 | 113142.8154 | 0.60781 | 71.8 | 53.1 | 1.58 | 63.9 | 64.7 | 123421.7781 | 0.628 | 71.8811 | 51.9189 | 0.86 | 63.9 | 64.8 | 71391.9172 | 0.651 | 72 | 44.7242 | 0.87 | 63.9 | 62.5621 | 99136.828 | 0.66162 | 71.9811 | 54.2 | 1.49 | 63.9 | 64.7 | 110575.7259 | 0.594 | 71.9 | 53.5811 | 1.48 | 63.9 | 64.8 | 113439.3594 | 0.618
1565 | 1.6167 | 72.6 | 49.1 | 726.5882 | 474.8047 | 72.2 | 51.1435 | 0.97 | 64.1 | 65.1624 | 85258.9303 | 0.674 | -0.87135 | 71.8812 | 52.1059 | 1.09 | 64.1 | 64.8624 | 90021.9035 | 0.651 | 71.9 | 51.6188 | 1.32 | 64.1 | 64 | 111633.6008 | 0.611 | 71.9812 | 53.2812 | 1.58 | 64.1 | 64.9 | 123318.8625 | 0.628 | 72.0812 | 51.7188 | 0.86 | 64.1 | 64.9 | 73129.6425 | 0.653 | 72.1812 | 47.6306 | 0.88 | 64.1 | 63.8435 | 90649.2234 | 0.67081 | 72.1 | 54.0188 | 1.49 | 64.1 | 64.7 | 112809.8489 | 0.593 | 72.1 | 53.7188 | 1.48 | 64.1 | 65 | 113092.9115 | 0.617
1566 | 1.5 | 72.8 | 50.2439 | 685.7062 | 481.2065 | 72.3813 | 51.7187 | 0.97 | 64.3 | 65.4187 | 83531.1103 | 0.673 | -0.85366 | 72 | 52.531 | 1.09 | 64.3 | 65.0561 | 88755.0844 | 0.64919 | 72.1 | 50.9374 | 1.3281 | 64.3 | 63.9 | 117258.377 | 0.615 | 72.1813 | 53.8626 | 1.5719 | 64.3 | 65.2 | 120541.6045 | 0.627 | 72.2 | 51.6813 | 0.86 | 64.3 | 65 | 73999.4456 | 0.656 | 72.3813 | 49.9187 | 0.89 | 64.3 | 64.8187 | 83231.003 | 0.674 | 72.3 | 53.3187 | 1.49 | 64.3 | 64.5 | 118011.4623 | 0.593 | 72.2813 | 54.0439 | 1.47 | 64.3 | 65.1813 | 112231.1388 | 0.616
1567 | 1.3833 | 73 | 50.0372 | 671.5991 | 489.7608 | 72.5814 | 51.8442 | 0.97 | 64.5814 | 65.5814 | 83530.7492 | 0.673 | -0.75577 | 72.2 | 50.3814 | 1.09 | 64.5814 | 64.4814 | 99363.0168 | 0.651 | 72.2814 | 51.0256 | 1.34 | 64.5814 | 64.1628 | 118578.5798 | 0.62081 | 72.3 | 51.6603 | 1.57 | 64.5814 | 64.493 | 135731.7765 | 0.626 | 72.4 | 52.9256 | 0.87 | 64.5814 | 65.5814 | 70561.0534 | 0.658 | 72.5 | 50.5699 | 0.89 | 64.5814 | 65.2442 | 81563.3264 | 0.676 | 72.4814 | 53.6442 | 1.49 | 64.5814 | 64.7628 | 117477.4667 | 0.594 | 72.4 | 54.1744 | 1.47 | 64.5814 | 65.3186 | 112026.9795 | 0.61319
1568 | 1.2667 | 73.1815 | 50 | 685.325 | 500.9674 | 72.7 | 51.7924 | 0.96 | 64.7815 | 65.637 | 84085.884 | 0.671 | -0.30336 | 72.4 | 51.0815 | 1.0982 | 64.7815 | 64.8815 | 97434.2066 | 0.654 | 72.4815 | 53.8707 | 1.34 | 64.7815 | 65.4261 | 104279.0559 | 0.62482 | 72.5 | 49.0337 | 1.59 | 64.7815 | 63.7261 | 155861.679 | 0.63282 | 72.5815 | 55.0076 | 0.86 | 64.7815 | 66.3815 | 63588.0644 | 0.657 | 72.7 | 53.4446 | 0.89 | 64.7815 | 66.2815 | 71333.594 | 0.67418 | 72.6815 | 55.0446 | 1.49 | 64.7815 | 65.463 | 109564.4635 | 0.594 | 72.6 | 53.263 | 1.47 | 64.7815 | 65.0815 | 118416.7187 | 0.613
1569 | 1.15 | 73.3 | 50.4449 | 675.3561 | 509.0898 | 72.9 | 50.5633 | 0.96 | 65 | 65.3816 | 90042.6315 | 0.67182 | -0.48273 | 72.5816 | 50.8734 | 1.1 | 65 | 64.9184 | 99483.4855 | 0.656 | 72.6 | 55.4102 | 1.34 | 65 | 66.0367 | 96287.6786 | 0.62218 | 72.6816 | 52.5266 | 1.6 | 65 | 65.2633 | 135102.1935 | 0.638 | 72.7816 | 56.6816 | 0.86 | 65 | 67.0816 | 57627.9564 | 0.65218 | 72.8816 | 55.2449 | 0.88 | 65 | 66.8816 | 64808.4497 | 0.66918 | 72.8 | 56.5449 | 1.4818 | 65 | 66.0816 | 101066.73 | 0.591 | 72.8 | 54.0816 | 1.47 | 65 | 65.4816 | 114856.413 | 0.613
1570 | 1.0333 | 73.5 | 51.5818 | 610.2196 | 513.0263 | 73.0818 | 50.9 | 0.97 | 65.2 | 65.6 | 89418.9417 | 0.67282 | -0.43328 | 72.7 | 52.0628 | 1.1082 | 65.2 | 65.6088 | 95371.7316 | 0.65982 | 72.8 | 56.1628 | 1.34 | 65.2 | 66.4088 | 93167.8766 | 0.621 | 72.8 | 54.2453 | 1.6018 | 65.2 | 65.9818 | 124958.2391 | 0.639 | 72.9 | 56.6365 | 0.85 | 65.2 | 67.0182 | 57702.0221 | 0.64536 | 73 | 55.3095 | 0.87 | 65.2 | 66.9365 | 64503.6513 | 0.66136 | 73 | 56.873 | 1.47 | 65.2 | 66.2365 | 99217.322 | 0.58518 | 72.9818 | 54.2818 | 1.47 | 65.2 | 65.6 | 114621.1871 | 0.61218
1571 | 0.91667 | 73.7 | 52.3637 | 578.5392 | 517.9094 | 73.2 | 52.255 | 0.97 | 65.4 | 66.2456 | 84900.2635 | 0.674 | -1.0155 | 72.9 | 57.1912 | 1.1 | 65.4 | 67.3637 | 72316.5978 | 0.65636 | 72.9819 | 59.4725 | 1.32 | 65.4 | 67.7181 | 74375.1423 | 0.61236 | 73 | 55 | 1.6 | 65.4 | 66.4 | 120519.8698 | 0.637 | 73.1 | 56.0181 | 0.84 | 65.4 | 66.8181 | 60123.2951 | 0.63918 | 73.2 | 53.1363 | 0.86 | 65.4 | 66.2 | 72433.762 | 0.65618 | 73.1819 | 56.2456 | 1.46 | 65.4 | 66.0637 | 103570.2688 | 0.58218 | 73.1 | 56.0368 | 1.46 | 65.4 | 66.4275 | 104469.8417 | 0.612
1572 | 0.8 | 73.882 | 54.046 | 501.066 | 517.0261 | 73.4 | 56.1559 | 0.96 | 65.6 | 67.546 | 69482.2925 | 0.67018 | -1.8099 | 73.082 | 58.1901 | 1.0818 | 65.6 | 67.736 | 67560.0017 | 0.64736 | 73.1 | 57.0261 | 1.3 | 65.6 | 66.736 | 87484.2734 | 0.60418 | 73.2 | 54.718 | 1.6 | 65.6 | 66.318 | 123103.7675 | 0.635 | 73.282 | 55.5 | 0.84 | 65.6 | 66.7 | 62113.2343 | 0.63518 | 73.4 | 53.5099 | 0.86 | 65.6 | 66.364 | 71343.8762 | 0.65418 | 73.3 | 57.746 | 1.45 | 65.6 | 66.764 | 94540.7394 | 0.57818 | 73.3 | 58.554 | 1.45 | 65.6 | 67.418 | 88998.0006 | 0.60436
1573 | 0.7 | 74 | 54.4 | 463.4821 | 516.5105 | 73.5821 | 58.9642 | 0.95 | 65.8 | 68.5 | 57824.9717 | 0.66036 | -1.4469 | 73.2 | 56.2358 | 1.07 | 65.8 | 67.0179 | 76053.8707 | 0.63936 | 73.3 | 56.0747 | 1.2918 | 65.8 | 66.3463 | 93159.0755 | 0.60118 | 73.3821 | 54.6642 | 1.59 | 65.8 | 66.3821 | 124584.3878 | 0.634 | 73.4 | 53.6611 | 0.83 | 65.8 | 66.0537 | 68569.7658 | 0.632 | 73.5821 | 55.9284 | 0.85179 | 65.8 | 67.2642 | 62922.1003 | 0.64918 | 73.5 | 58.6 | 1.4318 | 65.8 | 67.1 | 89626.3968 | 0.57118 | 73.4821 | 58.1642 | 1.43 | 65.8 | 67.2821 | 91357.4116 | 0.59718
1574 | 0.6 | 74.1822 | 54.4822 | 459.5514 | 517.3711 | 73.7 | 59.5 | 0.93 | 66 | 68.6 | 55266.0535 | 0.64736 | -2.3058 | 73.3822 | 55.6822 | 1.06 | 66 | 66.8 | 78501.5105 | 0.635 | 73.4822 | 58.3822 | 1.2818 | 66 | 67.3 | 80960.5524 | 0.59618 | 73.5 | 57.1866 | 1.59 | 66 | 67.4111 | 108355.4667 | 0.63218 | 73.5822 | 52.6222 | 0.83822 | 66 | 65.8289 | 73197.0573 | 0.63482 | 73.7 | 57.4822 | 0.84178 | 66 | 67.8 | 57196.3263 | 0.64118 | 73.6822 | 59.9577 | 1.42 | 66 | 67.6467 | 80969.4889 | 0.56436 | 73.6 | 60.8044 | 1.41 | 66 | 68.3111 | 75502.4731 | 0.58836
1575 | 0.5 | 74.3 | 56.1117 | 397.0922 | 512.6003 | 73.8823 | 59.2177 | 0.91 | 66.1823 | 68.4177 | 55552.5478 | 0.63353 | -3.5274 | 73.5 | 56.9117 | 1.0518 | 66.1823 | 67.2647 | 73285.3154 | 0.63018 | 73.6 | 59.5117 | 1.27 | 66.1823 | 67.7647 | 74726.9036 | 0.58835 | 73.6 | 61.5293 | 1.5618 | 66.1823 | 68.9823 | 79357.2317 | 0.62253 | 73.7 | 57.0587 | 0.83 | 66.1823 | 67.547 | 57939.0387 | 0.63318 | 73.8 | 56.706 | 0.83 | 66.1823 | 67.4353 | 59633.2604 | 0.63135 | 73.8 | 62.3353 | 1.3818 | 66.1823 | 68.6177 | 66400.7485 | 0.55053 | 73.7823 | 64.3823 | 1.3718 | 66.1823 | 69.7 | 53799.2841 | 0.57171
1576 | 0.4 | 74.4824 | 57.5649 | 315.2971 | 504.3457 | 74 | 59.2649 | 0.89 | 66.3824 | 68.3824 | 54944.7246 | 0.62135 | -3.3987 | 73.6824 | 57.8702 | 1.04 | 66.3824 | 67.6176 | 68775.7684 | 0.62235 | 73.7 | 60.8176 | 1.2418 | 66.3824 | 68.2176 | 67299.7161 | 0.57753 | 73.8 | 63.3298 | 1.5218 | 66.3824 | 69.5824 | 66796.9133 | 0.60753 | 73.8824 | 61.2596 | 0.82 | 66.3824 | 69.0473 | 43272.9528 | 0.62453 | 74 | 56.5245 | 0.82 | 66.3824 | 67.3298 | 60221.0748 | 0.62518 | 73.9 | 62.0473 | 1.35 | 66.3824 | 68.3824 | 67267.653 | 0.53735 | 73.9 | 64.7 | 1.3218 | 66.3824 | 69.8 | 50548.1093 | 0.5507
1577 | 0.3 | 74.6 | 58.5826 | 265.8168 | 496.579 | 74.1 | 60.7128 | 0.87174 | 66.5826 | 68.8651 | 49033.518 | 0.60852 | -3.346 | 73.8 | 58.1605 | 1.03 | 66.5826 | 67.7477 | 67358.3803 | 0.61617 | 73.8826 | 61.0477 | 1.22 | 66.5826 | 68.2826 | 65262.9741 | 0.56735 | 73.9 | 64.4 | 1.4817 | 66.5826 | 70 | 58821.827 | 0.5887 | 74 | 64.3477 | 0.8 | 66.5826 | 70.1826 | 32141.6934 | 0.60852 | 74.1 | 61.8734 | 0.81 | 66.5826 | 69.3303 | 41483.2539 | 0.61552 | 74.1 | 63.6303 | 1.3117 | 66.5826 | 69.0651 | 57444.9716 | 0.5217 | 74 | 65.2651 | 1.2617 | 66.5826 | 69.8826 | 46434.5497 | 0.52887
1578 | 0.2 | 74.7827 | 60.7961 | 185.499 | 481.3581 | 74.3 | 63.1307 | 0.85 | 66.7827 | 69.6827 | 39432.4182 | 0.59152 | -2.938 | 73.9 | 60.2346 | 1.0117 | 66.7827 | 68.5 | 58056.5652 | 0.60552 | 74 | 61.2039 | 1.1917 | 66.7827 | 68.252 | 63633.0981 | 0.55435 | 74.0827 | 63.8346 | 1.4317 | 66.7827 | 69.6173 | 60890.4961 | 0.56869 | 74.1 | 65.6827 | 0.77173 | 66.7827 | 70.6 | 27337.3141 | 0.58687 | 74.2827 | 65.7173 | 0.78173 | 66.7827 | 70.7173 | 28014.5003 | 0.59387 | 74.2 | 64.252 | 1.2617 | 66.7827 | 69.2346 | 52612.5752 | 0.50269 | 74.1827 | 65.1693 | 1.2117 | 66.7827 | 69.7346 | 45593.7555 | 0.50587
1579 | 0.05 | 75 | 61.4344 | 123.6582 | 468.472 | 74.4828 | 65.2312 | 0.82 | 67.0828 | 70.4828 | 31587.3649 | 0.56986 | -1.3614 | 74.1 | 60.514 | 1 | 67.0828 | 68.5656 | 56642.1007 | 0.59534 | 74.1 | 59.4828 | 1.1717 | 67.0828 | 67.4828 | 71882.9623 | 0.54517 | 74.2 | 63.7484 | 1.3817 | 67.0828 | 69.4828 | 60320.1524 | 0.55069 | 74.2828 | 65.5344 | 0.74172 | 67.0828 | 70.4172 | 27177.4575 | 0.56386 | 74.4 | 66.014 | 0.75 | 67.0828 | 70.7656 | 26369.3559 | 0.56986 | 74.3828 | 63.4656 | 1.2217 | 67.0828 | 68.7828 | 55673.9703 | 0.48652 | 74.3 | 62.8688 | 1.1617 | 67.0828 | 68.4344 | 55758.8834 | 0.48569
1580 | -0.1 | 75.2 | 61.1 | 141.7468 | 463.505 | 74.6829 | 65.8513 | 0.78171 | 67.3 | 70.6342 | 28779.3779 | 0.54485 | 0.14638 | 74.3 | 63.1804 | 0.98 | 67.3 | 69.6487 | 45461.8269 | 0.58251 | 74.3 | 60.1658 | 1.16 | 67.3 | 67.7829 | 68776.7752 | 0.53917 | 74.3829 | 64.7 | 1.3317 | 67.3 | 69.8171 | 54203.0344 | 0.53168 | 74.4829 | 63.3538 | 0.71171 | 67.3 | 69.3683 | 33146.2752 | 0.54268 | 74.6 | 66.3025 | 0.71171 | 67.3 | 70.8513 | 24740.5639 | 0.54285 | 74.5829 | 63.5342 | 1.1817 | 67.3 | 68.7171 | 54603.3832 | 0.47051 | 74.5 | 60.5683 | 1.1317 | 67.3 | 67.1513 | 65901.4093 | 0.47334
1581 | -0.25 | 75.483 | 60.0188 | 150.2258 | 458.917 | 74.9 | 64.7339 | 0.75 | 67.6 | 70.017 | 31718.2262 | 0.52168 | 1.2534 | 74.5 | 64.6509 | 0.9417 | 67.6 | 70.217 | 39032.1716 | 0.56468 | 74.5 | 61.3491 | 1.1417 | 67.6 | 68.3661 | 63087.7289 | 0.53134 | 74.583 | 63.9509 | 1.2917 | 67.6 | 69.417 | 57243.6793 | 0.51268 | 74.683 | 61.0661 | 0.7 | 67.6 | 68.283 | 39634.9483 | 0.52934 | 74.883 | 63.9339 | 0.6817 | 67.6 | 69.617 | 31145.2713 | 0.51968 | 74.783 | 62.9661 | 1.15 | 67.6 | 68.383 | 56560.6907 | 0.45734 | 74.7 | 59.0339 | 1.12 | 67.6 | 66.317 | 73473.6622 | 0.46717
1582 | -0.4 | 75.6831 | 56.9674 | 256.6143 | 462.5314 | 70.4191 | 58.7034 | 0.73 | 67.8831 | 64.6697 | 35657.7558 | 0.507 | 3.8763 | 70.1191 | 58.9191 | 0.93 | 67.8831 | 65.1191 | 43172.4879 | 0.554 | 74.118 | 60.8854 | 1.1217 | 67.8831 | 67.8348 | 62191.047 | 0.52234 | 74.218 | 61.6854 | 1.2517 | 67.8831 | 67.9517 | 65140.0474 | 0.49751 | 73.0191 | 59.5528 | 0.68 | 67.8831 | 66.4528 | 38431.6321 | 0.51917 | 71.736 | 60.3854 | 0.66 | 67.8831 | 66.1023 | 31537.5837 | 0.50417 | 73.1191 | 61.0865 | 1.12 | 67.8831 | 66.3697 | 56138.3151 | 0.44517 | 73.036 | 56.0697 | 1.12 | 67.8831 | 64.036 | 79120.3493 | 0.46683
1583 | -0.55 | 75.9 | 56.2172 | 284.0767 | 482.8278 | 68.7159 | 54.5163 | 0.75833 | 68.1833 | 61.9493 | 44838.6535 | 0.52516 | 8.9142 | 68.3991 | 57.4991 | 0.95833 | 68.1833 | 63.6991 | 43483.4968 | 0.57133 | 67.9674 | 54.6837 | 1.1483 | 68.1833 | 61.7172 | 63749.3751 | 0.53216 | 67.9841 | 54.2841 | 1.2683 | 68.1833 | 61.1674 | 72953.5234 | 0.50416 | 67.4837 | 54.5 | 0.69833 | 68.1833 | 61.4335 | 37881.533 | 0.53216 | 67.7498 | 57.7996 | 0.67833 | 68.1833 | 62.833 | 28133.8092 | 0.51333 | 67.5837 | 55.2335 | 1.1483 | 68.1833 | 60.8502 | 59383.6045 | 0.459 | 67.5004 | 51.2 | 1.1767 | 68.1833 | 59.2167 | 80232.6308 | 0.49266
1584 | -0.7 | 76.1834 | 54.2169 | 409.5803 | 524.7018 | 75.5834 | 59.1 | 0.77 | 68.4834 | 67.9 | 52561.5255 | 0.53317 | 0.20413 | 75.1834 | 63.8166 | 0.96 | 68.4834 | 70.3 | 45518.7312 | 0.57233 | 72.7844 | 61.1678 | 1.2 | 68.4834 | 67.6678 | 58317.0849 | 0.55767 | 72.8678 | 58.9678 | 1.3383 | 68.4834 | 66.3511 | 77339.9248 | 0.5315 | 75.0509 | 63.9343 | 0.72 | 68.4834 | 70.0509 | 33444.8672 | 0.55 | 75.5 | 65.9332 | 0.68 | 68.4834 | 70.9 | 27102.9483 | 0.51566 | 75.1509 | 63.2174 | 1.2 | 68.4834 | 68.9008 | 59625.5228 | 0.478 | 75.0675 | 60.8343 | 1.2483 | 68.4834 | 68.2509 | 74157.2534 | 0.52083
1585 | -0.88333 | 76.4 | 59.9679 | 211.9193 | 518.0127 | 75.8 | 59.3835 | 0.76 | 68.7835 | 68.0835 | 52235.3083 | 0.531 | -0.020178 | 75.4 | 63.3 | 0.94 | 68.7835 | 70.0165 | 47672.5058 | 0.56033 | 75.4 | 63.3165 | 1.19 | 68.7835 | 70 | 60157.1905 | 0.55217 | 75.4835 | 60.833 | 1.33 | 68.7835 | 68.6165 | 81461.8403 | 0.52917 | 75.5835 | 63.7825 | 0.71 | 68.7835 | 70.133 | 34891.5676 | 0.53733 | 75.7835 | 65.2165 | 0.65165 | 68.7835 | 70.4165 | 28905.2152 | 0.49666 | 75.7 | 61.766 | 1.19 | 68.7835 | 68.333 | 69057.1258 | 0.473 | 75.6835 | 61.5165 | 1.24 | 68.7835 | 68.8 | 73590.9526 | 0.519
1586 | -1.0667 | 76.7 | 59.9328 | 171.3263 | 523.241 | 76.0836 | 59.8 | 0.76 | 69.1 | 68.4 | 51729.4726 | 0.529 | 0.59297 | 75.6836 | 63.2836 | 0.92 | 69.1 | 70.1 | 47798.3548 | 0.55033 | 75.7 | 62.5328 | 1.1716 | 69.1 | 69.7164 | 64741.4481 | 0.54516 | 75.7836 | 59.7328 | 1.33 | 69.1 | 68.1164 | 89041.3728 | 0.528 | 75.8836 | 62.1836 | 0.7 | 69.1 | 69.4 | 39639.9969 | 0.52916 | 76 | 63.6984 | 0.63164 | 69.1 | 69.6492 | 32577.4118 | 0.48149 | 75.9836 | 60.2328 | 1.19 | 69.1 | 67.7 | 78008.9297 | 0.473 | 75.9 | 60.6492 | 1.24 | 69.1 | 68.5164 | 79178.0247 | 0.518
1587 | -1.25 | 76.9837 | 58.7326 | 216.6653 | 539.714 | 76.3837 | 59.8 | 0.76 | 69.4837 | 68.5 | 52468.7428 | 0.528 | 1.2129 | 75.9 | 62.9326 | 0.91 | 69.4837 | 69.9163 | 49199.6657 | 0.54133 | 75.9837 | 61.4326 | 1.17 | 69.4837 | 69.3 | 71139.2572 | 0.54216 | 76 | 58.7163 | 1.33 | 69.4837 | 67.9 | 96402.299 | 0.531 | 76.1 | 63.3349 | 0.69 | 69.4837 | 69.9674 | 36817.5539 | 0.52233 | 76.3 | 61.0814 | 0.62 | 69.4837 | 68.2488 | 39589.6147 | 0.47316 | 76.2 | 59.9 | 1.2 | 69.4837 | 67.6837 | 82087.046 | 0.47784 | 76.2 | 59.7 | 1.2484 | 69.4837 | 68.3 | 86146.9437 | 0.52084
1588 | -1.4333 | 77.2838 | 58 | 250.299 | 558.3182 | 76.6 | 59.8 | 0.76 | 69.8 | 68.7 | 53400.0554 | 0.52884 | 1.3771 | 76.2 | 62.0162 | 0.9 | 69.8 | 69.6 | 53219.2574 | 0.53516 | 76.2838 | 60.8 | 1.17 | 69.8 | 69.1838 | 75239.4174 | 0.54284 | 76.2838 | 58.4 | 1.35 | 69.8 | 68 | 100707.0739 | 0.53684 | 76.4 | 64.6838 | 0.68 | 69.8 | 70.7 | 33088.127 | 0.51332 | 76.5838 | 59.1485 | 0.62 | 69.8 | 67.4162 | 45296.4134 | 0.473 | 76.5 | 60.1 | 1.2184 | 69.8 | 68.0838 | 83311.5025 | 0.48384 | 76.4838 | 59.5 | 1.26 | 69.8 | 68.4838 | 89234.0004 | 0.52684
1589 | -1.6167 | 77.5 | 57.7 | 265.3112 | 577.7582 | 76.9 | 59.684 | 0.76 | 70.184 | 68.784 | 54949.8598 | 0.53084 | 1.306 | 76.484 | 61.316 | 0.89 | 70.184 | 69.316 | 56593.744 | 0.53216 | 76.5 | 60.984 | 1.17 | 70.184 | 69.4 | 76128.9518 | 0.544 | 76.584 | 58.784 | 1.3684 | 70.184 | 68.384 | 101938.5176 | 0.54468 | 76.684 | 64.8 | 0.6616 | 70.184 | 70.8 | 33040.3624 | 0.50432 | 76.884 | 58.4 | 0.63 | 70.184 | 67.284 | 48502.406 | 0.47884 | 76.784 | 60.216 | 1.23 | 70.184 | 68.3 | 85536.4236 | 0.49084 | 76.784 | 59.884 | 1.2784 | 70.184 | 68.884 | 90082.0599 | 0.53368
1590 | -1.8 | 77.8 | 57.8 | 266.4779 | 595.7062 | 77.1841 | 59.8841 | 0.77 | 70.4841 | 69.0841 | 55539.2635 | 0.534 | 1.2871 | 76.7841 | 60.6 | 0.89 | 70.4841 | 69.2 | 60273.0454 | 0.533 | 76.8 | 61.3 | 1.18 | 70.4841 | 69.7841 | 76322.9457 | 0.54684 | 76.8841 | 59.2841 | 1.3884 | 70.4841 | 68.9841 | 101680.8946 | 0.55184 | 76.9841 | 63.8478 | 0.65 | 70.4841 | 70.3319 | 35872.3745 | 0.49632 | 77.1 | 58.8681 | 0.64 | 70.4841 | 67.7681 | 48993.082 | 0.48684 | 77.0841 | 60.0841 | 1.2584 | 70.4841 | 68.5841 | 89056.632 | 0.49968 | 77 | 60.0159 | 1.29 | 70.4841 | 69.2 | 91742.3692 | 0.53984
1591 | -1.9667 | 78.0842 | 58.1 | 254.7316 | 611.7465 | 77.4 | 60.3684 | 0.77 | 70.7842 | 69.5684 | 55074.2916 | 0.53884 | 1.2408 | 77 | 60.1158 | 0.9 | 70.7842 | 69.1158 | 63300.8125 | 0.53584 | 77.0842 | 61.5842 | 1.18 | 70.7842 | 70.0842 | 76496.7143 | 0.54984 | 77.1 | 59.8842 | 1.4 | 70.7842 | 69.4842 | 101118.8437 | 0.55884 | 77.2 | 62.3316 | 0.65 | 70.7842 | 69.7 | 40475.4095 | 0.494 | 77.4 | 59.7684 | 0.65 | 70.7842 | 68.4842 | 47938.808 | 0.49484 | 77.3842 | 60.5 | 1.2784 | 70.7842 | 69.0842 | 90042.3464 | 0.50868 | 77.3 | 60.1842 | 1.31 | 70.7842 | 69.5684 | 93623.3637 | 0.54768
1592 | -2.1333 | 78.3 | 58.3 | 251.3099 | 629.8192 | 77.6843 | 61.4686 | 0.78 | 71.0843 | 70.1843 | 52842.2053 | 0.54184 | 1.0509 | 77.2843 | 59.8 | 0.90843 | 71.0843 | 69.2 | 66210.6184 | 0.54084 | 77.3 | 61.9157 | 1.19 | 71.0843 | 70.4 | 76581.7803 | 0.552 | 77.3843 | 60.2843 | 1.42 | 71.0843 | 69.8843 | 101745.4086 | 0.56584 | 77.4843 | 61.5157 | 0.65 | 71.0843 | 69.4 | 43408.6842 | 0.495 | 77.6843 | 60.6843 | 0.66 | 71.0843 | 69.1843 | 46803.2043 | 0.50184 | 77.6 | 60.4157 | 1.3 | 71.0843 | 69.3 | 93375.5169 | 0.51869 | 77.5843 | 60.7 | 1.33 | 71.0843 | 70.0843 | 93350.7671 | 0.55484
1593 | -2.3 | 78.5844 | 58.4 | 250.2663 | 650.13 | 77.9 | 61.8156 | 0.78 | 71.4 | 70.5156 | 52781.0134 | 0.544 | 1.091 | 77.5 | 59.9844 | 0.92 | 71.4 | 69.5844 | 67280.4642 | 0.54784 | 77.5844 | 61.7 | 1.2 | 71.4 | 70.5 | 79599.1545 | 0.55584 | 77.6 | 60.5844 | 1.44 | 71.4 | 70.2844 | 102672.6695 | 0.57284 | 77.7 | 61.5688 | 0.66 | 71.4 | 69.5844 | 44501.4178 | 0.49984 | 77.9 | 61.1844 | 0.67 | 71.4 | 69.6844 | 46826.0443 | 0.50869 | 77.8844 | 60.1 | 1.33 | 71.4 | 69.4844 | 98860.7454 | 0.52969 | 77.8 | 60.7156 | 1.3484 | 71.4 | 70.3 | 96025.1435 | 0.56269
1594 | -2.4667 | 78.8 | 58.3 | 258.468 | 672.9731 | 78.2 | 61.5845 | 0.79 | 71.7 | 70.6845 | 54640.1445 | 0.54785 | 0.93162 | 77.7845 | 60.3845 | 0.93 | 71.7 | 69.9845 | 67509.5225 | 0.55569 | 77.8845 | 61.5 | 1.21 | 71.7 | 70.6 | 82636.2613 | 0.56085 | 77.9 | 60.7155 | 1.4585 | 71.7 | 70.6 | 104482.4946 | 0.57985 | 77.9845 | 61.8155 | 0.66 | 71.7 | 70 | 44766.8959 | 0.50485 | 78.1845 | 61.3 | 0.68 | 71.7 | 69.9845 | 47765.5155 | 0.51569 | 78.1 | 60.0845 | 1.36 | 71.7 | 69.7845 | 102615.6274 | 0.54254 | 78.0845 | 61.1691 | 1.3685 | 71.7 | 70.7691 | 96426.2623 | 0.57085
1595 | -2.6333 | 79.0846 | 58.4 | 260.5535 | 696.3785 | 78.4846 | 62.2539 | 0.79 | 72 | 71.1693 | 53737.0097 | 0.55285 | 0.6063 | 78 | 60.8846 | 0.94 | 72 | 70.4846 | 67487.7825 | 0.56285 | 78.1 | 61.3154 | 1.22 | 72 | 70.8 | 85577.4259 | 0.56685 | 78.1846 | 60.7846 | 1.4785 | 72 | 70.9846 | 107110.2226 | 0.58769 | 78.2846 | 61.7 | 0.67 | 72 | 70.1846 | 46418.4932 | 0.51085 | 78.4 | 61.3846 | 0.69 | 72 | 70.2846 | 49053.1059 | 0.52285 | 78.3846 | 60.5693 | 1.39 | 72 | 70.3846 | 103745.5361 | 0.55469 | 78.3 | 62.0846 | 1.38 | 72 | 71.4 | 94032.0596 | 0.57785
1596 | -2.8 | 79.3 | 58.7848 | 252.1266 | 718.9144 | 78.7 | 63.1848 | 0.8 | 72.3848 | 71.7848 | 51879.4775 | 0.55585 | 0.5637 | 78.2848 | 61.3848 | 0.95848 | 72.3848 | 70.9848 | 67610.388 | 0.56985 | 78.3848 | 61.2848 | 1.24 | 72.3848 | 71.0848 | 88520.8636 | 0.57485 | 78.4 | 61.0848 | 1.4985 | 72.3848 | 71.3848 | 108370.2487 | 0.5957 | 78.5 | 61.9 | 0.68 | 72.3848 | 70.4848 | 47288.0089 | 0.5187 | 78.6848 | 61.5 | 0.7 | 72.3848 | 70.6 | 50157.528 | 0.5317 | 78.6 | 61.1848 | 1.4285 | 72.3848 | 71.0695 | 103601.8896 | 0.5667 | 78.5848 | 62.3 | 1.4 | 72.3848 | 71.7848 | 95012.4995 | 0.5847
1597 | -2.9833 | 79.5849 | 59.1 | 240.7233 | 741.8196 | 78.9849 | 63.5 | 0.8 | 72.6849 | 72.1 | 51801.1514 | 0.55885 | 0.5804 | 78.5849 | 61.6849 | 0.97 | 72.6849 | 71.3849 | 68231.7083 | 0.5777 | 78.6 | 61.6849 | 1.2585 | 72.6849 | 71.4849 | 88837.4512 | 0.58285 | 78.6849 | 61.3849 | 1.5185 | 72.6849 | 71.7849 | 109536.3243 | 0.60385 | 78.7849 | 62.3698 | 0.69 | 72.6849 | 70.9849 | 47534.1002 | 0.5267 | 78.9 | 61.7849 | 0.71 | 72.6849 | 70.9849 | 51124.4332 | 0.54085 | 78.8849 | 61.7849 | 1.45 | 72.6849 | 71.5849 | 103772.8998 | 0.5777 | 78.8 | 62.5 | 1.4185 | 72.6849 | 72.1 | 96698.8555 | 0.5917
1598 | -3.1667 | 79.885 | 59.585 | 226.2951 | 764.0549 | 79.285 | 63.8 | 0.81 | 73 | 72.4 | 52187.1846 | 0.56185 | 0.5742 | 78.8 | 62.085 | 0.98 | 73 | 71.885 | 68528.486 | 0.5857 | 78.885 | 62.185 | 1.27 | 73 | 72 | 88680.7669 | 0.59085 | 78.985 | 61.785 | 1.5385 | 73 | 72.185 | 110250.0088 | 0.61185 | 79.085 | 62.885 | 0.7 | 73 | 71.485 | 47480.8611 | 0.5347 | 79.2 | 62.185 | 0.7285 | 73 | 71.585 | 51465.4735 | 0.5507 | 79.185 | 62.285 | 1.4785 | 73 | 72.185 | 104533.2142 | 0.5887 | 79.1 | 62.685 | 1.43 | 73 | 72.485 | 98524.5254 | 0.5987
1599 | -3.35 | 80.1 | 59.9851 | 210.0466 | 785.9449 | 79.5 | 63.8 | 0.81 | 73.3851 | 72.6851 | 53522.8137 | 0.56585 | 0.52764 | 79.1 | 62.5 | 0.99 | 73.3851 | 72.2851 | 68949.4257 | 0.59285 | 79.1851 | 62.6 | 1.29 | 73.3851 | 72.4851 | 89141.8192 | 0.59885 | 79.2 | 62.1851 | 1.5585 | 73.3851 | 72.6851 | 110979.5662 | 0.61985 | 79.3 | 63.2851 | 0.71 | 73.3851 | 71.9851 | 47931.4939 | 0.5427 | 79.4851 | 62.6851 | 0.73851 | 73.3851 | 72.0851 | 51827.6931 | 0.55985 | 79.4 | 62.8851 | 1.5085 | 73.3851 | 72.7702 | 104076.5402 | 0.5987 | 79.4 | 62.9 | 1.45 | 73.3851 | 72.8851 | 99824.9342 | 0.6057
1600 | -3.5333 | 80.4 | 60.3 | 198.492 | 808.9057 | 79.8 | 63.7852 | 0.82 | 73.6852 | 72.8852 | 54980.7599 | 0.57085 | 0.46992 | 79.4 | 62.7 | 1.0085 | 73.6852 | 72.6852 | 70127.8518 | 0.6007 | 79.4852 | 62.9852 | 1.3085 | 73.6852 | 72.8852 | 89967.2094 | 0.6067 | 79.5 | 62.5 | 1.5785 | 73.6852 | 73.0852 | 111970.415 | 0.62785 | 79.6 | 63.5 | 0.72852 | 73.6852 | 72.3852 | 48775.905 | 0.5507 | 79.7852 | 63.0852 | 0.75 | 73.6852 | 72.5852 | 52290.4983 | 0.5697 | 79.7 | 63.4852 | 1.5285 | 73.6852 | 73.2852 | 103459.1625 | 0.6087 | 79.6852 | 63.2 | 1.4685 | 73.6852 | 73.2 | 100948.7071 | 0.61285
1601 | -3.7167 | 80.6853 | 60.5853 | 189.5931 | 832.7112 | 80.0853 | 64.1853 | 0.83 | 74.0853 | 73.2853 | 55091.7603 | 0.57671 | 0.39564 | 79.6853 | 63.0853 | 1.02 | 74.0853 | 73.0853 | 70685.4584 | 0.60871 | 79.7 | 63.6707 | 1.32 | 74.0853 | 73.4707 | 88874.4515 | 0.61471 | 79.7853 | 62.7 | 1.5985 | 74.0853 | 73.4853 | 113952.274 | 0.63585 | 79.8853 | 63.6853 | 0.73853 | 74.0853 | 72.6853 | 49886.7867 | 0.55971 | 80.0853 | 63.4853 | 0.76 | 74.0853 | 72.9853 | 52740.7203 | 0.57871 | 79.9853 | 63.6147 | 1.55 | 74.0853 | 73.6853 | 105947.8439 | 0.61671 | 79.9853 | 63.5853 | 1.48 | 74.0853 | 73.6853 | 101756.2627 | 0.61985
1602 | -3.9 | 80.9855 | 60.8855 | 178.8344 | 856.7875 | 80.3855 | 64.5855 | 0.83855 | 74.3855 | 73.7 | 55055.1383 | 0.58185 | 0.30562 | 79.9855 | 63.5855 | 1.03 | 74.3855 | 73.5855 | 70858.2258 | 0.61671 | 80 | 64.4855 | 1.3385 | 74.3855 | 74.0855 | 86826.024 | 0.62085 | 80.0855 | 62.9855 | 1.6185 | 74.3855 | 73.8855 | 115521.0696 | 0.64385 | 80.1855 | 64 | 0.75 | 74.3855 | 73.1855 | 50597.3487 | 0.56871 | 80.3 | 63.8855 | 0.77 | 74.3855 | 73.4855 | 53102.681 | 0.58771 | 80.2855 | 63.6709 | 1.57 | 74.3855 | 73.9855 | 109216.7555 | 0.62585 | 80.2 | 63.9855 | 1.5 | 74.3855 | 74.0855 | 102190.0039 | 0.62685
1603 | -4.0833 | 81.2 | 61.2856 | 165.4337 | 880.3365 | 80.6 | 64.8856 | 0.84 | 74.7 | 74.0856 | 55615.2295 | 0.58686 | 0.24358 | 80.2856 | 63.5144 | 1.0486 | 74.7 | 73.9 | 73183.858 | 0.62471 | 80.2856 | 64.7856 | 1.35 | 74.7 | 74.4 | 87694.9131 | 0.62686 | 80.3 | 63.3856 | 1.6386 | 74.7 | 74.2856 | 115965.6939 | 0.65171 | 80.4 | 64.2856 | 0.76 | 74.7 | 73.5856 | 51418.4444 | 0.57871 | 80.6 | 64.1856 | 0.78856 | 74.7 | 73.8856 | 53975.6186 | 0.59671 | 80.5856 | 64.2856 | 1.5986 | 74.7 | 74.5 | 108269.9135 | 0.63471 | 80.5 | 64.2856 | 1.5186 | 74.7 | 74.4856 | 102924.9235 | 0.63386
1604 | -4.2667 | 81.5 | 61.5857 | 153.1289 | 903.9989 | 80.9 | 65.0857 | 0.85 | 75.0857 | 74.4 | 56275.8968 | 0.59286 | 0.20115 | 80.5 | 63.2857 | 1.06 | 75.0857 | 74.0857 | 76506.2421 | 0.63371 | 80.5857 | 64.9857 | 1.36 | 75.0857 | 74.7857 | 88878.2195 | 0.63286 | 80.6 | 63.7857 | 1.6586 | 75.0857 | 74.7857 | 116748.4964 | 0.65886 | 80.7 | 64.6857 | 0.77 | 75.0857 | 74.0857 | 51952.0291 | 0.58771 | 80.8857 | 64.4 | 0.79857 | 75.0857 | 74.2857 | 54903.2802 | 0.60571 | 80.8 | 64.6 | 1.6186 | 75.0857 | 74.9 | 109840.6332 | 0.64286 | 80.7857 | 64.5857 | 1.53 | 75.0857 | 74.8857 | 103950.4339 | 0.64071
1605 | -4.45 | 81.7858 | 61.8 | 142.7413 | 928.2045 | 81.1858 | 65.4858 | 0.86 | 75.3858 | 74.8 | 56495.7522 | 0.59886 | 0.14871 | 80.8 | 63.5858 | 1.0786 | 75.3858 | 74.5858 | 77560.6381 | 0.64272 | 80.8858 | 65 | 1.3786 | 75.3858 | 75 | 91266.3906 | 0.63886 | 80.8858 | 64 | 1.67 | 75.3858 | 75.1858 | 117965.8888 | 0.66672 | 80.9858 | 65.0858 | 0.78858 | 75.3858 | 74.4858 | 52372.4171 | 0.59772 | 81.1858 | 64.7858 | 0.81 | 75.3858 | 74.7858 | 55455.9542 | 0.61472 | 81.1 | 64.5858 | 1.6386 | 75.3858 | 75.2858 | 112887.8968 | 0.65086 | 81.0858 | 64.8858 | 1.55 | 75.3858 | 75.2858 | 104688.5863 | 0.64686
1606 | -4.6333 | 82.0859 | 62.0859 | 133.7675 | 952.9961 | 81.4859 | 65.8 | 0.87 | 75.7859 | 75.2 | 56706.4681 | 0.60486 | 0.13872 | 81.0859 | 63.8859 | 1.09 | 75.7859 | 74.9859 | 78565.8019 | 0.65172 | 81.1 | 64.9859 | 1.39 | 75.7859 | 75.2859 | 94013.2548 | 0.64586 | 81.1859 | 64.3 | 1.69 | 75.7859 | 75.5 | 119156.7665 | 0.67372 | 81.2859 | 65.5859 | 0.8 | 75.7859 | 74.9859 | 52406.5437 | 0.60672 | 81.4 | 65.1859 | 0.82 | 75.7859 | 75.2859 | 55653.7927 | 0.62286 | 81.3859 | 64.9859 | 1.6586 | 75.7859 | 75.6859 | 113718.2377 | 0.65972 | 81.3859 | 65.1 | 1.56 | 75.7859 | 75.5859 | 106139.5837 | 0.65372
1607 | -4.8167 | 82.3 | 62.3 | 123.5211 | 978.1019 | 81.786 | 66.186 | 0.8786 | 76.086 | 75.586 | 57133.6965 | 0.61086 | 0.14672 | 81.386 | 64.386 | 1.1086 | 76.086 | 75.486 | 78746.4934 | 0.66086 | 81.4 | 65.186 | 1.4086 | 76.086 | 75.686 | 95152.0097 | 0.65372 | 81.486 | 64.5 | 1.71 | 76.086 | 75.886 | 121224.5336 | 0.68086 | 81.586 | 66.0721 | 0.81 | 76.086 | 75.486 | 52468.1302 | 0.61486 | 81.7 | 65.586 | 0.83 | 76.086 | 75.686 | 56059.7548 | 0.63172 | 81.686 | 65.386 | 1.6786 | 76.086 | 76.086 | 113923.4271 | 0.66686 | 81.6 | 65.286 | 1.58 | 76.086 | 75.9 | 107994.6237 | 0.65986
1608 | -5 | 82.6 | 62.6 | 111.56 | 1002.9492 | 82 | 66.4 | 0.88862 | 76.4 | 75.9862 | 57656.8248 | 0.61672 | 0.1268 | 81.6862 | 64.7862 | 1.12 | 76.4 | 75.9862 | 79111.1642 | 0.66972 | 81.6862 | 65.6 | 1.42 | 76.4 | 76.1 | 95397.5794 | 0.66072 | 81.7 | 64.6862 | 1.73 | 76.4 | 76.2 | 123347.0266 | 0.68786 | 81.8 | 66.4 | 0.82 | 76.4 | 75.9 | 52937.0078 | 0.62286 | 81.9862 | 65.9862 | 0.84 | 76.4 | 76.1 | 56400.3119 | 0.63972 | 81.9 | 65.8862 | 1.69 | 76.4 | 76.5862 | 113382.0612 | 0.67386 | 81.9 | 65.4862 | 1.59 | 76.4 | 76.2862 | 109591.8151 | 0.66672
1609 | -5.1667 | 82.8863 | 62.9863 | 98.5119 | 1026.4684 | 82.2863 | 66.7863 | 0.89 | 76.7 | 76.3863 | 57736.9549 | 0.62186 | 0.039021 | 81.9 | 65.1863 | 1.1386 | 76.7 | 76.3863 | 79524.7831 | 0.67786 | 81.9863 | 65.9863 | 1.4386 | 76.7 | 76.4863 | 96109.2209 | 0.66686 | 82 | 65 | 1.7486 | 76.7 | 76.6863 | 123953.9472 | 0.69486 | 82.1 | 66.5 | 0.83 | 76.7 | 76.2863 | 54143.815 | 0.63173 | 82.2863 | 66.2 | 0.85 | 76.7 | 76.4863 | 57151.0572 | 0.64686 | 82.2 | 66.1 | 1.71 | 76.7 | 76.9 | 115197.0807 | 0.68073 | 82.1863 | 65.7863 | 1.61 | 76.7 | 76.6863 | 110074.8566 | 0.67286
1610 | -5.3333 | 83.1 | 63.2 | 85.2178 | 1049.8465 | 82.5 | 67.2 | 0.9 | 77 | 76.7864 | 57763.9877 | 0.62786 | -0.032455 | 82.1864 | 65.5864 | 1.15 | 77 | 76.7864 | 79588.5711 | 0.68586 | 82.2 | 66.2864 | 1.45 | 77 | 76.8864 | 96858.7986 | 0.67386 | 82.2864 | 65.1864 | 1.76 | 77 | 76.9864 | 125992.8394 | 0.70173 | 82.3864 | 66.7 | 0.84 | 77 | 76.6 | 55016.1145 | 0.63973 | 82.5 | 66.4864 | 0.86 | 77 | 76.8864 | 57847.7868 | 0.65473 | 82.4864 | 66.1728 | 1.7286 | 77 | 77.1864 | 117815.2671 | 0.68686 | 82.4 | 66.1864 | 1.62 | 77 | 77.0864 | 110198.8678 | 0.67886
1611 | -5.5 | 83.3865 | 63.4865 | 74.905 | 1073.3791 | 82.7865 | 67.3865 | 0.91 | 77.3 | 77.0865 | 58678.7265 | 0.63287 | -0.055325 | 82.4 | 65.9865 | 1.16 | 77.3 | 77.2 | 79650.1988 | 0.69373 | 82.4865 | 66.5865 | 1.46 | 77.3 | 77.2865 | 97185.3957 | 0.67987 | 82.5 | 65.3865 | 1.78 | 77.3 | 77.2865 | 127253.7197 | 0.70787 | 82.6 | 67.0865 | 0.85 | 77.3 | 77 | 55443.7005 | 0.64773 | 82.7865 | 66.7865 | 0.87 | 77.3 | 77.2865 | 58224.3444 | 0.66187 | 82.7 | 66.873 | 1.74 | 77.3 | 77.6865 | 115593.9082 | 0.69287 | 82.6865 | 66.4 | 1.6387 | 77.3 | 77.3865 | 111186.283 | 0.68387
1612 | -5.6667 | 83.6 | 63.7866 | 60.155 | 1096.2978 | 83 | 67.4866 | 0.92 | 77.6866 | 77.3 | 59694.208 | 0.63887 | -0.061669 | 82.6866 | 66.8599 | 1.17 | 77.6866 | 77.7732 | 77746.032 | 0.69987 | 82.7 | 66.9 | 1.48 | 77.6866 | 77.6 | 97580.8903 | 0.68587 | 82.7866 | 65.7 | 1.7987 | 77.6866 | 77.6866 | 128017.0954 | 0.71487 | 82.8866 | 67.4866 | 0.86 | 77.6866 | 77.4866 | 55509.721 | 0.65573 | 83 | 66.9866 | 0.88 | 77.6866 | 77.5866 | 59048.8068 | 0.66887 | 82.9866 | 67.4 | 1.75 | 77.6866 | 78.0866 | 114162.7148 | 0.69887 | 82.9 | 66.6 | 1.65 | 77.6866 | 77.7 | 112471.7874 | 0.68987
1613 | -5.8333 | 83.8867 | 64.1867 | 41.1715 | 1118.8897 | 83.3 | 67.8867 | 0.92867 | 77.9867 | 77.6867 | 59757.3505 | 0.64487 | -0.061939 | 82.9 | 67.6133 | 1.18 | 77.9867 | 78.2 | 75693.5547 | 0.70587 | 82.9867 | 67.0867 | 1.49 | 77.9867 | 77.9 | 98956.7136 | 0.69187 | 83 | 65.9867 | 1.81 | 77.9867 | 78 | 128845.085 | 0.72087 | 83.1 | 67.7 | 0.87 | 77.9867 | 77.8 | 56033.8062 | 0.66287 | 83.2867 | 67.2 | 0.89 | 77.9867 | 77.9 | 59671.3393 | 0.67587 | 83.2 | 67.3133 | 1.7687 | 77.9867 | 78.3 | 117125.4376 | 0.70287 | 83.1867 | 66.8 | 1.66 | 77.9867 | 78 | 113877.6957 | 0.69573
1614 | -6 | 84.1 | 64.3 | 33.471 | 1142.4556 | 83.5868 | 68.2868 | 0.93 | 78.2868 | 78.1 | 59650.0992 | 0.65087 | -0.080395 | 83.2 | 67.4 | 1.19 | 78.2868 | 78.4 | 78516.2863 | 0.71087 | 83.2 | 67.3 | 1.5 | 78.2868 | 78.2868 | 99952.3042 | 0.69787 | 83.2868 | 66.2868 | 1.8287 | 78.2868 | 78.3868 | 129663.3134 | 0.72687 | 83.3868 | 67.9868 | 0.88 | 78.2868 | 78.1868 | 56725.6254 | 0.66987 | 83.5 | 67.5868 | 0.9 | 78.2868 | 78.2868 | 59958.4936 | 0.68287 | 83.4868 | 67.1 | 1.78 | 78.2868 | 78.4868 | 121850.0802 | 0.70874 | 83.4 | 67.0868 | 1.6787 | 78.2868 | 78.3868 | 114576.338 | 0.70087
1615 | -6.1833 | 84.387 | 64.5 | 25.0868 | 1167.2613 | 83.8 | 68.587 | 0.94 | 78.6 | 78.487 | 59910.8593 | 0.65587 | -0.067 | 83.487 | 67.4 | 1.2 | 78.6 | 78.687 | 80710.5605 | 0.71687 | 83.487 | 67.5 | 1.5187 | 78.6 | 78.587 | 101113.5241 | 0.70387 | 83.5 | 66.5 | 1.84 | 78.6 | 78.687 | 131075.3164 | 0.73287 | 83.6 | 68.287 | 0.89 | 78.6 | 78.5 | 57210.947 | 0.67774 | 83.787 | 67.987 | 0.91 | 78.6 | 78.7 | 59775.6121 | 0.68887 | 83.7 | 67.3 | 1.79 | 78.6 | 78.8 | 122918.9036 | 0.71387 | 83.687 | 67.3 | 1.69 | 78.6 | 78.687 | 115613.1636 | 0.70587
1616 | -6.3667 | 84.6871 | 64.7871 | 13.3713 | 1192.254 | 84.0871 | 68.9871 | 0.95 | 78.9871 | 78.8871 | 59843.2433 | 0.66174 | -0.069742 | 83.7 | 67.4 | 1.21 | 78.9871 | 78.9871 | 82564.8732 | 0.72287 | 83.7871 | 67.6871 | 1.53 | 78.9871 | 78.8871 | 102921.7741 | 0.70987 | 83.8 | 66.5129 | 1.8587 | 78.9871 | 78.9871 | 133988.7409 | 0.73874 | 83.8871 | 68.2129 | 0.9 | 78.9871 | 78.8 | 59111.127 | 0.68474 | 84.0871 | 68.3 | 0.91 | 78.9871 | 79.0871 | 60280.372 | 0.69487 | 84 | 67.6871 | 1.8087 | 78.9871 | 79.1871 | 123364.3565 | 0.71974 | 83.9871 | 67.5871 | 1.7 | 78.9871 | 79 | 116760.6585 | 0.71187
1617 | -6.55 | 84.9 | 64.9 | 5.6512 | 1218.3086 | 84.3872 | 69.3 | 0.96 | 79.2872 | 79.2 | 60153.3753 | 0.66687 | -0.079616 | 84 | 67.3128 | 1.22 | 79.2872 | 79.2 | 85220.6404 | 0.72887 | 84 | 67.7872 | 1.54 | 79.2872 | 79.1872 | 104864.2546 | 0.71587 | 84.0872 | 66.5 | 1.87 | 79.2872 | 79.2872 | 137441.2696 | 0.74487 | 84.1872 | 67.9872 | 0.91 | 79.2872 | 79 | 61685.8326 | 0.69274 | 84.3 | 68.4 | 0.92 | 79.2872 | 79.3872 | 61548.4805 | 0.70087 | 84.2872 | 67.9 | 1.82 | 79.2872 | 79.5 | 124389.1816 | 0.72487 | 84.2 | 67.8 | 1.7187 | 79.2872 | 79.3872 | 117697.3941 | 0.71687
1618 | -6.7333 | 85.2 | 64.9 | 4.0396 | 1245.5022 | 84.6 | 69.5 | 0.96 | 79.6 | 79.5873 | 60998.3375 | 0.67187 | -0.087127 | 84.2873 | 67.2873 | 1.23 | 79.6 | 79.4873 | 87636.7138 | 0.73575 | 84.3 | 67.9873 | 1.5587 | 79.6 | 79.5 | 106351.1875 | 0.72275 | 84.3873 | 66.7873 | 1.8887 | 79.6 | 79.6873 | 138624.586 | 0.75087 | 84.4873 | 68.2873 | 0.92 | 79.6 | 79.3873 | 62460.0332 | 0.70075 | 84.6 | 68.5873 | 0.93 | 79.6 | 79.7 | 62298.5038 | 0.70687 | 84.5873 | 68 | 1.83 | 79.6 | 79.8 | 126576.1887 | 0.72987 | 84.5 | 68.1 | 1.73 | 79.6 | 79.7 | 118627.1043 | 0.72187
1619 | -6.9167 | 85.4874 | 65.1874 | 0 | 1265.736 | 84.9 | 69.6874 | 0.97 | 79.9874 | 79.8874 | 61890.0815 | 0.67687 | -0.075629 | 84.5874 | 67.5 | 1.24 | 79.9874 | 79.8874 | 88903.3889 | 0.74275 | 84.5874 | 68.1 | 1.57 | 79.9874 | 79.8874 | 108327.0061 | 0.72887 | 84.6 | 67 | 1.9 | 79.9874 | 79.9874 | 140321.1758 | 0.75687 | 84.7 | 68.4 | 0.93 | 79.9874 | 79.7874 | 63657.5504 | 0.70875 | 84.8874 | 69.0874 | 0.94 | 79.9874 | 80.1 | 62120.224 | 0.71287 | 84.8 | 67.6251 | 1.8487 | 79.9874 | 80 | 132738.875 | 0.73487 | 84.7874 | 68.3 | 1.74 | 79.9874 | 80.0874 | 120007.5067 | 0.72787
1620 | -7.1 | 85.7875 | 65.2 | 0 | 1287.0038 | 85.1875 | 69.9875 | 0.98 | 80.3 | 80.2 | 62368.5657 | 0.68288 | 0.00088933 | 84.8875 | 67.6875 | 1.2588 | 80.3 | 80.2751 | 89895.7374 | 0.74975 | 84.8875 | 68.1875 | 1.58 | 80.3 | 80.1875 | 110565.7043 | 0.73575 | 84.9 | 67.1 | 1.9188 | 80.3 | 80.3 | 142692.4062 | 0.76288 | 85 | 68.0249 | 0.94 | 80.3 | 80 | 67024.1394 | 0.71688 | 85.1875 | 69.3875 | 0.94875 | 80.3 | 80.4875 | 62396.6665 | 0.71888 | 85.1 | 67.1875 | 1.86 | 80.3 | 80.1875 | 139330.9432 | 0.74175 | 85.0875 | 68.3 | 1.75 | 80.3 | 80.3 | 123127.0726 | 0.73288
1621 | -7.2833 | 86 | 65.2 | 0 | 1320.8298 | 85.4877 | 70.1877 | 0.99 | 80.6877 | 80.5877 | 63107.3539 | 0.68788 | 0.09037 | 85.1 | 68.3877 | 1.2688 | 80.6877 | 80.6877 | 88453.0715 | 0.75588 | 85.1877 | 68.4877 | 1.6 | 80.6877 | 80.5877 | 111499.8331 | 0.74188 | 85.1877 | 67.3 | 1.93 | 80.6877 | 80.6877 | 144915.6921 | 0.76975 | 85.2877 | 67.5 | 0.95877 | 80.6877 | 80.1877 | 71229.8737 | 0.72675 | 85.4 | 69.4 | 0.95 | 80.6877 | 80.7877 | 64041.722 | 0.72388 | 85.3877 | 67.9753 | 1.88 | 80.6877 | 80.6877 | 136619.2591 | 0.74788 | 85.3877 | 68.1877 | 1.7688 | 80.6877 | 80.5877 | 127015.7871 | 0.73875
1622 | -7.4667 | 86.3 | 65.4878 | 0 | 1333.9555 | 85.7878 | 70.3 | 0.99878 | 80.9878 | 80.8878 | 64282.6631 | 0.69376 | 0.15535 | 85.4 | 68.9755 | 1.2788 | 80.9878 | 81.1878 | 87790.7937 | 0.76188 | 85.4 | 68.7878 | 1.61 | 80.9878 | 80.9 | 112260.0508 | 0.74888 | 85.4878 | 67.2 | 1.95 | 80.9878 | 80.9 | 148661.2214 | 0.77588 | 85.5878 | 67.5878 | 0.97 | 80.9878 | 80.4878 | 72918.7525 | 0.73676 | 85.7 | 69.3878 | 0.96 | 80.9878 | 81.0878 | 65730.369 | 0.72988 | 85.6878 | 68.6122 | 1.89 | 80.9878 | 81.1 | 134850.121 | 0.75388 | 85.6 | 68.1122 | 1.78 | 80.9878 | 80.8 | 130473.5968 | 0.74488
1623 | -7.65 | 86.5879 | 65.6 | 0 | 1350.3582 | 86 | 70.2879 | 1 | 81.3 | 81.0879 | 66106.5102 | 0.69976 | 0.25009 | 85.6879 | 69.4 | 1.2888 | 81.3 | 81.5 | 87572.9124 | 0.76688 | 85.7 | 69.1 | 1.6288 | 81.3 | 81.2879 | 112883.1438 | 0.75488 | 85.7 | 67.5758 | 1.9688 | 81.3 | 81.2879 | 149023.0289 | 0.78276 | 85.8 | 68.1758 | 0.98 | 81.3 | 81.0758 | 72563.1599 | 0.74676 | 85.9879 | 69.8879 | 0.97 | 81.3 | 81.4879 | 65317.6836 | 0.73588 | 85.9 | 68.4 | 1.91 | 81.3 | 81.3879 | 140135.8153 | 0.75988 | 85.9 | 67.8879 | 1.7988 | 81.3 | 81.0879 | 135306.2032 | 0.75176
1624 | -7.8333 | 86.888 | 65.7 | 0 | 1374.5282 | 86.3 | 70.688 | 1.01 | 81.688 | 81.488 | 66023.0225 | 0.70588 | 0.18176 | 85.988 | 69.588 | 1.29 | 81.688 | 81.888 | 88795.1694 | 0.77288 | 85.988 | 69.288 | 1.64 | 81.688 | 81.688 | 114366.9605 | 0.76176 | 86 | 68.388 | 1.98 | 81.688 | 81.788 | 146093.7462 | 0.78788 | 86.1 | 68.988 | 0.99 | 81.688 | 81.588 | 71036.3871 | 0.75576 | 86.288 | 70 | 0.9788 | 81.688 | 81.788 | 66490.0492 | 0.74088 | 86.2 | 68.388 | 1.92 | 81.688 | 81.6 | 143614.5035 | 0.76588 | 86.188 | 68.288 | 1.81 | 81.688 | 81.488 | 135693.8159 | 0.75876
1625 | -8.0167 | 87.1 | 66 | 0 | 1387.5031 | 86.5881 | 70.3475 | 1.02 | 82 | 81.7 | 69293.7446 | 0.71176 | 0.16867 | 86.2881 | 69.4119 | 1.3 | 82 | 82.1 | 91709.4668 | 0.77788 | 86.2881 | 69.4 | 1.65 | 82 | 81.9881 | 116595.6038 | 0.76788 | 86.2881 | 68.0356 | 1.99 | 82 | 82 | 152273.4745 | 0.79388 | 86.3881 | 69.6 | 1.0088 | 82 | 82.0881 | 70590.1404 | 0.76376 | 86.5881 | 69.4238 | 0.98 | 82 | 81.9 | 70236.3217 | 0.74688 | 86.4881 | 68.0238 | 1.94 | 82 | 81.8881 | 149776.6629 | 0.77188 | 86.4881 | 68.5119 | 1.83 | 82 | 81.8 | 137480.6448 | 0.76488
1626 | -8.2 | 87.2118 | 65.5235 | 0 | 1433.1769 | 86.8882 | 68.8235 | 1.03 | 82.1118 | 81.5 | 77964.913 | 0.71976 | 0.05235 | 86.5 | 69.0882 | 1.31 | 82.1118 | 82.2882 | 95432.6446 | 0.78388 | 86.5 | 69.1 | 1.6688 | 82.1118 | 82.1882 | 121193.9525 | 0.77388 | 86.5882 | 66.7353 | 2.01 | 82.1118 | 82 | 166670.9302 | 0.80076 | 86.6882 | 69.2235 | 1.0188 | 82.1118 | 82.3 | 74019.4864 | 0.77176 | 86.8 | 69.0118 | 0.99 | 82.1118 | 82.1 | 73729.2258 | 0.75388 | 86.7882 | 67.5882 | 1.9588 | 82.1118 | 82.0882 | 157044.5264 | 0.77976 | 86.7 | 68.3 | 1.8488 | 82.1118 | 82.0882 | 142363.3954 | 0.77188
1627 | -8.1 | 87.1 | 65 | 0 | 1481.4972 | 86.9 | 68.3767 | 1.0488 | 82 | 81.5884 | 80677.8801 | 0.72788 | -0.5347 | 86.6 | 68.6466 | 1.32 | 82 | 82.3116 | 98985.5189 | 0.788 | 86.8 | 69.1 | 1.68 | 82 | 82.4884 | 124253.3283 | 0.779 | 86.8884 | 66.1884 | 2.0288 | 82 | 82.1884 | 174872.1423 | 0.80688 | 86.9 | 68.7884 | 1.02 | 82 | 82.4 | 77577.5152 | 0.77788 | 86.9116 | 68.3349 | 1 | 82 | 82.1116 | 77775.5791 | 0.75988 | 87 | 67.8116 | 1.97 | 82 | 82.4 | 157598.8326 | 0.78488 | 86.9116 | 68.9651 | 1.86 | 82 | 82.4884 | 139420.8451 | 0.77688
1628 | -8 | 86.9115 | 64.9 | 7.0038 | 1485.3346 | 86.7115 | 68.2577 | 1.0588 | 81.8 | 81.5231 | 81464.1486 | 0.73488 | -0.73619 | 86.4 | 67.0231 | 1.33 | 81.8 | 81.9 | 107524.7098 | 0.79288 | 86.7 | 68.3231 | 1.6888 | 81.8 | 82.2115 | 129541.3656 | 0.78288 | 86.7 | 66.1115 | 2.04 | 81.8 | 82.2 | 175178.2036 | 0.811 | 86.7115 | 69.0885 | 1.03 | 81.8 | 82.4885 | 76026.4058 | 0.783 | 86.8 | 66.8231 | 1.01 | 81.8 | 81.7 | 84224.384 | 0.76588 | 86.8 | 67.4231 | 1.98 | 81.8 | 82.2 | 160529.6814 | 0.78888 | 86.8 | 69.3346 | 1.86 | 81.8 | 82.5115 | 135693.5536 | 0.77988
1629 | -7.9 | 86.8 | 64.3228 | 27.9672 | 1486.8087 | 86.6 | 67 | 1.0689 | 81.6 | 81.2 | 87371.4428 | 0.74277 | -0.68586 | 86.3 | 66.6886 | 1.34 | 81.6 | 81.7886 | 109557.1868 | 0.79889 | 86.5114 | 67.2114 | 1.69 | 81.6 | 81.9 | 136802.4204 | 0.78689 | 86.6 | 66.3772 | 2.05 | 81.6 | 82.1886 | 172917.27 | 0.815 | 86.6 | 69.1228 | 1.0389 | 81.6 | 82.4114 | 75540.0335 | 0.78689 | 86.6114 | 66.1 | 1.02 | 81.6 | 81.5 | 87529.1199 | 0.77277 | 86.7 | 67 | 1.99 | 81.6 | 82.0114 | 164129.7371 | 0.79289 | 86.6114 | 68.7886 | 1.87 | 81.6 | 82.3 | 139819.1029 | 0.78189
1630 | -7.8 | 86.6113 | 63.9 | 58.3 | 1488.6113 | 86.4113 | 66.5339 | 1.08 | 81.4 | 81.1113 | 89529.0616 | 0.75077 | -0.82744 | 86.1 | 66.9 | 1.3489 | 81.4 | 81.7113 | 108255.2293 | 0.80289 | 86.4 | 66.6113 | 1.7 | 81.4 | 81.7 | 140914.6377 | 0.79089 | 86.4113 | 67 | 2.05 | 81.4 | 82.2 | 166885.0827 | 0.817 | 86.4113 | 68.6 | 1.04 | 81.4 | 82.2 | 77472.3613 | 0.79 | 86.5 | 66 | 1.0289 | 81.4 | 81.5 | 87889.4501 | 0.77889 | 86.5113 | 66.6113 | 2 | 81.4 | 81.9 | 166713.3735 | 0.79589 | 86.5 | 69 | 1.87 | 81.4 | 82.2113 | 137278.8688 | 0.783
1631 | -7.7 | 86.5 | 63.6112 | 70.5297 | 1488.0112 | 86.3 | 65.7 | 1.09 | 81.2112 | 80.9 | 93682.2655 | 0.75878 | -0.75592 | 86 | 66.1335 | 1.35 | 81.2112 | 81.5112 | 112019.7604 | 0.80689 | 86.2112 | 65.9224 | 1.71 | 81.2112 | 81.5 | 145104.7886 | 0.79489 | 86.3 | 66.5112 | 2.06 | 81.2112 | 82.0112 | 170044.5716 | 0.819 | 86.3 | 68.0335 | 1.04 | 81.2112 | 82.0112 | 79527.2822 | 0.79289 | 86.3112 | 65.4335 | 1.03 | 81.2112 | 81.3112 | 90490.5391 | 0.78489 | 86.4 | 65.6335 | 2.01 | 81.2112 | 81.6112 | 173732.1188 | 0.799 | 86.3112 | 68.3335 | 1.87 | 81.2112 | 82.0112 | 141164.6527 | 0.78389
1632 | -7.6 | 86.4 | 62.9221 | 105.0933 | 1488.4447 | 86.2 | 65.7 | 1.1 | 81.0111 | 80.9 | 94028.9267 | 0.76678 | -0.54254 | 85.8111 | 65.0221 | 1.36 | 81.0111 | 81.2111 | 118299.4663 | 0.81089 | 86.1 | 65.7889 | 1.72 | 81.0111 | 81.4 | 145788.6214 | 0.79889 | 86.1111 | 65.9111 | 2.06 | 81.0111 | 81.8 | 173986.4768 | 0.82 | 86.1111 | 66.9111 | 1.05 | 81.0111 | 81.7 | 84119.2507 | 0.79589 | 86.2 | 64.1221 | 1.04 | 81.0111 | 81 | 95869.7283 | 0.79089 | 86.2111 | 64.9 | 2.0189 | 81.0111 | 81.4 | 180065.9631 | 0.80289 | 86.2 | 67.1221 | 1.88 | 81.0111 | 81.6111 | 149537.8204 | 0.78489
1633 | -7.5167 | 86.2 | 62.4 | 143.1934 | 1489.1329 | 86 | 65.7 | 1.11 | 80.9 | 80.9 | 94188.9089 | 0.77289 | -0.40744 | 85.7 | 64.689 | 1.3689 | 80.9 | 81.1 | 120070.2821 | 0.81589 | 85.911 | 66.289 | 1.73 | 80.9 | 81.5 | 141973.8432 | 0.80189 | 86 | 65.7 | 2.06 | 80.9 | 81.611 | 175003.8084 | 0.821 | 86 | 66.1219 | 1.05 | 80.9 | 81.411 | 87350.7737 | 0.79889 | 86.1 | 63.7 | 1.05 | 80.9 | 80.9 | 98004.1781 | 0.79778 | 86.1 | 65 | 2.02 | 80.9 | 81.389 | 178129.157 | 0.806 | 86.011 | 66.311 | 1.88 | 80.9 | 81.3 | 155454.5685 | 0.786
1634 | -7.4333 | 86.1 | 62.4 | 146.1625 | 1485.4192 | 85.9 | 65.2325 | 1.12 | 80.7108 | 80.8108 | 96810.853 | 0.77978 | -0.3279 | 85.6 | 65.1 | 1.37 | 80.7108 | 81.2 | 117464.0805 | 0.81989 | 85.8 | 66.5 | 1.73 | 80.7108 | 81.4 | 139836.0183 | 0.803 | 85.9 | 65.4108 | 2.06 | 80.7108 | 81.5 | 176527.2075 | 0.821 | 85.9 | 65.4 | 1.0589 | 80.7108 | 81.2 | 90195.504 | 0.80189 | 85.9108 | 63.9892 | 1.06 | 80.7108 | 80.9892 | 96937.7066 | 0.80289 | 86 | 65.0108 | 2.03 | 80.7108 | 81.3 | 177605.7115 | 0.808 | 85.9108 | 65.5325 | 1.8889 | 80.7108 | 81.1 | 160426.9715 | 0.788
1635 | -7.35 | 86 | 62.3 | 150.3034 | 1479.8179 | 85.8 | 64.4 | 1.13 | 80.6 | 80.6 | 100873.0658 | 0.78589 | -0.31096 | 85.5 | 65.3893 | 1.38 | 80.6 | 81.2 | 115475.4243 | 0.822 | 85.7 | 66.5 | 1.73 | 80.6 | 81.4 | 138924.9303 | 0.804 | 85.7107 | 64.9 | 2.06 | 80.6 | 81.3 | 179838.3909 | 0.822 | 85.7107 | 65.5 | 1.06 | 80.6 | 81.2 | 89460.0984 | 0.80489 | 85.8 | 64.3 | 1.06 | 80.6 | 81 | 95602.1337 | 0.80789 | 85.8107 | 64.3214 | 2.0389 | 80.6 | 81.1 | 183069.3848 | 0.81 | 85.8 | 65.0893 | 1.89 | 80.6 | 80.9 | 163679.7254 | 0.79
1636 | -7.2667 | 85.8106 | 62.2 | 160.8106 | 1473.6591 | 85.6106 | 64.6894 | 1.14 | 80.4106 | 80.7 | 99745.4444 | 0.79189 | -0.574 | 85.3106 | 65.6106 | 1.38 | 80.4106 | 81.2 | 113532.4394 | 0.82389 | 85.6 | 66.2212 | 1.73 | 80.4106 | 81.2 | 139997.4029 | 0.805 | 85.6 | 65.1894 | 2.06 | 80.4106 | 81.2 | 176495.577 | 0.82111 | 85.6106 | 65.8 | 1.06 | 80.4106 | 81.2 | 88086.0895 | 0.80689 | 85.7 | 64.5894 | 1.07 | 80.4106 | 81 | 94093.9048 | 0.811 | 85.7 | 63.8 | 2.04 | 80.4106 | 80.9 | 186639.5065 | 0.812 | 85.7 | 65.8788 | 1.89 | 80.4106 | 81 | 156951.326 | 0.792
1637 | -7.1833 | 85.7105 | 62.3 | 153.9832 | 1465.2993 | 85.5105 | 64.9 | 1.14 | 80.3 | 80.7 | 98761.9015 | 0.7969 | -0.65619 | 85.2 | 66.2685 | 1.38 | 80.3 | 81.2 | 109419.4327 | 0.824 | 85.4105 | 65.9895 | 1.73 | 80.3 | 81 | 141147.1266 | 0.805 | 85.5 | 65.021 | 2.06 | 80.3 | 81.1105 | 176476.0878 | 0.8201 | 85.5 | 65.521 | 1.06 | 80.3 | 81.0105 | 88947.5103 | 0.808 | 85.6 | 64.0524 | 1.07 | 80.3 | 80.821 | 96270.5554 | 0.8139 | 85.6 | 65.2371 | 2.04 | 80.3 | 81.0895 | 174167.0113 | 0.814 | 85.6 | 65.9315 | 1.89 | 80.3 | 80.9105 | 155111.1836 | 0.792
1638 | -7.1 | 85.5104 | 62.3104 | 149.0784 | 1454.1875 | 85.4 | 64.6104 | 1.15 | 80.0104 | 80.6104 | 99688.3292 | 0.8 | -0.61464 | 85.1 | 66.6311 | 1.38 | 80.0104 | 81.2 | 106358.9884 | 0.823 | 85.3 | 66.2 | 1.73 | 80.0104 | 81 | 138204.1513 | 0.804 | 85.4 | 64.2 | 2.06 | 80.0104 | 80.8 | 181951.6292 | 0.819 | 85.4 | 64.4207 | 1.06 | 80.0104 | 80.7104 | 93195.1578 | 0.8089 | 85.4104 | 62.6 | 1.07 | 80.0104 | 80.5 | 102702.7606 | 0.8169 | 85.5 | 66.7207 | 2.04 | 80.0104 | 81.3104 | 159627.9513 | 0.8121 | 85.4104 | 65 | 1.89 | 80.0104 | 80.6 | 161509.7349 | 0.792
1639 | -6.85 | 85.1103 | 61.7205 | 177.2846 | 1429.9129 | 85.1103 | 64.6897 | 1.15 | 79.5103 | 80.5 | 98238.7816 | 0.802 | -0.86451 | 84.8103 | 65.4 | 1.371 | 79.5103 | 80.6103 | 111809.44 | 0.821 | 85.2 | 66.3 | 1.73 | 79.5103 | 80.9 | 136456.3832 | 0.8011 | 85.2103 | 63.9205 | 2.05 | 79.5103 | 80.6103 | 182677.9872 | 0.817 | 85.2103 | 63.5103 | 1.06 | 79.5103 | 80.4 | 96624.2909 | 0.809 | 85.2103 | 62.7 | 1.08 | 79.5103 | 80.4 | 101268.6384 | 0.819 | 85.3103 | 66.1103 | 2.03 | 79.5103 | 81.0103 | 162857.1942 | 0.8081 | 85.3 | 64.7205 | 1.89 | 79.5103 | 80.4103 | 162165.6931 | 0.791
1640 | -6.6 | 84.7101 | 61.5101 | 194.6465 | 1402.1882 | 84.8 | 65.1101 | 1.15 | 79.1101 | 80.3101 | 94479.0335 | 0.8021 | -0.89157 | 84.4101 | 64.9101 | 1.37 | 79.1101 | 80.2101 | 111834.4305 | 0.8181 | 84.8101 | 65.9101 | 1.72 | 79.1101 | 80.4101 | 135959.5233 | 0.7971 | 84.9 | 62.6406 | 2.041 | 79.1101 | 80.0101 | 190217.5221 | 0.8131 | 84.8101 | 62.9101 | 1.06 | 79.1101 | 79.9101 | 97409.2636 | 0.809 | 84.8101 | 62.9 | 1.08 | 79.1101 | 80.1101 | 98807.4183 | 0.819 | 84.9101 | 65.2304 | 2.02 | 79.1101 | 80.4203 | 166238.1208 | 0.8031 | 84.9101 | 64.3 | 1.89 | 79.1101 | 80 | 162689.45 | 0.789
1641 | -6.35 | 84.4 | 61.01 | 217.3283 | 1372.9815 | 84.41 | 64.71 | 1.15 | 78.61 | 79.91 | 94797.2165 | 0.801 | -1.058 | 84.1 | 63.8401 | 1.361 | 78.61 | 79.6201 | 115427.5376 | 0.815 | 84.5 | 65.21 | 1.701 | 78.61 | 79.91 | 137232.6891 | 0.7921 | 84.51 | 61.4 | 2.04 | 78.61 | 79.4 | 196423.6679 | 0.811 | 84.5 | 62.5 | 1.06 | 78.61 | 79.51 | 97704.8536 | 0.8071 | 84.5 | 62.81 | 1.08 | 78.61 | 79.81 | 97569.6531 | 0.818 | 84.51 | 64.5 | 2.01 | 78.61 | 79.91 | 167845.8989 | 0.7991 | 84.51 | 64.39 | 1.88 | 78.61 | 79.7 | 158019.7074 | 0.786
1642 | -6.1 | 84.0099 | 60.4099 | 252.9027 | 1343.4144 | 84.0099 | 64.0099 | 1.15 | 78.1099 | 79.4099 | 95838.4486 | 0.7991 | -1.2326 | 83.7099 | 62.1198 | 1.36 | 78.1099 | 78.9099 | 122889.7499 | 0.812 | 84.1099 | 64.4297 | 1.691 | 78.1099 | 79.4099 | 138979.818 | 0.7861 | 84.1099 | 61.3099 | 2.03 | 78.1099 | 79.0099 | 193787.0874 | 0.808 | 84.1099 | 62.2901 | 1.06 | 78.1099 | 79.2 | 96694.6215 | 0.8051 | 84.1099 | 62.2099 | 1.07 | 78.1099 | 79.3099 | 98072.6818 | 0.8151 | 84.2 | 64.7 | 1.99 | 78.1099 | 79.6099 | 162415.0927 | 0.7931 | 84.1099 | 64.7 | 1.87 | 78.1099 | 79.4099 | 152105.2271 | 0.7811
1643 | -5.85 | 83.6098 | 60.1098 | 269.1732 | 1312.2974 | 83.6098 | 63.6098 | 1.14 | 77.7098 | 79.0098 | 95524.92 | 0.7961 | -1.194 | 83.3098 | 60.9196 | 1.36 | 77.7098 | 78.3196 | 126867.8036 | 0.81 | 83.7098 | 63.4098 | 1.68 | 77.7098 | 78.8098 | 142543.818 | 0.7811 | 83.7098 | 60.8 | 2.02 | 77.7098 | 78.5098 | 193908.7283 | 0.8041 | 83.7098 | 62.3 | 1.06 | 77.7098 | 78.8098 | 94518.793 | 0.8021 | 83.7098 | 61.7196 | 1.07 | 77.7098 | 78.9098 | 98382.6665 | 0.8121 | 83.8098 | 63.6392 | 1.971 | 77.7098 | 78.9196 | 166421.3176 | 0.7861 | 83.8 | 64.1196 | 1.86 | 77.7098 | 78.9098 | 152296.2761 | 0.7752
1644 | -5.6 | 83.3097 | 59.3194 | 307.6386 | 1285.3 | 83.3 | 63.2097 | 1.14 | 77.3097 | 78.5097 | 95596.9405 | 0.7931 | -0.89852 | 82.9097 | 59.729 | 1.35 | 77.3097 | 77.7194 | 131338.3995 | 0.808 | 83.3097 | 62.9097 | 1.67 | 77.3097 | 78.3097 | 142580.5809 | 0.7761 | 83.4 | 60.8903 | 2.01 | 77.3097 | 78.2 | 188800.7361 | 0.8001 | 83.3097 | 62.0097 | 1.05 | 77.3097 | 78.4097 | 93652.3996 | 0.7981 | 83.3097 | 61.1 | 1.061 | 77.3097 | 78.4097 | 99107.9933 | 0.8091 | 83.4097 | 62.1097 | 1.96 | 77.3097 | 78.2097 | 174856.2379 | 0.7801 | 83.4097 | 62.929 | 1.84 | 77.3097 | 78.2097 | 157461.6244 | 0.7701
1645 | -5.4833 | 83.2 | 58.7096 | 345.4653 | 1269.8156 | 83 | 62.8 | 1.13 | 77.1 | 78.2 | 95752.5996 | 0.79 | -0.57686 | 82.7 | 59.0904 | 1.35 | 77.1 | 77.4 | 133384.0591 | 0.807 | 83 | 62.4096 | 1.66 | 77.1 | 77.8096 | 142391.0264 | 0.7711 | 83.0096 | 61.2 | 2 | 77.1 | 77.9096 | 182227.84 | 0.7951 | 83 | 61.6 | 1.05 | 77.1 | 78 | 93723.6225 | 0.795 | 83.1 | 61.1 | 1.06 | 77.1 | 78.1 | 97205.2345 | 0.8061 | 83.1 | 61.3191 | 1.95 | 77.1 | 77.7096 | 177272.9648 | 0.776 | 83.0096 | 62.1 | 1.83 | 77.1 | 77.7 | 160555.2695 | 0.7661
1646 | -5.3667 | 83 | 58.6 | 352.2394 | 1252.5306 | 82.8094 | 62.7094 | 1.13 | 76.9 | 78 | 94965.4212 | 0.78609 | -0.52523 | 82.5094 | 59.5 | 1.35 | 76.9 | 77.3094 | 129772.6859 | 0.806 | 82.8 | 62.0094 | 1.65 | 76.9 | 77.5 | 143166.7039 | 0.76609 | 82.8094 | 60.8189 | 1.99 | 76.9 | 77.6094 | 182230.9581 | 0.79009 | 82.8094 | 61.5 | 1.04 | 76.9 | 77.8 | 92736.1622 | 0.79109 | 82.9 | 61.2094 | 1.06 | 76.9 | 77.9094 | 95631.7268 | 0.80209 | 82.9 | 61.2717 | 1.94 | 76.9 | 77.4906 | 175726.8182 | 0.77209 | 82.9 | 61.8094 | 1.8209 | 76.9 | 77.4094 | 160780.2603 | 0.76209
1647 | -5.25 | 82.8 | 58.5 | 356.5254 | 1234.9266 | 82.7 | 62.1093 | 1.12 | 76.7 | 77.6093 | 96361.0303 | 0.78209 | -0.49063 | 82.3093 | 59.8 | 1.35 | 76.7 | 77.2093 | 126794.3648 | 0.804 | 82.6 | 61.6 | 1.64 | 76.7 | 77.2 | 144043.0919 | 0.763 | 82.6093 | 60.2187 | 1.9709 | 76.7 | 77.3 | 184845.6354 | 0.78609 | 82.6093 | 61.4093 | 1.04 | 76.7 | 77.6 | 91912.7805 | 0.78709 | 82.7 | 61.1 | 1.05 | 76.7 | 77.7 | 94965.3635 | 0.79809 | 82.7093 | 61.9093 | 1.93 | 76.7 | 77.4093 | 167699.9723 | 0.76709 | 82.7 | 61.6 | 1.82 | 76.7 | 77.2 | 160467.5468 | 0.75909
1648 | -5.1333 | 82.6092 | 58.2092 | 365.8512 | 1217.8041 | 82.5 | 61.7 | 1.12 | 76.5 | 77.4 | 96848.2115 | 0.77809 | -0.45984 | 82.2 | 59.9 | 1.34 | 76.5 | 77.1 | 124824.8254 | 0.80109 | 82.4092 | 61.2184 | 1.63 | 76.5 | 76.9092 | 144504.1957 | 0.75809 | 82.5 | 60.0908 | 1.9609 | 76.5 | 77 | 183672.6221 | 0.78209 | 82.5 | 60.9092 | 1.03 | 76.5 | 77.2092 | 92706.6903 | 0.78209 | 82.5092 | 61 | 1.04 | 76.5 | 77.5 | 94053.6016 | 0.79309 | 82.6 | 61.3184 | 1.9109 | 76.5 | 77.0092 | 169935.8932 | 0.76209 | 82.5092 | 61.3092 | 1.81 | 76.5 | 76.9092 | 159866.2599 | 0.75509
1649 | -5.0167 | 82.5 | 57.9091 | 382.5269 | 1201.7821 | 82.3 | 61.8909 | 1.11 | 76.2091 | 77.2 | 94915.3167 | 0.77409 | -0.378 | 82 | 59.9909 | 1.34 | 76.2091 | 76.9 | 123035.807 | 0.798 | 82.2091 | 60.7909 | 1.63 | 76.2091 | 76.6 | 146039.5427 | 0.75509 | 82.3 | 60.2182 | 1.95 | 76.2091 | 76.8091 | 179895.799 | 0.77709 | 82.3 | 60.3182 | 1.02 | 76.2091 | 76.9091 | 94221.5436 | 0.77809 | 82.3091 | 60.6091 | 1.04 | 76.2091 | 77.2 | 94372.8253 | 0.78809 | 82.4 | 60.8909 | 1.9 | 76.2091 | 76.7091 | 170500.9616 | 0.75709 | 82.3091 | 60.9091 | 1.8 | 76.2091 | 76.6091 | 160774.3117 | 0.75109
1650 | -4.9 | 82.209 | 57.6 | 398.0215 | 1185.7593 | 82.109 | 62.091 | 1.1 | 76 | 77.009 | 92515.8869 | 0.76909 | -0.3078 | 81.8 | 60.2 | 1.33 | 76 | 76.709 | 120102.8992 | 0.79409 | 82.1 | 60.518 | 1.62 | 76 | 76.309 | 145734.2439 | 0.75109 | 82.1 | 59.518 | 1.94 | 76 | 76.409 | 183102.8296 | 0.77209 | 82.109 | 59.6 | 1.02 | 76 | 76.5 | 95880.1294 | 0.775 | 82.2 | 60.009 | 1.03 | 76 | 76.809 | 95504.0168 | 0.78309 | 82.2 | 61.391 | 1.89 | 76 | 76.7 | 164193.9787 | 0.75209 | 82.2 | 60.509 | 1.79 | 76 | 76.309 | 162384.8316 | 0.74809
1651 | -4.7333 | 82 | 57.4 | 410.3936 | 1164.5902 | 81.9089 | 62.0089 | 1.0909 | 75.7 | 76.8 | 91069.3932 | 0.76309 | -0.262 | 81.6 | 60.1911 | 1.32 | 75.7 | 76.5 | 118183.7928 | 0.78909 | 81.9 | 59.9089 | 1.61 | 75.7 | 75.9089 | 148310.2509 | 0.748 | 81.9089 | 58.7177 | 1.93 | 75.7 | 76.0089 | 187211.3594 | 0.76809 | 81.9089 | 59.7 | 1.0109 | 75.7 | 76.3089 | 94375.6915 | 0.771 | 82 | 59.3089 | 1.0209 | 75.7 | 76.4089 | 97208.1343 | 0.77809 | 82.0089 | 62.1734 | 1.8709 | 75.7 | 76.6 | 155394.2782 | 0.74609 | 82 | 59.9 | 1.78 | 75.7 | 75.9089 | 164606.2733 | 0.745
1652 | -4.5667 | 81.7088 | 57.3 | 413.1263 | 1141.2201 | 81.7 | 61.5088 | 1.09 | 75.4 | 76.3088 | 91416.487 | 0.75609 | -0.35754 | 81.3088 | 59.3525 | 1.31 | 75.4 | 76.0175 | 120524.5521 | 0.78409 | 81.6088 | 59.1175 | 1.6 | 75.4 | 75.5088 | 151128.2856 | 0.74409 | 81.7 | 57.8088 | 1.92 | 75.4 | 75.5088 | 191322.2241 | 0.76409 | 81.7 | 58.735 | 1.01 | 75.4 | 75.8088 | 96839.2833 | 0.76609 | 81.7088 | 58.8 | 1.02 | 75.4 | 76 | 97432.1756 | 0.77409 | 81.8 | 62.8088 | 1.8509 | 75.4 | 76.5 | 146992.7552 | 0.73718 | 81.7088 | 59.9912 | 1.7709 | 75.4 | 75.7 | 161210.3527 | 0.74109
1653 | -4.4 | 81.5 | 56.7173 | 432.8696 | 1119.2541 | 81.4086 | 61.0086 | 1.08 | 75.1 | 75.9086 | 91979.4181 | 0.75009 | -0.51274 | 81.1 | 58.0827 | 1.31 | 75.1 | 75.5 | 125701.939 | 0.78 | 81.4 | 58.2086 | 1.6 | 75.1 | 75.0086 | 155105.3854 | 0.742 | 81.4086 | 57.7914 | 1.91 | 75.1 | 75.3 | 189010.2618 | 0.761 | 81.4086 | 57.2086 | 1 | 75.1 | 75.2086 | 101740.3701 | 0.76309 | 81.5 | 58.2345 | 1.01 | 75.1 | 75.6086 | 98090.124 | 0.76909 | 81.5086 | 62.1173 | 1.83 | 75.1 | 75.9173 | 148394.5231 | 0.72909 | 81.5 | 60.4 | 1.7609 | 75.1 | 75.6 | 155580.237 | 0.73709
1654 | -4.2333 | 81.2085 | 56.2085 | 460.491 | 1099.2323 | 81.1085 | 60.6 | 1.07 | 74.8 | 75.5085 | 91904.531 | 0.74409 | -0.41369 | 80.8085 | 57.9341 | 1.3 | 74.8 | 75.117 | 124604.1369 | 0.776 | 81.1085 | 57.7 | 1.59 | 74.8 | 74.7 | 156184.7778 | 0.74009 | 81.2 | 57.817 | 1.9 | 74.8 | 75.0085 | 185978.7316 | 0.757 | 81.2 | 56.7915 | 1 | 74.8 | 74.8085 | 102235.2776 | 0.761 | 81.2085 | 57.2 | 1.01 | 74.8 | 75.0085 | 101226.0091 | 0.76509 | 81.3 | 61.0256 | 1.81 | 74.8 | 75.317 | 153218.2827 | 0.72109 | 81.2085 | 59.917 | 1.75 | 74.8 | 75.2085 | 156326.3307 | 0.73209
1655 | -4.0667 | 81 | 55.6084 | 490.2705 | 1080.0194 | 80.9 | 60.1084 | 1.06 | 74.4084 | 75.1084 | 92210.7698 | 0.73808 | -0.32464 | 80.6 | 55.8336 | 1.29 | 74.4084 | 74.4084 | 134141.4453 | 0.773 | 80.9 | 57.3168 | 1.59 | 74.4084 | 74.3084 | 156727.6681 | 0.73808 | 80.9084 | 56.5252 | 1.89 | 74.4084 | 74.4168 | 193062.628 | 0.75308 | 80.9084 | 57.0916 | 1 | 74.4084 | 74.7 | 99488.8915 | 0.759 | 81 | 56.3336 | 1 | 74.4084 | 74.6084 | 103079.2391 | 0.76108 | 81.0084 | 59.242 | 1.7908 | 74.4084 | 74.5168 | 163399.0277 | 0.71417 | 81 | 59.3916 | 1.74 | 74.4084 | 74.8 | 157206.4203 | 0.72808
1656 | -3.9 | 80.8 | 54.6166 | 534.7727 | 1065.558 | 80.6083 | 58.9249 | 1.05 | 74.2 | 74.5083 | 95631.9375 | 0.73208 | -0.25971 | 80.3083 | 54.8834 | 1.29 | 74.2 | 73.9 | 137523.3529 | 0.772 | 80.6083 | 56.8917 | 1.59 | 74.2 | 74 | 157390.9775 | 0.737 | 80.7 | 55.5 | 1.89 | 74.2 | 73.9083 | 198551.4888 | 0.751 | 80.7 | 57.4 | 0.99 | 74.2 | 74.5083 | 96822.8565 | 0.75508 | 80.7083 | 55.1083 | 1 | 74.2 | 74.0083 | 106921.4447 | 0.75908 | 80.8 | 57.1249 | 1.79 | 74.2 | 73.6166 | 176632.3019 | 0.71108 | 80.7083 | 59.2249 | 1.73 | 74.2 | 74.5083 | 155357.2031 | 0.72308
1657 | -3.8333 | 80.7 | 53.8082 | 586.0096 | 1062.1572 | 80.5 | 57.8082 | 1.05 | 74.1 | 74 | 99031.969 | 0.729 | 0.1545 | 80.2 | 55.2163 | 1.29 | 74.1 | 73.9082 | 134458.5541 | 0.771 | 80.4 | 57.3918 | 1.58 | 74.1 | 73.9082 | 152598.2932 | 0.736 | 80.4082 | 55.6 | 1.88 | 74.1 | 73.8 | 195242.5968 | 0.75 | 80.5 | 57.0082 | 0.99 | 74.1 | 74.2 | 96844.9841 | 0.75208 | 80.5 | 54.8 | 1 | 74.1 | 73.8 | 107164.8068 | 0.75808 | 80.5082 | 56.1 | 1.79 | 74.1 | 73.1082 | 182663.611 | 0.711 | 80.5 | 58.1163 | 1.72 | 74.1 | 73.9082 | 160856.3008 | 0.72
1658 | -3.7667 | 80.6 | 53.4 | 610.255 | 1057.8886 | 80.4 | 57.7 | 1.04 | 74 | 73.8081 | 98934.0057 | 0.72608 | 0.29681 | 80.1 | 55.1758 | 1.29 | 74 | 73.7919 | 134407.8384 | 0.77 | 80.3 | 57.2242 | 1.58 | 74 | 73.8081 | 152294.3531 | 0.73408 | 80.3081 | 55.9919 | 1.88 | 74 | 73.8 | 191679.9936 | 0.749 | 80.4 | 56.1242 | 0.99 | 74 | 73.8081 | 99815.7518 | 0.75 | 80.4 | 55.3839 | 1 | 74 | 73.8 | 104410.7092 | 0.758 | 80.4081 | 56 | 1.79 | 74 | 73.1 | 182397.1811 | 0.71192 | 80.4 | 57.6 | 1.72 | 74 | 73.7 | 163748.8827 | 0.71808
1659 | -3.7 | 80.5 | 53.5 | 607.5524 | 1051.5953 | 80.3 | 57.6 | 1.04 | 73.8079 | 73.7 | 98591.8211 | 0.724 | 0.25164 | 80 | 55.8079 | 1.29 | 73.8079 | 73.9 | 130046.8744 | 0.769 | 80.2 | 56.4079 | 1.58 | 73.8079 | 73.5 | 156983.9187 | 0.734 | 80.2079 | 55.6238 | 1.88 | 73.8079 | 73.6 | 192820.8107 | 0.747 | 80.3 | 55.1079 | 0.99 | 73.8079 | 73.5 | 103453.1694 | 0.749 | 80.3 | 55.9921 | 0.99079 | 73.8079 | 73.9 | 101178.3375 | 0.756 | 80.3079 | 56.2921 | 1.79 | 73.8079 | 73.1 | 179964.3871 | 0.712 | 80.3 | 57.7 | 1.7108 | 73.8079 | 73.6 | 162268.6479 | 0.717
1660 | -3.6333 | 80.4 | 53.3 | 615.2296 | 1045.6939 | 80.2 | 57.4078 | 1.04 | 73.7 | 73.5078 | 98555.5045 | 0.722 | 0.30687 | 79.9 | 55.5078 | 1.2808 | 73.7 | 73.7 | 131041.6223 | 0.76708 | 80.1 | 55.8157 | 1.58 | 73.7 | 73.2078 | 160586.1857 | 0.734 | 80.1078 | 55.5765 | 1.88 | 73.7 | 73.4922 | 192879.3366 | 0.747 | 80.2 | 55.1 | 0.99 | 73.7 | 73.4 | 103104.8704 | 0.749 | 80.2 | 56.1 | 0.99 | 73.7 | 73.8 | 100093.1862 | 0.75308 | 80.2078 | 56.6922 | 1.79 | 73.7 | 73.2 | 176466.9229 | 0.713 | 80.2 | 57.4078 | 1.71 | 73.7 | 73.4078 | 163189.4239 | 0.71508
1661 | -3.5667 | 80.3 | 53.1077 | 624.0306 | 1039.5002 | 80.1 | 57.3 | 1.03 | 73.6 | 73.4 | 98427.7093 | 0.72 | 0.41339 | 79.8 | 55.2923 | 1.28 | 73.6 | 73.5 | 131125.0334 | 0.766 | 80 | 55.7769 | 1.58 | 73.6 | 73.1923 | 160322.4614 | 0.735 | 80.0077 | 56.4 | 1.87 | 73.6 | 73.6 | 185029.2614 | 0.745 | 80.1 | 55.2 | 0.98 | 73.6 | 73.3 | 102419.9832 | 0.748 | 80.1 | 56.2846 | 0.99 | 73.6 | 73.7 | 98605.1704 | 0.75108 | 80.1077 | 56.8 | 1.79 | 73.6 | 73.1 | 174704.9007 | 0.713 | 80.1 | 56.9 | 1.71 | 73.6 | 73.2 | 165884.695 | 0.715
1662 | -3.5 | 80.3 | 53.4924 | 613.4405 | 1032.438 | 80 | 57.2 | 1.03 | 73.5 | 73.3 | 98168.6162 | 0.71808 | 0.32296 | 79.7 | 55.9848 | 1.28 | 73.5 | 73.6 | 127000.8932 | 0.765 | 79.9 | 57.0848 | 1.58 | 73.5 | 73.4924 | 151153.7922 | 0.735 | 79.9076 | 56.5924 | 1.87 | 73.5 | 73.5 | 182327.2889 | 0.743 | 80 | 55.3 | 0.98 | 73.5 | 73.3 | 101567.2754 | 0.748 | 80 | 56.6 | 0.98076 | 73.5 | 73.7 | 96532.2912 | 0.74808 | 80.0076 | 57.2848 | 1.79 | 73.5 | 73.1924 | 170464.3674 | 0.712 | 80 | 57.2848 | 1.71 | 73.5 | 73.2 | 162649.2965 | 0.715
1663 | -3.5167 | 80.3 | 54.085 | 581.6282 | 1028.7748 | 80 | 57.7776 | 1.03 | 73.6 | 73.3925 | 95676.4023 | 0.71707 | 0.22245 | 79.6925 | 56.2075 | 1.28 | 73.6 | 73.6 | 125113.3582 | 0.763 | 79.8 | 57.0224 | 1.58 | 73.6 | 73.4075 | 150533.6742 | 0.734 | 79.8075 | 57.4776 | 1.86 | 73.6 | 73.6925 | 174080.0971 | 0.741 | 79.9 | 55.8776 | 0.98 | 73.6 | 73.3925 | 98747.7017 | 0.748 | 80 | 55.915 | 0.98 | 73.6 | 73.4075 | 98802.8565 | 0.746 | 80 | 57.2224 | 1.79 | 73.6 | 73.1075 | 169833.5753 | 0.712 | 79.9 | 57.9 | 1.71 | 73.6 | 73.3 | 157121.1445 | 0.714
1664 | -3.5333 | 80.3 | 54.4926 | 551.762 | 1024.3589 | 80 | 58.4074 | 1.03 | 73.6 | 73.5074 | 92795.2497 | 0.71507 | -0.042576 | 79.7 | 55.4147 | 1.2707 | 73.6 | 73.4 | 129039.6215 | 0.761 | 79.8 | 56.4853 | 1.58 | 73.6 | 73.2926 | 153888.2638 | 0.734 | 79.9 | 58.7926 | 1.85 | 73.6 | 74 | 163237.4266 | 0.73707 | 79.9 | 56.7074 | 0.98 | 73.6 | 73.6 | 95124.6313 | 0.747 | 80 | 55.0074 | 0.98 | 73.6 | 73.2 | 102306.5607 | 0.745 | 80 | 56.7853 | 1.79 | 73.6 | 72.9926 | 173482.8784 | 0.71293 | 79.9926 | 58.8705 | 1.7007 | 73.6 | 73.5926 | 149956.4417 | 0.713
1665 | -3.55 | 80.3 | 54.7 | 538.2261 | 1020.958 | 80 | 58.2855 | 1.02 | 73.6 | 73.5 | 93166.5114 | 0.71307 | -0.3399 | 79.7 | 55.671 | 1.27 | 73.6 | 73.4928 | 127844.8899 | 0.761 | 79.8 | 57.6783 | 1.58 | 73.6 | 73.5928 | 146503.4332 | 0.734 | 79.9 | 59.1 | 1.84 | 73.6 | 74 | 159904.7461 | 0.73307 | 79.9 | 56.7 | 0.98 | 73.6 | 73.6 | 95100.6888 | 0.745 | 80 | 54.6072 | 0.98 | 73.6 | 73.1 | 104354.0611 | 0.745 | 80 | 58.371 | 1.79 | 73.6 | 73.4928 | 162296.0217 | 0.713 | 80 | 60.1072 | 1.7 | 73.6 | 74 | 140760.4275 | 0.70907
1666 | -3.5667 | 80.4 | 55.1929 | 512.7353 | 1017.8285 | 80 | 59.0857 | 1.02 | 73.6929 | 73.7 | 89390.68 | 0.71107 | -0.019345 | 79.7 | 58.0572 | 1.27 | 73.6929 | 74.0857 | 115374.0249 | 0.75907 | 79.9 | 58.5 | 1.58 | 73.6929 | 73.8 | 140897.9134 | 0.733 | 79.9 | 58.8143 | 1.83 | 73.6929 | 73.9 | 161196.1969 | 0.72907 | 80 | 56.6071 | 0.98 | 73.6929 | 73.5071 | 95711.5516 | 0.744 | 80 | 54.9715 | 0.98 | 73.6929 | 73.1929 | 102979.841 | 0.74693 | 80 | 58.8285 | 1.79 | 73.6929 | 73.6071 | 158121.1027 | 0.711 | 80 | 59.3214 | 1.69 | 73.6929 | 73.7071 | 145961.5791 | 0.70607
1667 | -3.5833 | 80.4 | 55.5 | 492.0842 | 1015.3281 | 80.1 | 59.707 | 1.02 | 73.7 | 73.9 | 86538.7075 | 0.70807 | 0.17679 | 79.7 | 59.607 | 1.2607 | 73.7 | 74.407 | 106142.9055 | 0.75507 | 79.9 | 59.7509 | 1.57 | 73.7 | 74.186 | 132434.8963 | 0.731 | 79.9 | 59.079 | 1.82 | 73.7 | 73.893 | 158929.7246 | 0.72507 | 80 | 56.493 | 0.98 | 73.7 | 73.5 | 96099.674 | 0.743 | 80.1 | 56.386 | 0.98 | 73.7 | 73.6 | 97203.2196 | 0.746 | 80.1 | 58.093 | 1.78 | 73.7 | 73.4 | 164035.8113 | 0.71 | 80 | 58.786 | 1.69 | 73.7 | 73.5 | 149404.9668 | 0.705
1668 | -3.6 | 80.4931 | 55.7862 | 484.5107 | 1014.4379 | 80.1 | 59.4 | 1.01 | 73.8 | 73.7069 | 87627.527 | 0.70507 | 0.032517 | 79.8 | 59.8793 | 1.2507 | 73.8 | 74.3931 | 104254.2138 | 0.74907 | 79.9 | 61.5069 | 1.56 | 73.8 | 74.6 | 119903.3306 | 0.72607 | 80 | 59.7069 | 1.81 | 73.8 | 74.0069 | 153109.9401 | 0.72107 | 80 | 57.4724 | 0.98 | 73.8 | 73.7931 | 92169.2041 | 0.743 | 80.1 | 57.2931 | 0.98 | 73.8 | 73.8931 | 93355.4436 | 0.745 | 80.1 | 58.2069 | 1.78 | 73.8 | 73.5 | 163138.6696 | 0.71 | 80 | 59.6931 | 1.68 | 73.8 | 73.7931 | 143009.9025 | 0.703
1669 | -3.7333 | 80.6932 | 56.4932 | 438.9882 | 1020.6711 | 80.2 | 58.8136 | 1.01 | 74 | 73.6068 | 90136.5556 | 0.704 | 0.13924 | 79.8932 | 60.8 | 1.25 | 74 | 74.7 | 99456.3667 | 0.74407 | 79.9 | 61.5864 | 1.55 | 74 | 74.5932 | 119091.6196 | 0.72107 | 80 | 59.5932 | 1.8 | 74 | 73.9932 | 153304.0618 | 0.718 | 80.0932 | 58.8864 | 0.97068 | 74 | 74.1932 | 86156.7144 | 0.741 | 80.2 | 57.9932 | 0.98 | 74 | 74.1 | 90577.8443 | 0.743 | 80.1 | 57.1271 | 1.79 | 74 | 73.2068 | 172074.2642 | 0.711 | 80.1 | 60.1 | 1.68 | 74 | 73.9 | 140025.5864 | 0.701
1670 | -3.8667 | 80.8933 | 56.4 | 442.16 | 1030.9666 | 80.4 | 58.4933 | 1.01 | 74.2933 | 73.6933 | 92467.7629 | 0.704 | 0.18593 | 80.0933 | 60.9867 | 1.24 | 74.2933 | 74.7933 | 98833.5451 | 0.73907 | 80.1 | 62.9733 | 1.54 | 74.2933 | 74.9933 | 110680.0325 | 0.71607 | 80.1933 | 60.8733 | 1.8 | 74.2933 | 74.3933 | 145031.4753 | 0.71507 | 80.2933 | 59.3133 | 0.97 | 74.2933 | 74.4067 | 84943.5197 | 0.73807 | 80.4 | 58.1067 | 0.98 | 74.2933 | 74.2 | 90839.4051 | 0.74107 | 80.3 | 56.38 | 1.7993 | 74.2933 | 73.1933 | 180179.5712 | 0.71593 | 80.3 | 60.3933 | 1.6707 | 74.2933 | 74.0933 | 139335.0522 | 0.7
1671 | -4 | 81.0934 | 57.0869 | 416.1273 | 1038.141 | 80.6 | 58.9 | 1.01 | 74.5 | 73.9934 | 91731.4043 | 0.705 | 0.28822 | 80.2934 | 60.6262 | 1.23 | 74.5 | 74.7066 | 100846.1152 | 0.73407 | 80.3 | 64.0066 | 1.53 | 74.5 | 75.4 | 104511.7993 | 0.70913 | 80.3934 | 62 | 1.79 | 74.5 | 74.8 | 136966.445 | 0.71107 | 80.4934 | 59.1869 | 0.97 | 74.5 | 74.4934 | 86016.6019 | 0.737 | 80.5934 | 58.0869 | 0.97 | 74.5 | 74.3934 | 91660.4139 | 0.741 | 80.5 | 58.6541 | 1.81 | 74.5 | 74.0869 | 165044.1898 | 0.71993 | 80.5 | 60.5066 | 1.67 | 74.5 | 74.3 | 139913.0381 | 0.699
1672 | -4.1333 | 81.2936 | 57.8936 | 366.8342 | 1041.3614 | 80.8 | 59.3871 | 1.01 | 74.7936 | 74.2936 | 90922.905 | 0.70694 | 0.40609 | 80.4936 | 58.7257 | 1.22 | 74.7936 | 74.3064 | 111158.7533 | 0.731 | 80.5 | 63.4064 | 1.5106 | 74.7936 | 75.2064 | 108368.352 | 0.70306 | 80.5936 | 62.0064 | 1.78 | 74.7936 | 74.9 | 137691.8945 | 0.70706 | 80.6936 | 60 | 0.97 | 74.7936 | 74.8 | 83639.8617 | 0.73506 | 80.7936 | 58.7936 | 0.97 | 74.7936 | 74.6936 | 89637.9704 | 0.74 | 80.7 | 61.5807 | 1.81 | 74.7936 | 75.0936 | 144708.7246 | 0.72 | 80.7 | 60.4807 | 1.67 | 74.7936 | 74.3936 | 141604.3361 | 0.699
1673 | -4.2667 | 81.4937 | 58.4 | 334.6454 | 1045.4241 | 81 | 60.0937 | 1.02 | 75 | 74.6 | 88680.1061 | 0.707 | 0.18272 | 80.6937 | 58.3747 | 1.23 | 75 | 74.3874 | 114073.4047 | 0.732 | 80.7 | 64.2621 | 1.5006 | 75 | 75.5874 | 103705.5705 | 0.69813 | 80.7937 | 61.8 | 1.77 | 75 | 74.9 | 140131.474 | 0.704 | 80.8 | 60.0937 | 0.97 | 75 | 74.9937 | 83755.4067 | 0.734 | 80.9937 | 59 | 0.97 | 75 | 74.9 | 89319.6259 | 0.739 | 80.9 | 62.0126 | 1.8 | 75 | 75.3063 | 142183.5697 | 0.71706 | 80.9 | 61.4874 | 1.67 | 75 | 74.8937 | 135482.6137 | 0.699
1674 | -4.4 | 81.7 | 58.8938 | 312.5157 | 1051.2883 | 81.2 | 60.4 | 1.02 | 75.3 | 74.8938 | 88245.9314 | 0.708 | 0.1142 | 80.8938 | 59.8 | 1.23 | 75.3 | 74.9 | 107775.3967 | 0.732 | 80.9 | 64.6372 | 1.49 | 75.3 | 75.7124 | 101539.0288 | 0.69206 | 80.9938 | 60.8248 | 1.76 | 75.3 | 74.7062 | 148526.466 | 0.702 | 81 | 60.4938 | 0.96 | 75.3 | 75.2 | 82743.243 | 0.733 | 81.1938 | 59.1938 | 0.97 | 75.3 | 75.0938 | 89482.6944 | 0.739 | 81.1 | 61.7876 | 1.8 | 75.3 | 75.3938 | 145402.3393 | 0.716 | 81.1 | 62.2938 | 1.67 | 75.3 | 75.2 | 131530.9437 | 0.698
1675 | -4.5833 | 81.9939 | 58.9061 | 298.0677 | 1064.6747 | 81.4 | 60.7878 | 1.02 | 75.6939 | 75.1939 | 88048.7206 | 0.70994 | 0.31977 | 81.1 | 60.5817 | 1.23 | 75.6939 | 75.2939 | 105294.8882 | 0.732 | 81.1 | 63.1817 | 1.48 | 75.6939 | 75.2939 | 111341.9445 | 0.689 | 81.1939 | 59.6939 | 1.77 | 75.6939 | 74.5 | 158822.6151 | 0.70394 | 81.2939 | 60.9939 | 0.96 | 75.6939 | 75.4939 | 81588.3308 | 0.732 | 81.4 | 59.3 | 0.97 | 75.6939 | 75.2939 | 89966.1424 | 0.73994 | 81.3 | 62.3939 | 1.8 | 75.6939 | 75.6939 | 142269.6001 | 0.715 | 81.3 | 62.2061 | 1.67 | 75.6939 | 75.3 | 132967.695 | 0.698
1676 | -4.7667 | 82.294 | 58.694 | 319.7912 | 1083.3029 | 81.7 | 61.6821 | 1.02 | 75.994 | 75.694 | 85414.868 | 0.711 | 0.3119 | 81.394 | 61.8821 | 1.2206 | 75.994 | 75.8881 | 99654.6658 | 0.73106 | 81.394 | 63.4119 | 1.48 | 75.994 | 75.6 | 110956.4926 | 0.687 | 81.4 | 60 | 1.7794 | 75.994 | 74.894 | 159058.2003 | 0.70694 | 81.5 | 60.906 | 0.96 | 75.994 | 75.7 | 83083.7961 | 0.732 | 81.694 | 59.2 | 0.97 | 75.994 | 75.494 | 91627.0735 | 0.741 | 81.6 | 62.2119 | 1.8 | 75.994 | 75.8 | 145747.2415 | 0.715 | 81.594 | 62.6821 | 1.67 | 75.994 | 75.6881 | 131703.9127 | 0.698
1677 | -4.95 | 82.5 | 58.9941 | 302.6996 | 1100.7833 | 81.9941 | 62.9883 | 1.02 | 76.3 | 76.2941 | 81000.4639 | 0.712 | 0.13901 | 81.6941 | 62.9941 | 1.22 | 76.3 | 76.3 | 95437.4255 | 0.73 | 81.6941 | 62.7 | 1.48 | 76.3 | 75.5 | 117171.369 | 0.68694 | 81.6941 | 60.0941 | 1.7894 | 76.3 | 75.1941 | 160994.8817 | 0.71094 | 81.7941 | 61.1766 | 0.96 | 76.3 | 75.9883 | 83284.2293 | 0.733 | 81.9941 | 59.3941 | 0.98 | 76.3 | 75.7941 | 92263.9007 | 0.743 | 81.8941 | 62.5707 | 1.8 | 76.3 | 76.0941 | 145363.5394 | 0.716 | 81.8941 | 63.8 | 1.67 | 76.3 | 76.2 | 126238.5842 | 0.698
1678 | -5.1333 | 82.8 | 59.2943 | 290.5297 | 1120.1761 | 82.2943 | 63.8943 | 1.02 | 76.6943 | 76.7 | 78566.8356 | 0.711 | 0.38664 | 81.9 | 63.6828 | 1.22 | 76.6943 | 76.6943 | 93218.4997 | 0.728 | 81.9 | 62.6 | 1.48 | 76.6943 | 75.7 | 119882.3378 | 0.688 | 81.9943 | 60.5943 | 1.7994 | 76.6943 | 75.5943 | 160718.8462 | 0.71494 | 82.0943 | 63.077 | 0.96 | 76.6943 | 76.6943 | 76468.3778 | 0.733 | 82.2 | 59.7 | 0.98 | 76.6943 | 76.0943 | 92254.0353 | 0.74594 | 82.1943 | 64.5828 | 1.8 | 76.6943 | 76.8943 | 131722.3498 | 0.71506 | 82.1 | 63.5057 | 1.67 | 76.6943 | 76.3 | 130313.7307 | 0.698
1679 | -5.3167 | 83.0944 | 59.8887 | 266.3163 | 1138.2143 | 82.5 | 63.9056 | 1.02 | 77 | 76.9 | 79553.0731 | 0.71 | 0.78977 | 82.1944 | 64.5 | 1.22 | 77 | 77.1 | 90153.3268 | 0.726 | 82.2 | 62.8887 | 1.49 | 77 | 75.9944 | 120187.5463 | 0.69094 | 82.2944 | 60.9 | 1.81 | 77 | 75.9944 | 161698.3225 | 0.71994 | 82.3944 | 64.1056 | 0.96 | 77 | 77.2 | 73306.0037 | 0.73106 | 82.5 | 59.5056 | 0.98 | 77 | 76.3 | 94732.8902 | 0.748 | 82.4 | 65.0169 | 1.79 | 77 | 77.2056 | 130750.5807 | 0.71306 | 82.4 | 62.5169 | 1.67 | 77 | 76.2 | 138888.5038 | 0.69994
1680 | -5.5 | 83.3 | 60.1 | 248.022 | 1153.0173 | 82.8 | 63.211 | 1.02 | 77.3 | 76.9 | 83578.4962 | 0.711 | 1.2184 | 82.4945 | 63.8165 | 1.21 | 77.3 | 77.1 | 94390.7173 | 0.724 | 82.4945 | 63.5 | 1.49 | 77.3 | 76.4945 | 118441.3384 | 0.69394 | 82.5 | 61.189 | 1.82 | 77.3 | 76.389 | 162338.5228 | 0.72494 | 82.6 | 63.6055 | 0.96 | 77.3 | 77.2 | 76213.2994 | 0.73 | 82.7945 | 59 | 0.99 | 77.3 | 76.4 | 98619.5113 | 0.75294 | 82.7 | 64.6835 | 1.79 | 77.3 | 77.2945 | 134935.959 | 0.713 | 82.6945 | 61.2165 | 1.68 | 77.3 | 76.1 | 151420.0348 | 0.70394
1681 | -5.5833 | 83.4 | 60 | 251.4299 | 1161.5029 | 83 | 62.6 | 1.02 | 77.4 | 76.9 | 87088.8892 | 0.713 | 1.2496 | 82.6946 | 62.3216 | 1.21 | 77.4 | 76.7054 | 103003.0988 | 0.724 | 82.7946 | 63.3054 | 1.5 | 77.4 | 76.6 | 121701.4663 | 0.696 | 82.7946 | 62.3838 | 1.83 | 77.4 | 76.9892 | 156524.2425 | 0.729 | 82.8946 | 62.8162 | 0.96 | 77.4 | 77.1054 | 80397.2938 | 0.73 | 83 | 58.8 | 1 | 77.4 | 76.6 | 100725.3735 | 0.75795 | 82.9946 | 65.7 | 1.79 | 77.4 | 77.7946 | 128992.6376 | 0.71105 | 82.9 | 60.5892 | 1.7 | 77.4 | 76.1946 | 158714.6826 | 0.71095
1682 | -5.6667 | 83.5947 | 60 | 252.4528 | 1170.505 | 83.1 | 62.8947 | 1.03 | 77.6 | 77.0947 | 87035.0094 | 0.71595 | 1.1005 | 82.8 | 61.1053 | 1.22 | 77.6 | 76.5 | 110239.1296 | 0.72695 | 82.9 | 63.1947 | 1.5095 | 77.6 | 76.7 | 124103.4086 | 0.69995 | 82.9 | 63.2 | 1.84 | 77.6 | 77.3 | 151826.5499 | 0.73195 | 83 | 62.4842 | 0.96 | 77.6 | 77.1 | 82587.0383 | 0.731 | 83.1 | 58.9947 | 1 | 77.6 | 76.8947 | 101275.6956 | 0.76295 | 83.1 | 65.7 | 1.78 | 77.6 | 77.8 | 129600.4645 | 0.709 | 83.0947 | 60.9106 | 1.7195 | 77.6 | 76.5 | 158718.1313 | 0.71695
1683 | -5.75 | 83.6948 | 59.8052 | 257.8869 | 1185.1935 | 83.2 | 63.0052 | 1.03 | 77.7 | 77.3 | 87175.6591 | 0.718 | 1.0322 | 82.9 | 61.2897 | 1.22 | 77.7 | 76.7948 | 110732.689 | 0.731 | 83 | 62.4258 | 1.51 | 77.7 | 76.7052 | 130021.1331 | 0.70295 | 83 | 62.4207 | 1.84 | 77.7 | 77.2052 | 158853.6766 | 0.734 | 83.1 | 63.3948 | 0.96 | 77.7 | 77.5 | 79445.2028 | 0.732 | 83.2 | 59.3 | 1.01 | 77.7 | 77.1948 | 100879.5957 | 0.76695 | 83.2 | 63.9413 | 1.78 | 77.7 | 77.3155 | 143013.7806 | 0.708 | 83.2 | 60.8845 | 1.73 | 77.7 | 76.6948 | 161151.4621 | 0.72395
1684 | -5.8333 | 83.8 | 59.105 | 295.0063 | 1205.388 | 83.4 | 62.705 | 1.0395 | 77.9 | 77.3 | 89328.5181 | 0.721 | 0.72256 | 83 | 61.4101 | 1.23 | 77.9 | 76.905 | 111450.0014 | 0.735 | 83.1 | 60.905 | 1.53 | 77.9 | 76.4 | 142242.6359 | 0.7099 | 83.195 | 61.595 | 1.8595 | 77.9 | 77.195 | 167373.2061 | 0.73895 | 83.2 | 63.7 | 0.96 | 77.9 | 77.7 | 78768.1378 | 0.73295 | 83.4 | 59.4 | 1.0195 | 77.9 | 77.3 | 101804.3605 | 0.77195 | 83.3 | 61.1151 | 1.7895 | 77.9 | 76.605 | 165995.1701 | 0.71095 | 83.3 | 61.8 | 1.7495 | 77.9 | 77.195 | 156800.7127 | 0.72995
1685 | -5.9167 | 83.9 | 58.5049 | 331.9619 | 1226.1077 | 83.5 | 62.4049 | 1.04 | 78.0951 | 77.4 | 91860.9537 | 0.72495 | 0.57876 | 83.1951 | 61.2901 | 1.24 | 78.0951 | 77.0951 | 113177.8991 | 0.73995 | 83.2951 | 61.3803 | 1.5495 | 78.0951 | 76.7901 | 141238.8053 | 0.7179 | 83.3 | 61.8049 | 1.87 | 78.0951 | 77.4 | 167777.0579 | 0.743 | 83.3951 | 63.7951 | 0.96 | 78.0951 | 77.8 | 79015.6308 | 0.733 | 83.5 | 60.0803 | 1.02 | 78.0951 | 77.6951 | 100025.4462 | 0.77695 | 83.4951 | 60.1049 | 1.8 | 78.0951 | 76.5951 | 176053.1514 | 0.71795 | 83.4 | 62.1901 | 1.76 | 78.0951 | 77.4951 | 156181.3885 | 0.73595
1686 | -6 | 84.0952 | 58.7 | 329.3589 | 1244.6314 | 83.6 | 62.1952 | 1.05 | 78.2 | 77.4952 | 93807.7809 | 0.72995 | 0.29008 | 83.3 | 62.1 | 1.25 | 78.2 | 77.5 | 110338.738 | 0.74495 | 83.4 | 63.0904 | 1.56 | 78.2 | 77.4952 | 132531.1527 | 0.72395 | 83.4 | 61.8904 | 1.88 | 78.2 | 77.5952 | 169510.7728 | 0.74895 | 83.5 | 63.5096 | 0.97 | 78.2 | 77.9 | 80669.1524 | 0.734 | 83.6 | 61.3 | 1.03 | 78.2 | 78.1952 | 95779.1314 | 0.77995 | 83.6 | 60.3856 | 1.82 | 78.2 | 76.8952 | 177051.4031 | 0.72595 | 83.5952 | 63.1904 | 1.77 | 78.2 | 77.8952 | 151012.8011 | 0.74095
1687 | -6.0833 | 84.2 | 59.1953 | 309.1102 | 1260.5637 | 83.7953 | 62.6953 | 1.05 | 78.3953 | 77.8 | 92964.2608 | 0.73395 | 0.18217 | 83.4 | 62.3953 | 1.25 | 78.3953 | 77.7 | 110411.781 | 0.74895 | 83.5 | 62.9188 | 1.57 | 78.3953 | 77.6047 | 135053.4695 | 0.72895 | 83.5953 | 62.1047 | 1.89 | 78.3953 | 77.8 | 170041.4155 | 0.75295 | 83.6 | 62.5094 | 0.97 | 78.3953 | 77.7 | 85351.1605 | 0.736 | 83.7953 | 61.7859 | 1.03 | 78.3953 | 78.3953 | 94367.3721 | 0.782 | 83.7 | 62.1765 | 1.84 | 78.3953 | 77.5953 | 165940.092 | 0.73295 | 83.7 | 63.6047 | 1.78 | 78.3953 | 78.2 | 149712.4935 | 0.744
1688 | -6.1667 | 84.3 | 59.6 | 285.245 | 1275.8395 | 83.9 | 62.9 | 1.06 | 78.5 | 78.0954 | 92810.7491 | 0.73895 | 0.49828 | 83.5 | 62.7954 | 1.26 | 78.5 | 78 | 109339.9155 | 0.75295 | 83.6 | 61.6046 | 1.58 | 78.5 | 77.4954 | 145749.5352 | 0.73591 | 83.7 | 61.8954 | 1.9095 | 78.5 | 77.9954 | 173371.7766 | 0.75795 | 83.7954 | 62 | 0.97 | 78.5 | 77.7 | 88515.7621 | 0.73995 | 83.9 | 62.7 | 1.03 | 78.5 | 78.7 | 91376.683 | 0.78395 | 83.8 | 62.7183 | 1.85 | 78.5 | 77.9046 | 163789.9606 | 0.737 | 83.8 | 62.4183 | 1.79 | 78.5 | 78.0046 | 160368.2326 | 0.74795
1689 | -6.25 | 84.4 | 59.3 | 301.6436 | 1293.8391 | 84 | 62.5134 | 1.0696 | 78.6955 | 78.1 | 95852.3379 | 0.74296 | 0.60702 | 83.6955 | 63.2955 | 1.27 | 78.6955 | 78.3 | 107909.7766 | 0.75696 | 83.7955 | 62.0821 | 1.6 | 78.6955 | 77.7955 | 145430.0739 | 0.74391 | 83.8 | 62.4955 | 1.92 | 78.6955 | 78.3 | 170752.0739 | 0.76296 | 83.9 | 62.2911 | 0.98 | 78.6955 | 77.9955 | 88565.9331 | 0.74496 | 84 | 63.3821 | 1.03 | 78.6955 | 78.9955 | 89123.2524 | 0.785 | 83.9955 | 61.3045 | 1.8696 | 78.6955 | 77.7955 | 176620.7605 | 0.74296 | 83.9 | 61.7866 | 1.8096 | 78.6955 | 78.0911 | 167097.6471 | 0.75491
1690 | -6.3333 | 84.5956 | 59.3956 | 305.7394 | 1310.3781 | 84.1 | 61.7 | 1.07 | 78.8 | 78.0956 | 100904.0014 | 0.74796 | 0.48208 | 83.8 | 63.8913 | 1.27 | 78.8 | 78.5956 | 106040.3956 | 0.75996 | 83.9 | 63.3913 | 1.61 | 78.8 | 78.3956 | 138460.0441 | 0.74996 | 83.9 | 62.7 | 1.93 | 78.8 | 78.5 | 171370.615 | 0.76796 | 84 | 62.8956 | 0.98 | 78.8 | 78.2956 | 86950.5139 | 0.74896 | 84.1 | 64.2087 | 1.03 | 78.8 | 79.3 | 86120.5146 | 0.784 | 84.1 | 61.5869 | 1.88 | 78.8 | 77.9956 | 177531.1909 | 0.74996 | 84.0956 | 62.1131 | 1.82 | 78.8 | 78.3044 | 166814.6806 | 0.75996
1691 | -6.4167 | 84.6958 | 59.7 | 284.3169 | 1325.1644 | 84.2958 | 61.9915 | 1.08 | 79 | 78.3958 | 100995.4101 | 0.75492 | 0.35769 | 83.9 | 63.8127 | 1.28 | 79 | 78.7042 | 107406.9447 | 0.762 | 84 | 63.6085 | 1.6296 | 79 | 78.6 | 138671.3529 | 0.75496 | 84.0958 | 62.1085 | 1.94 | 79 | 78.6 | 177973.3689 | 0.77196 | 84.1 | 63.1042 | 0.99 | 79 | 78.5 | 87019.7338 | 0.75196 | 84.2958 | 63.5 | 1.03 | 79 | 79.2 | 89570.1095 | 0.784 | 84.2 | 62.6915 | 1.9 | 79 | 78.5958 | 170793.3057 | 0.75596 | 84.2 | 62.3788 | 1.83 | 79 | 78.5915 | 166977.4788 | 0.76596
1692 | -6.5 | 84.8 | 59.8 | 280.4288 | 1341.364 | 84.4 | 62.3 | 1.09 | 79.1 | 78.6 | 100907.6911 | 0.75996 | -0.013607 | 84.0959 | 62.9 | 1.28 | 79.1 | 78.6 | 113410.9222 | 0.76596 | 84.1959 | 62.4165 | 1.64 | 79.1 | 78.5041 | 148550.6693 | 0.76096 | 84.2 | 61.1082 | 1.95 | 79.1 | 78.5 | 188595.3772 | 0.77796 | 84.2959 | 62.5082 | 0.99 | 79.1 | 78.5 | 90627.346 | 0.75596 | 84.4 | 64.0876 | 1.03 | 79.1 | 79.4959 | 87436.2918 | 0.785 | 84.3959 | 63.2 | 1.91 | 79.1 | 78.8 | 169201.7625 | 0.76096 | 84.3 | 63.8082 | 1.84 | 79.1 | 79.1041 | 157909.0757 | 0.77096
1693 | -6.5833 | 84.9 | 59.604 | 286.5557 | 1359.2398 | 84.5 | 62.588 | 1.1 | 79.3 | 78.896 | 100563.7676 | 0.76596 | 0.034282 | 84.2 | 63.296 | 1.29 | 79.3 | 78.9 | 112542.702 | 0.77 | 84.3 | 61.892 | 1.65 | 79.3 | 78.596 | 154900.1199 | 0.76796 | 84.3 | 61.088 | 1.97 | 79.3 | 78.696 | 191248.8903 | 0.78492 | 84.4 | 61.896 | 1 | 79.3 | 78.5 | 94231.9641 | 0.76096 | 84.5 | 65.1 | 1.03 | 79.3 | 79.8 | 83817.8031 | 0.784 | 84.5 | 62.316 | 1.92 | 79.3 | 78.804 | 177848.4797 | 0.76596 | 84.4 | 63.596 | 1.85 | 79.3 | 79.296 | 161307.7719 | 0.774
1694 | -6.6667 | 85.0961 | 59.5961 | 300.0334 | 1376.595 | 84.6 | 63.7961 | 1.1096 | 79.4 | 79.3961 | 96160.4322 | 0.77 | 0.040055 | 84.3 | 63.2078 | 1.3 | 79.4 | 79.0039 | 114463.9231 | 0.774 | 84.4 | 62.9922 | 1.67 | 79.4 | 79.0961 | 149758.7286 | 0.77496 | 84.4961 | 62.1961 | 1.9896 | 79.4 | 79.1961 | 185068.832 | 0.79092 | 84.5 | 62 | 1.01 | 79.4 | 78.7961 | 95096.1115 | 0.76696 | 84.6 | 64.6078 | 1.03 | 79.4 | 79.8 | 86262.7792 | 0.783 | 84.6 | 61.6961 | 1.94 | 79.4 | 78.8961 | 185994.5287 | 0.77196 | 84.5961 | 63.6078 | 1.86 | 79.4 | 79.4 | 163277.8089 | 0.77796
1695 | -6.75 | 85.2 | 59.7 | 289.4377 | 1393.549 | 84.7962 | 64.1038 | 1.11 | 79.6 | 79.6 | 95957.1939 | 0.77396 | 0.21343 | 84.4 | 62.0075 | 1.3096 | 79.6 | 78.9 | 122134.2629 | 0.77896 | 84.5 | 63.9887 | 1.68 | 79.6 | 79.4962 | 144675.3678 | 0.78096 | 84.6 | 62.6962 | 2 | 79.6 | 79.4962 | 182937.9247 | 0.795 | 84.6 | 62 | 1.02 | 79.6 | 78.9962 | 96112.5945 | 0.77296 | 84.7962 | 63.0189 | 1.03 | 79.6 | 79.5038 | 93548.7555 | 0.78296 | 84.7 | 62 | 1.9596 | 79.6 | 79.1962 | 185512.5776 | 0.77892 | 84.7 | 62.8038 | 1.87 | 79.6 | 79.4 | 171168.3655 | 0.78296
1696 | -6.8333 | 85.3 | 59.4 | 310.6817 | 1412.9683 | 84.9 | 63.9 | 1.1196 | 79.7963 | 79.7 | 97947.4156 | 0.777 | 0.17935 | 84.5963 | 61.4037 | 1.3196 | 79.7963 | 79 | 127189.2955 | 0.78593 | 84.6963 | 64.2073 | 1.69 | 79.7963 | 79.7037 | 144349.5652 | 0.78496 | 84.7 | 63.3927 | 2.01 | 79.7963 | 79.7963 | 178620.5361 | 0.79996 | 84.7963 | 62.2 | 1.02 | 79.7963 | 79.2 | 96709.8245 | 0.77796 | 84.9 | 61.2037 | 1.03 | 79.7963 | 79.2 | 102503.1807 | 0.785 | 84.8963 | 62.4927 | 1.97 | 79.7963 | 79.4963 | 184245.5661 | 0.78493 | 84.8 | 62.8927 | 1.88 | 79.7963 | 79.5963 | 172998.7406 | 0.78796
1697 | -6.9167 | 85.4 | 59.6 | 301.5461 | 1430.176 | 85 | 63.5071 | 1.12 | 79.9 | 79.8 | 100889.9444 | 0.78096 | 0.16041 | 84.7 | 61.3965 | 1.3296 | 79.9 | 79.2 | 129431.8191 | 0.79196 | 84.8 | 63.7 | 1.7 | 79.9 | 79.8 | 149878.4063 | 0.78996 | 84.8 | 63.9035 | 2.02 | 79.9 | 80.1 | 176700.374 | 0.80296 | 84.9 | 61.8071 | 1.03 | 79.9 | 79.3 | 99648.2651 | 0.78396 | 85 | 60.6035 | 1.04 | 79.9 | 79.2 | 106016.5777 | 0.78996 | 85 | 63.2965 | 1.98 | 79.9 | 79.8 | 179703.2631 | 0.78996 | 84.9965 | 62.8106 | 1.89 | 79.9 | 79.7035 | 175007.0712 | 0.79196
1698 | -7 | 85.5966 | 59.6 | 304.1417 | 1447.2835 | 85.1 | 62.6034 | 1.13 | 80.0966 | 79.7 | 106228.3634 | 0.78597 | 0.31255 | 84.8 | 61.7931 | 1.34 | 80.0966 | 79.4966 | 128756.0649 | 0.79897 | 84.9 | 64.1897 | 1.71 | 80.0966 | 80.0966 | 148635.449 | 0.79497 | 84.9966 | 63.6966 | 2.0297 | 80.0966 | 80.1966 | 180237.7805 | 0.806 | 85 | 61.3966 | 1.04 | 80.0966 | 79.4 | 102597.667 | 0.79093 | 85.1 | 60.2034 | 1.0497 | 80.0966 | 79.3 | 109027.7595 | 0.79497 | 85.1 | 63.8931 | 1.99 | 80.0966 | 80.1 | 176942.9199 | 0.79397 | 85.1 | 62.1034 | 1.9097 | 80.0966 | 79.7 | 183446.0783 | 0.79697
1699 | -7.0833 | 85.6967 | 59.6967 | 303.1861 | 1463.6974 | 85.2967 | 62.4 | 1.1397 | 80.2 | 79.8967 | 108431.0114 | 0.79097 | 0.27326 | 84.9967 | 62.1033 | 1.35 | 80.2 | 79.8 | 128896.3007 | 0.80497 | 85 | 64.9967 | 1.72 | 80.2 | 80.4 | 144169.4717 | 0.79897 | 85.1 | 63.6033 | 2.03 | 80.2 | 80.3 | 182870.6929 | 0.809 | 85.1967 | 61.5033 | 1.05 | 80.2 | 79.7 | 103798.7268 | 0.79697 | 85.2967 | 60.1967 | 1.05 | 80.2 | 79.5 | 110341.2152 | 0.80097 | 85.2 | 64.1033 | 2 | 80.2 | 80.3 | 176948.0758 | 0.797 | 85.2 | 62.0934 | 1.92 | 80.2 | 79.9 | 185922.266 | 0.80297
1700 | -7.1667 | 85.8 | 59.7032 | 297.7617 | 1479.7914 | 85.4 | 62.9904 | 1.14 | 80.3968 | 80.1968 | 107173.1798 | 0.79697 | 0.11877 | 85.1 | 61.8968 | 1.36 | 80.3968 | 79.9968 | 131637.5503 | 0.81097 | 85.1968 | 65.3968 | 1.73 | 80.3968 | 80.6968 | 142629.5738 | 0.80197 | 85.2 | 63.4 | 2.04 | 80.3968 | 80.4 | 186033.235 | 0.81297 | 85.3 | 60.9 | 1.06 | 80.3968 | 79.7968 | 107723.2083 | 0.80394 | 85.4 | 60.6968 | 1.06 | 80.3968 | 79.8 | 109386.658 | 0.80597 | 85.3968 | 63.6032 | 2.01 | 80.3968 | 80.4 | 183297.7536 | 0.80097 | 85.3 | 62.5968 | 1.93 | 80.3968 | 80.2968 | 183852.2899 | 0.80797
1701 | -7.25 | 85.9 | 59.9 | 292.84 | 1496.2984 | 85.5 | 64.1938 | 1.15 | 80.5 | 80.6 | 102437.7349 | 0.80097 | -0.011045 | 85.2 | 62.4 | 1.37 | 80.5 | 80.2969 | 130549.7418 | 0.81697 | 85.3 | 65.2062 | 1.73 | 80.5 | 80.7031 | 145851.0035 | 0.80497 | 85.3 | 62.8123 | 2.05 | 80.5 | 80.4031 | 192798.3193 | 0.816 | 85.4 | 61.2938 | 1.07 | 80.5 | 80.0969 | 107682.5937 | 0.81097 | 85.5 | 61.1969 | 1.07 | 80.5 | 80.1 | 108617.4848 | 0.81097 | 85.5 | 62.6123 | 2.02 | 80.5 | 80.3031 | 193318.903 | 0.805 | 85.4969 | 63.0938 | 1.9497 | 80.5 | 80.5 | 181989.0832 | 0.81297
1702 | -7.3333 | 86.097 | 59.9 | 292.2022 | 1513.1933 | 85.697 | 64.9 | 1.15 | 80.697 | 80.9 | 100209.4206 | 0.80397 | -0.0488 | 85.3 | 62.797 | 1.38 | 80.697 | 80.5 | 129606.6333 | 0.82297 | 85.4 | 64.8941 | 1.74 | 80.697 | 80.8 | 149528.5542 | 0.80797 | 85.497 | 61.503 | 2.06 | 80.697 | 80.3 | 206466.7065 | 0.82097 | 85.5 | 61.997 | 1.0797 | 80.697 | 80.4 | 105812.9818 | 0.81697 | 85.6 | 61.497 | 1.07 | 80.697 | 80.397 | 108404.8567 | 0.81597 | 85.6 | 61.7 | 2.0397 | 80.697 | 80.3 | 203451.216 | 0.81097 | 85.6 | 63.203 | 1.95 | 80.697 | 80.7 | 182945.4275 | 0.81697
1703 | -7.4167 | 86.2 | 59.7 | 307.8142 | 1531.1032 | 85.8 | 64.6 | 1.16 | 80.8 | 81 | 102658.92 | 0.806 | -0.053832 | 85.4972 | 62.8085 | 1.3897 | 80.8 | 80.7 | 131214.8909 | 0.827 | 85.5972 | 65.0057 | 1.75 | 80.8 | 81 | 149657.1667 | 0.811 | 85.6 | 61.8915 | 2.0797 | 80.8 | 80.5972 | 206007.3528 | 0.82697 | 85.6972 | 62.2972 | 1.08 | 80.8 | 80.6972 | 105748.6248 | 0.82297 | 85.7972 | 61.6972 | 1.08 | 80.8 | 80.6 | 108745.7641 | 0.81997 | 85.7 | 62.2943 | 2.05 | 80.8 | 80.6972 | 201335.2003 | 0.81697 | 85.7 | 63.1943 | 1.9697 | 80.8 | 80.8972 | 185300.4873 | 0.821
1704 | -7.5 | 86.3 | 59.7 | 309.0437 | 1548.2098 | 85.9 | 63.8082 | 1.16 | 81 | 81 | 107086.7871 | 0.809 | -0.23707 | 85.6 | 61.8027 | 1.39 | 81 | 80.7 | 138767.0608 | 0.83297 | 85.7 | 64.3027 | 1.75 | 81 | 81 | 156624.0057 | 0.81497 | 85.7 | 62.5027 | 2.09 | 81 | 80.9 | 202742.7058 | 0.83197 | 85.8 | 62.5973 | 1.09 | 81 | 80.9 | 105533.2549 | 0.82797 | 85.9 | 61.8 | 1.08 | 81 | 80.8 | 109077.6051 | 0.82397 | 85.8973 | 63.4918 | 2.06 | 81 | 81.0973 | 192915.6733 | 0.82197 | 85.8 | 63.9945 | 1.97 | 81 | 81.2 | 180203.7302 | 0.82497
1705 | -7.5833 | 86.4 | 60 | 293.5942 | 1562.8294 | 86 | 63.2 | 1.17 | 81.1 | 81 | 111467.7438 | 0.81297 | -0.2935 | 85.7 | 61.7974 | 1.4097 | 81.1 | 80.8974 | 140643.6992 | 0.83897 | 85.8 | 63.9026 | 1.76 | 81.1 | 81.1 | 161689.6198 | 0.81897 | 85.8 | 62.7895 | 2.1 | 81.1 | 81.1948 | 202401.3528 | 0.83597 | 85.9 | 63.3922 | 1.0997 | 81.1 | 81.2974 | 103162.8761 | 0.83297 | 86 | 62.1974 | 1.09 | 81.1 | 81.0974 | 108411.3648 | 0.82797 | 86 | 64.4026 | 2.07 | 81.1 | 81.4 | 187312.8542 | 0.825 | 85.9974 | 64.3026 | 1.98 | 81.1 | 81.4 | 179149.4591 | 0.82797
1706 | -7.6667 | 86.5975 | 60.3 | 275.7625 | 1576.53 | 86.1975 | 63.2 | 1.17 | 81.3 | 81.2 | 112627.5804 | 0.81797 | -0.1649 | 85.8 | 62.6925 | 1.41 | 81.3 | 81.2975 | 136707.1831 | 0.84497 | 85.9 | 63.5 | 1.77 | 81.3 | 81.1975 | 166260.8819 | 0.82297 | 85.9975 | 64.4925 | 2.11 | 81.3 | 81.6975 | 189381.4587 | 0.839 | 86 | 64.2 | 1.1 | 81.3 | 81.6 | 100552.1662 | 0.836 | 86.1 | 62.6 | 1.09 | 81.3 | 81.2975 | 107656.4741 | 0.83197 | 86.1 | 64.2 | 2.08 | 81.3 | 81.5 | 190348.7628 | 0.828 | 86.1 | 63.8025 | 1.99 | 81.3 | 81.5 | 185503.4105 | 0.83097
1707 | -7.75 | 86.6976 | 60.6976 | 259.8121 | 1589.5428 | 86.3 | 63.1976 | 1.18 | 81.4976 | 81.3 | 113989.3402 | 0.82198 | -0.16971 | 85.9976 | 63.9952 | 1.42 | 81.4976 | 81.6976 | 130760.7679 | 0.84898 | 86.0976 | 63.7976 | 1.78 | 81.4976 | 81.3976 | 166022.1722 | 0.82798 | 86.1 | 65.5 | 2.11 | 81.4976 | 82 | 181527.622 | 0.841 | 86.1976 | 64.2 | 1.1 | 81.4976 | 81.7 | 101368.9135 | 0.839 | 86.3 | 63.4905 | 1.1 | 81.4976 | 81.5976 | 104551.3733 | 0.83498 | 86.2 | 64.5 | 2.09 | 81.4976 | 81.7 | 189585.0825 | 0.83098 | 86.2 | 63.7928 | 1.9998 | 81.4976 | 81.5976 | 187057.1334 | 0.83398
1708 | -7.8333 | 86.8 | 61.1977 | 230.3452 | 1600.7501 | 86.4 | 63.4 | 1.1898 | 81.6 | 81.5977 | 113972.7534 | 0.82598 | -0.34775 | 86.1 | 64.5977 | 1.43 | 81.6 | 81.9977 | 128284.7937 | 0.85198 | 86.2 | 64.0023 | 1.79 | 81.6 | 81.6 | 165693.4095 | 0.83198 | 86.2 | 66.4909 | 2.1198 | 81.6 | 82.2977 | 174072.1481 | 0.842 | 86.3 | 64.0023 | 1.11 | 81.6 | 81.8977 | 103144.7928 | 0.842 | 86.4 | 64.6 | 1.1 | 81.6 | 82 | 100077.5234 | 0.83698 | 86.3977 | 65.0955 | 2.09 | 81.6 | 81.9977 | 185913.5511 | 0.833 | 86.3 | 64.7 | 2 | 81.6 | 81.9977 | 180784.8117 | 0.83698
1709 | -7.9167 | 86.9 | 61.5978 | 204.3163 | 1611.6526 | 86.5 | 63.6978 | 1.19 | 81.7978 | 81.7978 | 113925.5414 | 0.82998 | -0.42253 | 86.2 | 65.4914 | 1.43 | 81.7978 | 82.2978 | 124153.7978 | 0.85498 | 86.3 | 64.6914 | 1.8 | 81.7978 | 81.8978 | 162805.3681 | 0.83598 | 86.3 | 67.7022 | 2.11 | 81.7978 | 82.6 | 164589.3053 | 0.84102 | 86.4 | 64.2957 | 1.11 | 81.7978 | 82.0978 | 102861.3503 | 0.845 | 86.5 | 64.7 | 1.1 | 81.7978 | 82.1 | 100383.8419 | 0.838 | 86.5 | 65.9 | 2.1 | 81.7978 | 82.3 | 180408.8777 | 0.835 | 86.4978 | 65.1978 | 2.01 | 81.7978 | 82.1978 | 178038.4814 | 0.83898
1710 | -8 | 87 | 62.398 | 162.3364 | 1617.9918 | 86.698 | 63.998 | 1.2 | 81.9 | 82 | 113210.3387 | 0.83398 | -0.42759 | 86.398 | 66.4 | 1.43 | 81.9 | 82.598 | 119694.9569 | 0.856 | 86.4 | 65.7 | 1.8098 | 81.9 | 82.298 | 156226.1115 | 0.838 | 86.498 | 66.8082 | 2.11 | 81.9 | 82.502 | 173104.8826 | 0.84 | 86.5 | 65.2959 | 1.1198 | 81.9 | 82.398 | 98869.8719 | 0.84798 | 86.698 | 64.602 | 1.1 | 81.9 | 82.2 | 101811.3939 | 0.839 | 86.6 | 65.902 | 2.1 | 81.9 | 82.4 | 181745.1676 | 0.836 | 86.6 | 65.402 | 2.01 | 81.9 | 82.3 | 178167.2463 | 0.84
1711 | -8.0667 | 87.1 | 62.6019 | 135.1135 | 1622.7673 | 86.7981 | 64.5981 | 1.2 | 82 | 82.2981 | 111479.8343 | 0.83698 | -0.36088 | 86.4981 | 66.7942 | 1.43 | 82 | 82.7 | 118187.0656 | 0.85698 | 86.5981 | 65.6 | 1.81 | 82 | 82.3981 | 158692.5692 | 0.84098 | 86.6 | 65.8 | 2.11 | 82 | 82.4 | 183917.7987 | 0.84 | 86.6981 | 66.0981 | 1.12 | 82 | 82.6 | 96148.5804 | 0.849 | 86.7981 | 64.3981 | 1.11 | 82 | 82.2981 | 103259.6807 | 0.84 | 86.7 | 65.9962 | 2.1 | 82 | 82.5 | 181980.8947 | 0.837 | 86.7 | 65.0981 | 2.01 | 82 | 82.4 | 181994.1181 | 0.841
1712 | -8.1333 | 87.2 | 62.7982 | 134.5029 | 1628.6874 | 86.8982 | 64.8 | 1.2 | 82.1 | 82.4 | 111161.2202 | 0.839 | -0.38593 | 86.5982 | 67.6982 | 1.43 | 82.1 | 83 | 113316.3955 | 0.856 | 86.6982 | 65.9946 | 1.81 | 82.1 | 82.5 | 156800.8836 | 0.84298 | 86.7 | 65.7 | 2.11 | 82.1 | 82.5 | 185188.5451 | 0.841 | 86.7982 | 66.3 | 1.12 | 82.1 | 82.8 | 95466.2928 | 0.849 | 86.8982 | 64.7982 | 1.11 | 82.1 | 82.4982 | 102200.8387 | 0.841 | 86.8 | 67.2928 | 2.1 | 82.1 | 82.8982 | 171939.8295 | 0.837 | 86.8 | 65.3 | 2.02 | 82.1 | 82.5 | 181050.3973 | 0.84298
1713 | -8.2 | 87.3 | 63.1983 | 111.3285 | 1631.3966 | 86.9983 | 64.8983 | 1.21 | 82.2983 | 82.5983 | 111311.9948 | 0.841 | -0.49119 | 86.6983 | 67.8983 | 1.43 | 82.2983 | 83.1 | 112315.7432 | 0.85502 | 86.7983 | 67 | 1.82 | 82.2983 | 82.8 | 149903.6869 | 0.844 | 86.8 | 65.3051 | 2.11 | 82.2983 | 82.5 | 189593.5458 | 0.841 | 86.8983 | 66.2017 | 1.12 | 82.2983 | 82.8 | 96412.7423 | 0.849 | 86.9983 | 64.8017 | 1.11 | 82.2983 | 82.5983 | 102652.6642 | 0.842 | 86.9 | 68.1017 | 2.1 | 82.2983 | 83.1 | 165280.7553 | 0.836 | 86.9 | 65.9949 | 2.02 | 82.2983 | 82.7983 | 176318.3049 | 0.84398
1714 | -8.2667 | 87.4 | 63.6984 | 79.2173 | 1632.9906 | 87.0984 | 65.4984 | 1.21 | 82.4 | 82.7984 | 109208.0669 | 0.843 | -0.57841 | 86.7984 | 67.9016 | 1.43 | 82.4 | 83.1016 | 112871.9247 | 0.854 | 86.8984 | 67.2 | 1.82 | 82.4 | 82.9984 | 149312.7701 | 0.844 | 86.9 | 64.7984 | 2.12 | 82.4 | 82.5 | 195817.4089 | 0.84298 | 86.9984 | 66.4969 | 1.12 | 82.4 | 82.9984 | 95432.2569 | 0.85 | 87.0984 | 64.7 | 1.11 | 82.4 | 82.6 | 103508.1253 | 0.843 | 87 | 67.6016 | 2.0902 | 82.4 | 83.1 | 169798.8963 | 0.834 | 87 | 66.7016 | 2.02 | 82.4 | 83 | 171504.4564 | 0.843
1715 | -8.3333 | 87.5 | 63.6 | 82.981 | 1638.0825 | 87.1985 | 65.8 | 1.21 | 82.5 | 82.9 | 108086.7338 | 0.844 | -0.71245 | 86.8985 | 67.5985 | 1.43 | 82.5 | 83.1985 | 114703.8682 | 0.853 | 86.9985 | 67.5971 | 1.82 | 82.5 | 83.1 | 147136.3541 | 0.844 | 87 | 65.8942 | 2.12 | 82.5 | 82.7985 | 186684.1272 | 0.844 | 87.0985 | 67.1 | 1.12 | 82.5 | 83.2 | 93089.0081 | 0.849 | 87.1985 | 65.7942 | 1.11 | 82.5 | 82.8985 | 99160.6053 | 0.844 | 87.1 | 67.8956 | 2.09 | 82.5 | 83.1985 | 168460.1683 | 0.833 | 87.1 | 67.5912 | 2.02 | 82.5 | 83.1985 | 164531.7043 | 0.843
1716 | -8.4 | 87.5013 | 64.296 | 58.6987 | 1636.8604 | 87.2987 | 65.9 | 1.21 | 82.5 | 83 | 108364.9579 | 0.845 | -1.165 | 86.9987 | 67.5027 | 1.43 | 82.5 | 83.2 | 115866.8029 | 0.852 | 87.0987 | 68.1 | 1.82 | 82.5 | 83.3 | 143582.8777 | 0.84301 | 87.1 | 67.4987 | 2.12 | 82.5 | 83.2 | 173294.2251 | 0.844 | 87.1 | 67 | 1.12 | 82.5 | 83.2 | 94124.2833 | 0.84801 | 87.2987 | 67.2 | 1.11 | 82.5 | 83.3 | 93024.6293 | 0.84301 | 87.2 | 68.5013 | 2.09 | 82.5 | 83.4 | 163254.7581 | 0.831 | 87.2 | 69.4987 | 2.01 | 82.5 | 83.6987 | 148813.9403 | 0.841
1717 | -8.2667 | 87.3012 | 64.6 | 20.3669 | 1615.9442 | 87.2 | 65.7012 | 1.21 | 82.2012 | 82.9012 | 108673.0713 | 0.845 | -1.3645 | 86.9 | 66.6012 | 1.42 | 82.2012 | 82.9012 | 120663.9939 | 0.85 | 87.1988 | 67.5037 | 1.81 | 82.2012 | 83.2012 | 148820.624 | 0.84101 | 87.2 | 68.1975 | 2.11 | 82.2012 | 83.3988 | 167583.6271 | 0.84101 | 87.2 | 67 | 1.11 | 82.2012 | 83.2012 | 94045.5799 | 0.84601 | 87.2012 | 67.2 | 1.11 | 82.2012 | 83.2012 | 92845.8173 | 0.84001 | 87.3 | 68.4 | 2.08 | 82.2012 | 83.3012 | 163621.3916 | 0.82701 | 87.2012 | 69.4025 | 2 | 82.2012 | 83.6012 | 149036.4416 | 0.83601
1718 | -8.1333 | 87.1011 | 64.5 | 29.7889 | 1595.8478 | 87 | 66.1967 | 1.21 | 82 | 82.8989 | 105287.9768 | 0.84301 | -1.1436 | 86.7 | 67.0956 | 1.42 | 82 | 82.8989 | 115930.5187 | 0.848 | 87 | 67.1956 | 1.81 | 82 | 82.9989 | 149049.4254 | 0.839 | 87 | 69.3956 | 2.1 | 82 | 83.4 | 154764.7262 | 0.83601 | 87 | 66.9011 | 1.11 | 82 | 83 | 93211.4271 | 0.84301 | 87.0011 | 66.7011 | 1.1 | 82 | 82.9011 | 93648.0227 | 0.837 | 87.1 | 68.7978 | 2.07 | 82 | 83.2 | 158096.8138 | 0.82201 | 87.0011 | 68.3022 | 1.99 | 82 | 83.1011 | 155983.1353 | 0.83001
1719 | -8 | 86.901 | 64.798 | 21.0657 | 1573.0498 | 86.8 | 67 | 1.21 | 81.8 | 82.801 | 99703.8632 | 0.84001 | -1.0248 | 86.5 | 68.499 | 1.41 | 81.8 | 82.9 | 106400.8124 | 0.84401 | 86.8 | 68.798 | 1.8 | 81.8 | 83.1 | 134716.8959 | 0.83401 | 86.8 | 70.002 | 2.0801 | 81.8 | 83.301 | 146122.9269 | 0.82901 | 86.8 | 66.501 | 1.1 | 81.8 | 82.701 | 93387.6699 | 0.83901 | 86.801 | 65.902 | 1.1 | 81.8 | 82.501 | 95833.7351 | 0.83301 | 86.9 | 69.001 | 2.05 | 81.8 | 83.001 | 153440.8698 | 0.81602 | 86.801 | 67.599 | 1.9701 | 81.8 | 82.8 | 158934.1817 | 0.82501
1720 | -7.8667 | 86.7009 | 65 | 1.593 | 1547.9422 | 86.6 | 67.1 | 1.2 | 81.5009 | 82.6009 | 97660.7589 | 0.83601 | -1.1029 | 86.3 | 68.7 | 1.4001 | 81.5009 | 82.7009 | 102973.0946 | 0.83801 | 86.5009 | 69.1009 | 1.7801 | 81.5009 | 82.9009 | 130197.8221 | 0.82801 | 86.6 | 69.4 | 2.0601 | 81.5009 | 82.9009 | 148067.675 | 0.82102 | 86.6 | 66.5 | 1.1 | 81.5009 | 82.5 | 92122.6715 | 0.83501 | 86.6009 | 65.2009 | 1.09 | 81.5009 | 82.2 | 97789.8212 | 0.83 | 86.7 | 68.8 | 2.0301 | 81.5009 | 82.7 | 151679.4513 | 0.81001 | 86.6009 | 67.9 | 1.96 | 81.5009 | 82.6009 | 153707.665 | 0.82001
1721 | -7.7333 | 86.5008 | 65 | 2.5031 | 1522.839 | 86.4 | 67.8969 | 1.1901 | 81.3 | 82.5992 | 92184.8176 | 0.83201 | -1.2684 | 86.1 | 68.8008 | 1.39 | 81.3 | 82.5008 | 100288.5087 | 0.83201 | 86.3008 | 69.0985 | 1.77 | 81.3 | 82.7 | 127560.1975 | 0.82102 | 86.4 | 69.5992 | 2.0401 | 81.3 | 82.7 | 143695.9026 | 0.81302 | 86.4 | 67.3977 | 1.09 | 81.3 | 82.4 | 86664.2362 | 0.83001 | 86.4008 | 64.9992 | 1.09 | 81.3 | 81.9008 | 97370.7044 | 0.82601 | 86.5 | 70.1962 | 2.02 | 81.3 | 82.7992 | 136906.7868 | 0.80301 | 86.4008 | 68.5977 | 1.95 | 81.3 | 82.5 | 144836.8978 | 0.81302
1722 | -7.6 | 86.4 | 65.7981 | 0 | 1459.4562 | 86.2 | 68.9006 | 1.1801 | 81.1 | 82.5006 | 85498.0519 | 0.82501 | -1.3495 | 85.9 | 69.0987 | 1.38 | 81.1 | 82.3 | 97045.4172 | 0.82501 | 86.1006 | 69.5006 | 1.75 | 81.1 | 82.5006 | 122064.3702 | 0.81301 | 86.2 | 69.6006 | 2.02 | 81.1 | 82.4006 | 139605.5732 | 0.80401 | 86.2 | 68.3 | 1.08 | 81.1 | 82.4 | 81068.4271 | 0.82301 | 86.2006 | 65.8974 | 1.08 | 81.1 | 81.9 | 92208.2464 | 0.82201 | 86.3 | 71.8006 | 1.9901 | 81.1 | 82.9 | 120670.5237 | 0.79201 | 86.2006 | 69.5006 | 1.93 | 81.1 | 82.4006 | 135120.6992 | 0.80501
1723 | -7.5833 | 86.4 | 66.4 | 0 | 1381.9128 | 86.1 | 68.5 | 1.1701 | 81.1 | 82.3 | 86426.8028 | 0.81801 | -1.0481 | 85.8 | 69.6 | 1.37 | 81.1 | 82.3 | 92584.8291 | 0.81701 | 85.9005 | 69.2 | 1.7301 | 81.1 | 82.2 | 121219.4056 | 0.80601 | 86 | 69.1016 | 2 | 81.1 | 82.1005 | 140709.0773 | 0.79501 | 86 | 67.9005 | 1.0701 | 81.1 | 82.1 | 81163.8885 | 0.81601 | 86.1 | 67.4984 | 1.08 | 81.1 | 82.0995 | 83443.6064 | 0.81701 | 86.1 | 71.2005 | 1.9601 | 81.1 | 82.5 | 122278.0895 | 0.78101 | 86.1 | 69.0005 | 1.91 | 81.1 | 82.1 | 135879.4405 | 0.79701
1724 | -7.5667 | 86.3 | 66.2 | 0 | 1374.3996 | 86.1 | 68.0008 | 1.16 | 81 | 82.1 | 87699.9168 | 0.811 | -0.87719 | 85.7 | 69.4004 | 1.36 | 81 | 82.1 | 92707.7759 | 0.80901 | 85.9 | 69.3 | 1.72 | 81 | 82.1 | 119062.5482 | 0.79801 | 85.9004 | 68.3004 | 1.98 | 81 | 81.7004 | 145867.6002 | 0.78801 | 86 | 67.5004 | 1.07 | 81 | 81.9 | 82259.296 | 0.81 | 86.1 | 68.9996 | 1.07 | 81 | 82.3 | 75956.2924 | 0.81001 | 86.1 | 71.7979 | 1.94 | 81 | 82.4996 | 115862.7873 | 0.77101 | 86 | 68.7004 | 1.89 | 81 | 81.9004 | 137117.3823 | 0.78901
1725 | -7.55 | 86.3 | 66 | 0 | 1372.4069 | 86 | 67.9994 | 1.16 | 81 | 81.9997 | 86864.0266 | 0.805 | -0.61419 | 85.7 | 68.9 | 1.34 | 81 | 81.9 | 94555.4799 | 0.802 | 85.9 | 68.9006 | 1.7 | 81 | 81.9 | 120937.6031 | 0.791 | 85.9 | 67.9 | 1.96 | 81 | 81.5003 | 148266.7251 | 0.782 | 86 | 67.5994 | 1.06 | 81 | 81.8 | 81007.2755 | 0.804 | 86.0003 | 69.3006 | 1.06 | 81 | 82.2003 | 73681.8786 | 0.80201 | 86.0003 | 72.7006 | 1.91 | 81 | 82.6 | 106488.9875 | 0.75901 | 86 | 67.9006 | 1.87 | 81 | 81.6003 | 141437.8397 | 0.78201
1726 | -7.5333 | 86.3 | 65.8002 | 0 | 1369.1911 | 86 | 68.8998 | 1.14 | 81 | 82 | 81731.5281 | 0.798 | -0.3191 | 85.7 | 68.7 | 1.33 | 81 | 81.7 | 94578.7489 | 0.795 | 85.9 | 68.0002 | 1.69 | 81 | 81.5002 | 126176.8535 | 0.784 | 85.9 | 67.4002 | 1.95 | 81 | 81.3 | 150717.7789 | 0.776 | 85.9 | 68.4998 | 1.05 | 81 | 81.9 | 76222.9366 | 0.797 | 86 | 68.7002 | 1.04 | 81 | 82 | 75794.5492 | 0.794 | 86 | 71.2007 | 1.88 | 81 | 82.0002 | 116637.5957 | 0.748 | 86 | 67.0004 | 1.86 | 81 | 81.3002 | 147112.9675 | 0.776
1727 | -7.5167 | 86.3 | 65.1001 | 0 | 1399.9951 | 86 | 69.3999 | 1.13 | 80.9001 | 82 | 78670.1169 | 0.79 | -0.27496 | 85.6001 | 68.4001 | 1.32 | 80.9001 | 81.5001 | 95270.1847 | 0.788 | 85.8 | 68.2998 | 1.68 | 80.9001 | 81.4999 | 122607.8618 | 0.778 | 85.9 | 67.4999 | 1.94 | 80.9001 | 81.2 | 148545.0036 | 0.771 | 85.9 | 68.9999 | 1.04 | 80.9001 | 81.9 | 73581.7983 | 0.789 | 86 | 67.4002 | 1.03 | 80.9001 | 81.5001 | 80555.7786 | 0.786 | 86 | 70.0999 | 1.85 | 80.9001 | 81.6 | 123080.152 | 0.738 | 86 | 67.0998 | 1.85 | 80.9001 | 81.2 | 145475.3002 | 0.772
1728 | -7.5 | 86.2 | 65.1 | 1.5993 | 1406.4961 | 85.9 | 69.6 | 1.12 | 80.9 | 81.9 | 76786.1449 | 0.781 | -0.454 | 85.6 | 68 | 1.31 | 80.9 | 81.3 | 96518.4364 | 0.782 | 85.8 | 69.4 | 1.66 | 80.9 | 81.7 | 113634.0998 | 0.771 | 85.8 | 68 | 1.92 | 80.9 | 81.3 | 143174.5173 | 0.765 | 85.9 | 68.9 | 1.03 | 80.9 | 81.7 | 72881.6695 | 0.781 | 86 | 66.2 | 1.03 | 80.9 | 81.1 | 84948.3387 | 0.781 | 86 | 70.5 | 1.83 | 80.9 | 81.5 | 118778.2654 | 0.729 | 85.9 | 68 | 1.83 | 80.9 | 81.4 | 137030.7029 | 0.766
1729 | -7.4667 | 86.2 | 65.4002 | 0 | 1362.8942 | 85.9 | 69.8002 | 1.11 | 80.8 | 81.9 | 74448.1274 | 0.772 | -0.41495 | 85.6 | 68.4002 | 1.3 | 80.8 | 81.3 | 93252.8453 | 0.776 | 85.8 | 69.2998 | 1.64 | 80.8 | 81.5 | 113158.0704 | 0.764 | 85.8 | 67.9 | 1.91 | 80.8 | 81.1 | 142604.0609 | 0.759 | 85.8 | 68.5997 | 1.02 | 80.8 | 81.5 | 73505.5601 | 0.774 | 85.9 | 66.2 | 1.02 | 80.8 | 81 | 84357.406 | 0.777 | 85.9 | 69.9997 | 1.81 | 80.8 | 81.2 | 120549.3458 | 0.72 | 85.9 | 68.0998 | 1.82 | 80.8 | 81.2998 | 135275.7213 | 0.76
1730 | -7.4333 | 86.1 | 65.4 | 0 | 1346.8953 | 85.8997 | 70.1 | 1.1 | 80.8 | 81.8 | 72047.8926 | 0.76299 | -0.24489 | 85.5 | 68.3994 | 1.29 | 80.8 | 81.1997 | 92207.6729 | 0.769 | 85.7 | 68.8997 | 1.63 | 80.8 | 81.2997 | 114419.2432 | 0.756 | 85.7997 | 67.6997 | 1.89 | 80.8 | 80.9 | 142988.1512 | 0.75399 | 85.8 | 67.8997 | 1.01 | 80.8 | 81.2 | 75290.8176 | 0.76699 | 85.9 | 67.1011 | 1.02 | 80.8 | 81.2 | 79568.7427 | 0.772 | 85.9 | 68.9994 | 1.79 | 80.8 | 80.7997 | 125987.6155 | 0.71299 | 85.8 | 67.6997 | 1.8 | 80.8 | 81 | 136901.2114 | 0.754
1731 | -7.4 | 86.1 | 65.0996 | 0 | 1350.2134 | 85.8 | 69.8996 | 1.08 | 80.7 | 81.5996 | 71928.3088 | 0.753 | -0.099945 | 85.4996 | 67.3992 | 1.28 | 80.7 | 80.7996 | 96282.6677 | 0.764 | 85.6996 | 68.1992 | 1.61 | 80.7 | 80.9996 | 117996.283 | 0.75 | 85.7 | 66.9996 | 1.88 | 80.7 | 80.6996 | 146780.6379 | 0.749 | 85.7 | 67.5 | 1 | 80.7 | 81 | 76214.6699 | 0.76 | 85.8 | 68.4 | 1.01 | 80.7 | 81.3 | 73488.2708 | 0.765 | 85.8 | 67.8992 | 1.78 | 80.7 | 80.3996 | 132723.1944 | 0.707 | 85.8 | 67.3 | 1.79 | 80.7 | 80.8 | 138107.3126 | 0.749
1732 | -7.3667 | 86 | 64.4995 | 18.2311 | 1352.3913 | 85.7 | 69.2995 | 1.07 | 80.6995 | 81.2995 | 73357.0503 | 0.74499 | -0.0088828 | 85.4 | 67.0005 | 1.27 | 80.6995 | 80.6 | 97595.6394 | 0.75899 | 85.6 | 67.299 | 1.6 | 80.6995 | 80.5995 | 122791.1134 | 0.74499 | 85.6 | 66.4995 | 1.87 | 80.6995 | 80.4 | 150094.752 | 0.74499 | 85.7 | 67.4 | 0.99 | 80.6995 | 80.8 | 75746.9992 | 0.75499 | 85.8 | 68.0995 | 1 | 80.6995 | 81.1995 | 73547.0716 | 0.75799 | 85.8 | 66.899 | 1.7699 | 80.6995 | 79.9 | 139448.5647 | 0.703 | 85.7 | 67.1995 | 1.78 | 80.6995 | 80.6995 | 138031.7594 | 0.74399
1733 | -7.3333 | 86 | 64.1994 | 39.1144 | 1342.7875 | 85.7 | 68.7994 | 1.06 | 80.6 | 80.9994 | 74804.6257 | 0.73699 | 0.095106 | 85.3994 | 67.5 | 1.26 | 80.6 | 80.6 | 94555.8985 | 0.75499 | 85.5994 | 66.8 | 1.59 | 80.6 | 80.3994 | 124811.5621 | 0.74099 | 85.6 | 65.8994 | 1.86 | 80.6 | 80.1994 | 153338.3538 | 0.742 | 85.6 | 67.4006 | 0.98994 | 80.6 | 80.7 | 74921.8779 | 0.74899 | 85.7 | 67.4994 | 0.99 | 80.6 | 80.8994 | 75213.9588 | 0.75199 | 85.7 | 65.8987 | 1.76 | 80.6 | 79.5994 | 146067.66 | 0.701 | 85.7 | 66.9994 | 1.77 | 80.6 | 80.5 | 138593.5968 | 0.73999
1734 | -7.3 | 85.9 | 63.9 | 52.0193 | 1333.2867 | 85.6 | 68.3993 | 1.05 | 80.5 | 80.7 | 75581.5374 | 0.72999 | 0.10586 | 85.3 | 67.6 | 1.2599 | 80.5 | 80.5 | 92830.5643 | 0.74999 | 85.5 | 66.8 | 1.59 | 80.5 | 80.3 | 124175.7045 | 0.737 | 85.5 | 65.4993 | 1.86 | 80.5 | 80 | 156099.8612 | 0.74099 | 85.6 | 67.8007 | 0.98 | 80.5 | 80.7 | 72647.0932 | 0.74399 | 85.7 | 67 | 0.98 | 80.5 | 80.6 | 76555.0781 | 0.74599 | 85.7 | 65.4007 | 1.76 | 80.5 | 79.4 | 148929.3512 | 0.701 | 85.6 | 67.0007 | 1.76 | 80.5 | 80.4 | 136933.1139 | 0.73599
1735 | -7.2667 | 85.9 | 63.8 | 60.5983 | 1324.5854 | 85.6 | 68.2 | 1.04 | 80.5 | 80.5 | 75507.0929 | 0.72299 | 0.082137 | 85.2 | 67.4991 | 1.25 | 80.5 | 80.4 | 92629.8936 | 0.74599 | 85.4991 | 66.9 | 1.58 | 80.5 | 80.2 | 122660.9273 | 0.73399 | 85.5 | 65.4 | 1.86 | 80.5 | 79.9 | 155824.9779 | 0.739 | 85.5 | 67.8991 | 0.97 | 80.5 | 80.6 | 71508.7698 | 0.73799 | 85.6 | 66.7991 | 0.97991 | 80.5 | 80.4 | 76926.7964 | 0.74199 | 85.6 | 65.6009 | 1.76 | 80.5 | 79.4009 | 147278.9418 | 0.702 | 85.6 | 67.2991 | 1.75 | 80.5 | 80.4 | 134284.0152 | 0.732
1736 | -7.2333 | 85.8 | 63.799 | 61.7078 | 1316.5854 | 85.5 | 68.1 | 1.03 | 80.4 | 80.399 | 75074.2071 | 0.71699 | 0.14709 | 85.2 | 66.999 | 1.24 | 80.4 | 80.199 | 94385.5737 | 0.74199 | 85.4 | 67 | 1.57 | 80.4 | 80.2 | 121040.0968 | 0.73099 | 85.4 | 65.5 | 1.8599 | 80.4 | 79.9 | 154795.8528 | 0.73899 | 85.5 | 67.5 | 0.96 | 80.4 | 80.399 | 72374.3364 | 0.73299 | 85.6 | 66.7 | 0.97 | 80.4 | 80.3 | 76480.3325 | 0.73799 | 85.6 | 66 | 1.76 | 80.4 | 79.5 | 144693.3056 | 0.703 | 85.5 | 67.1 | 1.74 | 80.4 | 80.299 | 134101.1676 | 0.72899
1737 | -7.2 | 85.8 | 63.7 | 67.0087 | 1309.6859 | 85.5 | 68 | 1.02 | 80.3 | 80.2 | 74819.0701 | 0.71199 | 0.21623 | 85.1 | 66.6 | 1.24 | 80.3 | 80 | 96120.3522 | 0.739 | 85.3 | 67 | 1.57 | 80.3 | 80.1 | 119903.2395 | 0.72799 | 85.4 | 65.5 | 1.85 | 80.3 | 79.8 | 154012.0521 | 0.738 | 85.4 | 67.2989 | 0.96 | 80.3 | 80.2 | 72764.0108 | 0.72799 | 85.5 | 66.7 | 0.96989 | 80.3 | 80.2 | 75872.5712 | 0.73399 | 85.5 | 66.1 | 1.77 | 80.3 | 79.5 | 143206.8481 | 0.703 | 85.5 | 66.9989 | 1.7399 | 80.3 | 80.1 | 134190.9149 | 0.725
1738 | -7.1667 | 85.7 | 63.6 | 69.3084 | 1303.3856 | 85.4 | 67.7988 | 1.01 | 80.3 | 80 | 74889.7337 | 0.70699 | 0.33835 | 85.1 | 66.3988 | 1.23 | 80.3 | 79.8988 | 96327.4425 | 0.73699 | 85.3 | 66.8988 | 1.56 | 80.3 | 79.9988 | 120142.5036 | 0.725 | 85.3 | 65.3988 | 1.85 | 80.3 | 79.7988 | 154353.1964 | 0.737 | 85.4 | 66.7976 | 0.95 | 80.3 | 79.9988 | 73993.2442 | 0.72399 | 85.5 | 66.8012 | 0.96 | 80.3 | 80.1 | 74908.6764 | 0.72999 | 85.5 | 66.1 | 1.77 | 80.3 | 79.5 | 142988.023 | 0.70301 | 85.4 | 66.5988 | 1.73 | 80.3 | 79.9 | 135894.3733 | 0.72299
1739 | -7.1333 | 85.7 | 63.4 | 78.0396 | 1298.4908 | 85.4 | 67.7013 | 1.01 | 80.2 | 79.9 | 74565.6425 | 0.70299 | 0.44615 | 85 | 66.1 | 1.23 | 80.2 | 79.7 | 97217.2776 | 0.735 | 85.2 | 66.5987 | 1.56 | 80.2 | 79.8 | 121508.7427 | 0.723 | 85.3 | 65.2 | 1.85 | 80.2 | 79.7 | 155350.6993 | 0.737 | 85.3 | 66.2 | 0.95 | 80.2 | 79.7 | 75716.9935 | 0.721 | 85.4 | 67.1013 | 0.95987 | 80.2 | 80.1 | 73133.2085 | 0.726 | 85.4 | 66 | 1.77 | 80.2 | 79.4 | 143444.5911 | 0.704 | 85.4 | 66.2987 | 1.72 | 80.2 | 79.8 | 137676.3011 | 0.72099
1740 | -7.1 | 85.6 | 63.2 | 87.7158 | 1295.0957 | 85.3 | 67.9 | 1 | 80.2 | 79.9 | 73140.455 | 0.69899 | 0.50317 | 85 | 66.2 | 1.23 | 80.2 | 79.7 | 96694.3251 | 0.734 | 85.2 | 66.2 | 1.55 | 80.2 | 79.6 | 123131.9922 | 0.72199 | 85.2 | 65.1 | 1.85 | 80.2 | 79.6 | 155739.699 | 0.737 | 85.3 | 66.1 | 0.95 | 80.2 | 79.6 | 75759.0986 | 0.719 | 85.4 | 67.1986 | 0.95 | 80.2 | 80 | 72351.1467 | 0.722 | 85.4 | 65.8986 | 1.77 | 80.2 | 79.4 | 144491.7184 | 0.70501 | 85.3 | 66.1 | 1.72 | 80.2 | 79.7 | 138260.4359 | 0.719
1741 | -7.0833 | 85.6 | 63.1 | 95.1248 | 1293.7984 | 85.3 | 67.9 | 1 | 80.1 | 79.8 | 72607.2154 | 0.69498 | 0.55005 | 84.9 | 66.2016 | 1.23 | 80.1 | 79.7 | 95963.4533 | 0.733 | 85.1 | 66.1 | 1.55 | 80.1 | 79.6 | 123646.8836 | 0.721 | 85.2 | 65 | 1.85 | 80.1 | 79.6 | 156257.8237 | 0.738 | 85.2 | 66.1016 | 0.94 | 80.1 | 79.6 | 75424.2298 | 0.718 | 85.3 | 66.8984 | 0.95 | 80.1 | 79.9 | 72992.149 | 0.71898 | 85.3 | 65.6984 | 1.78 | 80.1 | 79.3 | 145993.2385 | 0.707 | 85.3 | 66 | 1.72 | 80.1 | 79.6 | 138568.2694 | 0.718
1742 | -7.0667 | 85.6 | 63 | 101.1017 | 1292.795 | 85.3 | 67.8983 | 0.99 | 80.1 | 79.7 | 72281.9502 | 0.69198 | 0.56405 | 84.9 | 66.3 | 1.23 | 80.1 | 79.6 | 95400.1591 | 0.732 | 85.1 | 66.1 | 1.55 | 80.1 | 79.5 | 123315.8705 | 0.721 | 85.2 | 65 | 1.86 | 80.1 | 79.6 | 156239.1696 | 0.739 | 85.2 | 66.4 | 0.94 | 80.1 | 79.6 | 74300.4763 | 0.717 | 85.3 | 66.6 | 0.94 | 80.1 | 79.7983 | 73599.6566 | 0.716 | 85.3 | 65.6 | 1.78 | 80.1 | 79.3 | 147000.7681 | 0.70902 | 85.3 | 65.9 | 1.72 | 80.1 | 79.5 | 138829.1095 | 0.718
1743 | -7.05 | 85.6 | 63 | 100.6911 | 1291.1929 | 85.2 | 67.5982 | 0.99 | 80.1 | 79.5982 | 73079.4943 | 0.68898 | 0.573 | 84.9 | 66.2 | 1.23 | 80.1 | 79.6 | 95514.2907 | 0.732 | 85.1 | 66.1 | 1.55 | 80.1 | 79.5 | 123136.9111 | 0.721 | 85.1 | 65.1 | 1.86 | 80.1 | 79.6 | 156032.5303 | 0.74 | 85.2 | 66.7 | 0.94 | 80.1 | 79.7 | 72888.6675 | 0.715 | 85.3 | 66.4 | 0.94 | 80.1 | 79.6 | 74108.7532 | 0.714 | 85.3 | 65.6 | 1.79 | 80.1 | 79.4 | 146839.4992 | 0.712 | 85.2 | 65.8982 | 1.72 | 80.1 | 79.5 | 139147.9823 | 0.718
1744 | -7.0333 | 85.5 | 63 | 101.0076 | 1289.6962 | 85.2 | 67.2 | 0.99 | 80 | 79.4 | 74150.3054 | 0.687 | 0.573 | 84.9 | 66 | 1.22 | 80 | 79.5 | 96396.0714 | 0.731 | 85.1 | 66.1019 | 1.55 | 80 | 79.5 | 122743.4931 | 0.721 | 85.1 | 65 | 1.86 | 80 | 79.6 | 156111.083 | 0.741 | 85.1981 | 66.7 | 0.94 | 80 | 79.6 | 72362.8308 | 0.714 | 85.2 | 66.2981 | 0.94 | 80 | 79.5981 | 74431.7353 | 0.713 | 85.2 | 65.6019 | 1.79 | 80 | 79.4 | 146990.8712 | 0.714 | 85.2 | 65.8 | 1.72 | 80 | 79.5 | 139464.9875 | 0.718
1745 | -7.0167 | 85.5 | 63 | 101.802 | 1288.494 | 85.2 | 67.2 | 0.98 | 80 | 79.4 | 74106.9277 | 0.686 | 0.55786 | 84.8 | 65.8 | 1.23 | 80 | 79.4 | 97357.4397 | 0.732 | 85 | 66.2 | 1.55 | 80 | 79.5 | 122073.7602 | 0.721 | 85.1 | 64.9 | 1.86 | 80 | 79.5 | 157224.9554 | 0.742 | 85.1 | 66.7 | 0.94 | 80 | 79.6 | 72324.2865 | 0.713 | 85.2 | 66.1 | 0.94 | 80 | 79.5 | 74742.615 | 0.712 | 85.2 | 65.7 | 1.8 | 80 | 79.4 | 146979.8037 | 0.71602 | 85.2 | 65.8 | 1.72 | 80 | 79.5 | 139562.0337 | 0.719
1746 | -7 | 85.5 | 62.9 | 102.8149 | 1287.3936 | 85.2 | 67.2 | 0.98 | 80 | 79.3 | 73999.1278 | 0.685 | 0.5057 | 84.8 | 65.7 | 1.23 | 80 | 79.4 | 98205.0142 | 0.73202 | 85 | 66.2 | 1.55 | 80 | 79.5 | 122159.8628 | 0.721 | 85.1 | 64.8021 | 1.87 | 80 | 79.5 | 157848.561 | 0.74302 | 85.1 | 66.8 | 0.94 | 80 | 79.6 | 71809.8443 | 0.712 | 85.2 | 66 | 0.94 | 80 | 79.4 | 75021.6799 | 0.71198 | 85.2 | 65.7 | 1.81 | 80 | 79.5 | 146942.2952 | 0.719 | 85.2 | 65.8 | 1.72 | 80 | 79.5 | 139159.0886 | 0.71902
1747 | -6.9667 | 85.4 | 62.9 | 105.4022 | 1285.591 | 85.1 | 67.0978 | 0.98 | 79.9 | 79.2978 | 74220.2139 | 0.684 | 0.458 | 84.8 | 66.0022 | 1.23 | 79.9 | 79.5 | 96508.4904 | 0.733 | 85 | 66.2 | 1.55 | 79.9 | 79.5 | 122321.1944 | 0.722 | 85 | 64.9 | 1.87 | 79.9 | 79.5 | 157467.7999 | 0.745 | 85.1 | 66.7 | 0.94 | 79.9 | 79.5 | 71649.9658 | 0.711 | 85.2 | 65.8978 | 0.94 | 79.9 | 79.3978 | 75461.1691 | 0.711 | 85.2 | 65.7 | 1.81 | 79.9 | 79.5 | 147056.1939 | 0.721 | 85.1 | 65.8 | 1.72 | 79.9 | 79.4978 | 139145.5901 | 0.72
1748 | -6.9333 | 85.4 | 63 | 103.1882 | 1283.2882 | 85.1 | 67 | 0.98 | 79.8976 | 79.2 | 74374.8203 | 0.684 | 0.43881 | 84.7 | 66.4 | 1.23 | 79.8976 | 79.6 | 93891.2881 | 0.733 | 84.9 | 66 | 1.55 | 79.8976 | 79.4 | 122979.6241 | 0.722 | 85 | 64.9 | 1.87 | 79.8976 | 79.5 | 157474.7569 | 0.746 | 85 | 66.6976 | 0.93 | 79.8976 | 79.4976 | 71748.247 | 0.71 | 85.1 | 65.7976 | 0.94 | 79.8976 | 79.3 | 75779.8597 | 0.71102 | 85.1 | 65.7 | 1.82 | 79.8976 | 79.5 | 147443.7679 | 0.723 | 85.1 | 65.7 | 1.72 | 79.8976 | 79.4 | 139420.4444 | 0.721
1749 | -6.9 | 85.3 | 62.9 | 104.5198 | 1281.2901 | 85 | 66.9975 | 0.98 | 79.8 | 79.1975 | 74257.4518 | 0.685 | 0.414 | 84.7 | 66.1975 | 1.23 | 79.8 | 79.4975 | 94994.3027 | 0.733 | 84.9 | 65.8 | 1.56 | 79.8 | 79.3 | 124282.4541 | 0.723 | 84.9 | 64.8 | 1.88 | 79.8 | 79.5 | 157882.6019 | 0.74702 | 85 | 66.5 | 0.93 | 79.8 | 79.4 | 72125.2684 | 0.71 | 85.1 | 65.7025 | 0.94 | 79.8 | 79.2 | 75688.824 | 0.712 | 85.1 | 65.7 | 1.82 | 79.8 | 79.4 | 147785.2936 | 0.725 | 85 | 65.7 | 1.73 | 79.8 | 79.4 | 139587.3599 | 0.722
1750 | -6.8667 | 85.3 | 62.8 | 109.7259 | 1279.6922 | 85 | 66.9 | 0.98 | 79.7 | 79.1 | 74187.3713 | 0.685 | 0.40995 | 84.6 | 65.7974 | 1.23 | 79.7 | 79.3 | 96860.6969 | 0.734 | 84.8974 | 65.6 | 1.56 | 79.7 | 79.3 | 125121.0563 | 0.724 | 84.9 | 64.8 | 1.88 | 79.7 | 79.5 | 158161.3452 | 0.749 | 84.9 | 66.5 | 0.93 | 79.7 | 79.3 | 72071.4486 | 0.709 | 85 | 65.8 | 0.94 | 79.7 | 79.2 | 75357.7823 | 0.712 | 85 | 65.6 | 1.83 | 79.7 | 79.4 | 148131.5125 | 0.727 | 85 | 65.5974 | 1.73 | 79.7 | 79.3 | 140367.1125 | 0.723
1751 | -6.8333 | 85.2 | 62.7973 | 113.5163 | 1278.0919 | 84.9 | 66.8973 | 0.98 | 79.7 | 79.1 | 74349.4557 | 0.68503 | 0.39692 | 84.6 | 65.4973 | 1.23 | 79.7 | 79.2 | 98141.3836 | 0.735 | 84.8 | 65.7 | 1.56 | 79.7 | 79.3 | 124877.6849 | 0.725 | 84.8 | 64.7 | 1.88 | 79.7 | 79.4 | 158535.2456 | 0.75 | 84.9 | 66.5 | 0.93 | 79.7 | 79.3 | 71798.7222 | 0.709 | 85 | 65.8 | 0.94 | 79.7 | 79.2 | 75310.1477 | 0.713 | 85 | 65.5973 | 1.83 | 79.7 | 79.4 | 148627.2648 | 0.729 | 84.9 | 65.4973 | 1.73 | 79.7 | 79.3 | 141028.9106 | 0.724
1752 | -6.8 | 85.2 | 62.6972 | 117.4339 | 1276.9944 | 84.9 | 66.8 | 0.98028 | 79.6 | 79 | 74569.4012 | 0.686 | 0.36875 | 84.5 | 65.2 | 1.23 | 79.6 | 79.1 | 99461.4998 | 0.73603 | 84.7972 | 65.8 | 1.56 | 79.6 | 79.3 | 124009.8074 | 0.726 | 84.8 | 64.7 | 1.89 | 79.6 | 79.4 | 158551.3355 | 0.751 | 84.8 | 66.4 | 0.93 | 79.6 | 79.2 | 71860.9056 | 0.709 | 84.9 | 65.7 | 0.94 | 79.6 | 79.2 | 75267.3256 | 0.714 | 84.9 | 65.5 | 1.84 | 79.6 | 79.4 | 148906.1134 | 0.731 | 84.9 | 65.4 | 1.73 | 79.6 | 79.2 | 141387.3239 | 0.725
1753 | -6.7667 | 85.1 | 62.6 | 121.5118 | 1276.0941 | 84.8 | 66.8 | 0.99 | 79.5 | 79 | 74299.415 | 0.687 | 0.30447 | 84.5 | 65.1 | 1.24 | 79.5 | 79.1 | 99916.1912 | 0.738 | 84.7 | 65.8 | 1.57 | 79.5 | 79.3 | 123782.7211 | 0.727 | 84.7 | 64.6971 | 1.89 | 79.5 | 79.4 | 158466.3886 | 0.752 | 84.8 | 66.2 | 0.93 | 79.5 | 79.1 | 72475.6822 | 0.70903 | 84.9 | 65.6 | 0.94 | 79.5 | 79.1 | 75571.0873 | 0.714 | 84.9 | 65.5 | 1.84 | 79.5 | 79.4 | 149007.0352 | 0.733 | 84.8 | 65.4029 | 1.74 | 79.5 | 79.2 | 140835.6193 | 0.726
1754 | -6.7333 | 85.1 | 62.6 | 122.6122 | 1274.9939 | 84.8 | 66.9 | 0.99 | 79.5 | 79 | 73968.7027 | 0.688 | 0.23985 | 84.4 | 65.1 | 1.24 | 79.5 | 79.1 | 99981.2168 | 0.74 | 84.6969 | 65.8 | 1.57 | 79.5 | 79.2 | 123829.271 | 0.728 | 84.7 | 64.6 | 1.89 | 79.5 | 79.3 | 159154.1242 | 0.753 | 84.7 | 66.1 | 0.93 | 79.5 | 79.1 | 72741.9021 | 0.71 | 84.8 | 65.6 | 0.94 | 79.5 | 79.1 | 75713.0046 | 0.715 | 84.8 | 65.5 | 1.84 | 79.5 | 79.4 | 148808.778 | 0.734 | 84.8 | 65.5 | 1.74 | 79.5 | 79.2 | 140123.7576 | 0.727
1755 | -6.7 | 85 | 62.6 | 124.3 | 1273.7937 | 84.7 | 66.7 | 0.99 | 79.4 | 78.9 | 74499.6192 | 0.689 | 0.21081 | 84.4 | 65.1 | 1.24 | 79.4 | 79.1 | 99984.7976 | 0.74103 | 84.6 | 65.8 | 1.57 | 79.4 | 79.2 | 123498.2292 | 0.729 | 84.6 | 64.6 | 1.89 | 79.4 | 79.3 | 158986.9701 | 0.754 | 84.7 | 66.1 | 0.93032 | 79.4 | 79.1 | 72590.8658 | 0.711 | 84.8 | 65.6 | 0.94 | 79.4 | 79.0968 | 75584.3042 | 0.716 | 84.8 | 65.5 | 1.85 | 79.4 | 79.4 | 148647.684 | 0.73503 | 84.7 | 65.5 | 1.74 | 79.4 | 79.2 | 140254.8837 | 0.728
1756 | -6.6667 | 85 | 62.5 | 125.5033 | 1272.3901 | 84.7 | 66.5 | 0.99 | 79.3967 | 78.9 | 75146.3138 | 0.69 | 0.19503 | 84.3 | 65.1 | 1.24 | 79.3967 | 79.1 | 100013.0182 | 0.743 | 84.5967 | 65.8 | 1.57 | 79.3967 | 79.2 | 123274.5362 | 0.73 | 84.6 | 64.6 | 1.9 | 79.3967 | 79.3 | 158593.2232 | 0.755 | 84.6 | 66.2 | 0.94 | 79.3967 | 79.1 | 72163.4159 | 0.711 | 84.7 | 65.5 | 0.94 | 79.3967 | 79 | 75866.918 | 0.717 | 84.7 | 65.4 | 1.85 | 79.3967 | 79.3 | 149250.3402 | 0.737 | 84.7 | 65.4 | 1.74 | 79.3967 | 79.1967 | 140696.5455 | 0.729
1757 | -6.6333 | 84.9 | 62.5 | 126.8306 | 1270.8932 | 84.6 | 66.6 | 0.99 | 79.3 | 78.9 | 74871.4486 | 0.692 | 0.17566 | 84.3 | 65.1 | 1.25 | 79.3 | 79 | 100217.0749 | 0.74403 | 84.5 | 65.7 | 1.57 | 79.3 | 79.1 | 123824.9544 | 0.73003 | 84.5 | 64.6 | 1.9 | 79.3 | 79.3 | 158455.968 | 0.756 | 84.6 | 66.1 | 0.94 | 79.3 | 79 | 72201.4203 | 0.712 | 84.7 | 65.4 | 0.94 | 79.3 | 79 | 75973.06 | 0.718 | 84.7 | 65.4 | 1.85 | 79.3 | 79.3 | 149287.2163 | 0.738 | 84.6 | 65.3 | 1.75 | 79.3 | 79.1 | 141102.0098 | 0.73
1758 | -6.6 | 84.9 | 62.5 | 128.4754 | 1269.293 | 84.6 | 66.7 | 0.99 | 79.2 | 78.9 | 74448.6127 | 0.693 | 0.14296 | 84.2 | 65.1 | 1.25 | 79.2 | 79 | 100100.5462 | 0.746 | 84.4965 | 65.6 | 1.57 | 79.2 | 79.1 | 123920.0992 | 0.731 | 84.5 | 64.6 | 1.9 | 79.2 | 79.2 | 158241.1454 | 0.756 | 84.5 | 66.1 | 0.94 | 79.2 | 79 | 72344.2571 | 0.712 | 84.6 | 65.5 | 0.95 | 79.2 | 79 | 75714.92 | 0.719 | 84.6 | 65.3 | 1.86 | 79.2 | 79.2 | 149884.4291 | 0.739 | 84.6 | 65.3 | 1.75 | 79.2 | 79.1 | 140770.6963 | 0.731
1759 | -6.5833 | 84.9 | 62.5 | 126.5 | 1268.3964 | 84.5964 | 66.6 | 1 | 79.2 | 78.9 | 74749.529 | 0.694 | 0.13689 | 84.2 | 64.8964 | 1.25 | 79.2 | 79 | 100973.6015 | 0.747 | 84.4 | 65.5 | 1.58 | 79.2 | 79.0964 | 124283.9721 | 0.732 | 84.4964 | 64.4964 | 1.9 | 79.2 | 79.2 | 158710.2989 | 0.757 | 84.5 | 66 | 0.94 | 79.2 | 78.9 | 72375.2464 | 0.713 | 84.6 | 65.6 | 0.95 | 79.2 | 79 | 75047.8906 | 0.72 | 84.6 | 65.3 | 1.86 | 79.2 | 79.2 | 149866.7204 | 0.74 | 84.5 | 65.3 | 1.75 | 79.2 | 79.1 | 140782.5959 | 0.732
1760 | -6.5667 | 84.8 | 62.5 | 129.6413 | 1268.2038 | 84.5 | 66.6038 | 1 | 79.2 | 78.9 | 74703.1223 | 0.69504 | 0.11785 | 84.2 | 64.8 | 1.25 | 79.2 | 78.9038 | 101854.5009 | 0.749 | 84.4 | 65.5 | 1.58 | 79.2 | 79 | 124500.4032 | 0.733 | 84.4 | 64.3 | 1.9 | 79.2 | 79.1 | 159697.3993 | 0.757 | 84.5 | 65.8962 | 0.94 | 79.2 | 78.9 | 72977.5574 | 0.714 | 84.6 | 65.4925 | 0.95 | 79.2 | 78.9962 | 75721.2785 | 0.721 | 84.6 | 65.3 | 1.86 | 79.2 | 79.2 | 149364.026 | 0.74 | 84.5 | 65.3 | 1.75 | 79.2 | 79.1 | 140977.8563 | 0.73204
1761 | -6.55 | 84.8 | 62.4 | 133.0271 | 1268.4039 | 84.5 | 66.7 | 1 | 79.1961 | 78.9 | 74342.5833 | 0.697 | 0.091768 | 84.2 | 64.8 | 1.26 | 79.1961 | 79 | 101531.5691 | 0.75004 | 84.4 | 65.5 | 1.58 | 79.1961 | 79 | 124377.6067 | 0.734 | 84.4 | 64.2961 | 1.9 | 79.1961 | 79.1 | 160341.1627 | 0.758 | 84.4 | 65.7 | 0.94 | 79.1961 | 78.8 | 73652.0055 | 0.715 | 84.5 | 65 | 0.95 | 79.1961 | 78.8 | 77396.6723 | 0.722 | 84.5 | 65.4 | 1.86 | 79.1961 | 79.2 | 149108.1132 | 0.741 | 84.5 | 65.3 | 1.75 | 79.1961 | 79.1 | 140963.5297 | 0.733
1762 | -6.5333 | 84.8 | 62.3 | 137.4279 | 1268.904 | 84.5 | 66.6 | 1 | 79.1 | 78.9 | 74742.6807 | 0.698 | 0.065881 | 84.1 | 64.7 | 1.26 | 79.1 | 79 | 102186.4845 | 0.752 | 84.3 | 65.4 | 1.58 | 79.1 | 79 | 125008.9544 | 0.73404 | 84.4 | 64.2 | 1.91 | 79.1 | 79.1 | 160489.5628 | 0.759 | 84.4 | 65.6 | 0.94 | 79.1 | 78.8 | 73989.7159 | 0.716 | 84.5 | 65 | 0.95 | 79.1 | 78.8 | 77598.9472 | 0.724 | 84.5 | 65.4 | 1.86 | 79.1 | 79.2 | 148517.9539 | 0.741 | 84.5 | 65.3 | 1.76 | 79.1 | 79.1 | 140884.4939 | 0.734
1763 | -6.5167 | 84.8 | 62.3 | 139.1877 | 1268.8959 | 84.5 | 65.9918 | 1 | 79.1 | 78.6959 | 77276.15 | 0.699 | 0.034549 | 84.1 | 64.7041 | 1.26 | 79.1 | 79 | 102174.5147 | 0.754 | 84.3 | 65.5 | 1.58 | 79.1 | 79 | 124800.5475 | 0.735 | 84.3959 | 64.3041 | 1.91 | 79.1 | 79.1 | 159419.5771 | 0.759 | 84.4 | 65.6041 | 0.94 | 79.1 | 78.8 | 73977.4146 | 0.71704 | 84.5 | 65 | 0.95 | 79.1 | 78.8959 | 77530.5278 | 0.725 | 84.5 | 65.3959 | 1.86 | 79.1 | 79.2 | 148810.1334 | 0.742 | 84.4959 | 65.3 | 1.76 | 79.1 | 79.1 | 140617.3285 | 0.735
1764 | -6.5 | 84.7 | 62.2 | 141.7253 | 1268.4874 | 84.4 | 64.9916 | 1.01 | 79 | 78.4 | 81874.3373 | 0.702 | -0.015379 | 84.1 | 64.7 | 1.26 | 79 | 79 | 102407.2573 | 0.755 | 84.3 | 65.6 | 1.58 | 79 | 79 | 123763.0797 | 0.736 | 84.3 | 64.4958 | 1.91 | 79 | 79.1 | 158413.4408 | 0.759 | 84.4 | 65.7042 | 0.95 | 79 | 78.9 | 73607.4438 | 0.71804 | 84.5 | 64.9042 | 0.96 | 79 | 78.8 | 77983.1181 | 0.727 | 84.5 | 65.3 | 1.86 | 79 | 79.2 | 149435.5532 | 0.742 | 84.4 | 65.4 | 1.76 | 79 | 79.1 | 140074.0738 | 0.735
1765 | -6.4667 | 84.7 | 62.2 | 144.0346 | 1266.687 | 84.4 | 64.6 | 1.01 | 79 | 78.3 | 83919.8793 | 0.70604 | -0.05213 | 84.0957 | 64.4957 | 1.27 | 79 | 78.9 | 103643.2105 | 0.756 | 84.3 | 65.6957 | 1.59 | 79 | 79 | 123262.9613 | 0.736 | 84.3 | 64.2957 | 1.91 | 79 | 79.0957 | 159586.0922 | 0.759 | 84.3 | 65.7957 | 0.95 | 79 | 78.9 | 73483.7936 | 0.71904 | 84.4 | 65.1 | 0.96 | 79 | 78.9 | 77476.5287 | 0.728 | 84.4 | 65.1 | 1.86 | 79 | 79.1 | 150312.7078 | 0.742 | 84.4 | 65.3 | 1.76 | 79 | 79 | 140083.5577 | 0.735
1766 | -6.4333 | 84.6 | 62.1 | 147.0622 | 1264.8867 | 84.3 | 64.6044 | 1.02 | 78.9 | 78.4 | 83874.9387 | 0.71 | -0.048733 | 84 | 64.1956 | 1.27 | 78.9 | 78.8 | 105314.7816 | 0.758 | 84.2 | 65.5 | 1.59 | 78.9 | 79 | 123756.6284 | 0.736 | 84.2956 | 64 | 1.91 | 78.9 | 79 | 161299.2318 | 0.759 | 84.3 | 65.7 | 0.95 | 78.9 | 78.8 | 73714.8565 | 0.72 | 84.4 | 65.3 | 0.96 | 78.9 | 78.9 | 76566.6382 | 0.729 | 84.4 | 65 | 1.86 | 78.9 | 79 | 151022.4607 | 0.742 | 84.3 | 65.2 | 1.76 | 78.9 | 79 | 140530.6931 | 0.735
1767 | -6.4 | 84.6 | 62 | 153.6411 | 1263.1818 | 84.3 | 64.7046 | 1.02 | 78.9 | 78.4 | 83708.2429 | 0.71305 | -0.037137 | 84 | 63.6954 | 1.27 | 78.9 | 78.6954 | 107678.0182 | 0.75905 | 84.2 | 65.3954 | 1.59 | 78.9 | 78.9 | 124548.7352 | 0.736 | 84.2 | 63.9 | 1.91 | 78.9 | 78.9 | 162012.1343 | 0.76 | 84.2 | 65.6 | 0.95 | 78.9 | 78.8 | 73814.5214 | 0.721 | 84.3 | 65.4 | 0.96 | 78.9 | 78.9 | 75918.4769 | 0.729 | 84.3 | 65.1 | 1.86 | 78.9 | 79 | 149892.9567 | 0.742 | 84.3 | 65.1 | 1.76 | 78.9 | 78.9 | 141209.8915 | 0.735
1768 | -6.3667 | 84.5 | 61.9 | 157.6281 | 1261.1813 | 84.2 | 64.8 | 1.03 | 78.8 | 78.5 | 83722.0853 | 0.717 | -0.067514 | 83.9 | 63.4 | 1.28 | 78.8 | 78.6 | 109347.5693 | 0.76105 | 84.1 | 65.2953 | 1.59 | 78.8 | 78.8 | 124991.9551 | 0.736 | 84.1953 | 63.8 | 1.91 | 78.8 | 78.8 | 162378.1005 | 0.76 | 84.2 | 65.6 | 0.95 | 78.8 | 78.7 | 73897.7416 | 0.722 | 84.3 | 65.2953 | 0.96 | 78.8 | 78.8 | 76300.9812 | 0.72905 | 84.3 | 64.9953 | 1.86 | 78.8 | 78.9953 | 150268.5053 | 0.741 | 84.2 | 65.1 | 1.76 | 78.8 | 78.9 | 140773.4841 | 0.735
1769 | -6.3333 | 84.5 | 61.8 | 161.8719 | 1259.2856 | 84.2 | 64.7 | 1.03 | 78.7 | 78.5 | 84000.6656 | 0.72 | -0.047802 | 83.9 | 62.9904 | 1.28 | 78.7 | 78.4952 | 111698.6679 | 0.764 | 84.1 | 64.8952 | 1.59 | 78.7 | 78.7 | 126798.1695 | 0.737 | 84.1 | 63.3952 | 1.91 | 78.7 | 78.7 | 164929.8079 | 0.76 | 84.1 | 64.8856 | 0.95 | 78.7 | 78.4952 | 76543.7964 | 0.72205 | 84.2 | 65 | 0.96 | 78.7 | 78.7 | 77081.169 | 0.73 | 84.2 | 64.7 | 1.86 | 78.7 | 78.8 | 152335.8337 | 0.741 | 84.2 | 64.9904 | 1.76 | 78.7 | 78.8 | 141540.4369 | 0.735
1770 | -6.3 | 84.4 | 61.4 | 178.0191 | 1259.4147 | 84.1 | 65.0098 | 1.04 | 78.7 | 78.6 | 82828.8011 | 0.723 | 0.030147 | 83.8 | 62.5049 | 1.28 | 78.7 | 78.4 | 114231.4325 | 0.76605 | 84 | 64.2951 | 1.59 | 78.7 | 78.5 | 130851.0623 | 0.73705 | 84.0951 | 63 | 1.91 | 78.7 | 78.6 | 168403.4931 | 0.761 | 84.1 | 64 | 0.95 | 78.7 | 78.3 | 80088.6575 | 0.725 | 84.2 | 65 | 0.96 | 78.7 | 78.7 | 77063.7468 | 0.73 | 84.2 | 64.7 | 1.86 | 78.7 | 78.8 | 151529.0782 | 0.741 | 84.1 | 64.5951 | 1.76 | 78.7 | 78.6 | 144022.1113 | 0.736
1771 | -6.2667 | 84.4 | 61.2 | 195.5849 | 1259.79 | 84.1 | 65.5 | 1.04 | 78.6 | 78.7 | 80907.7528 | 0.72405 | 0.077904 | 83.8 | 62.7 | 1.29 | 78.6 | 78.4 | 113513.3755 | 0.76905 | 84 | 63.905 | 1.59 | 78.6 | 78.4 | 133106.1062 | 0.739 | 84 | 62.9 | 1.91 | 78.6 | 78.5 | 168495.0527 | 0.762 | 84 | 64.095 | 0.96 | 78.6 | 78.3 | 79876.7933 | 0.72705 | 84.1 | 64.49 | 0.96 | 78.6 | 78.5 | 78718.8928 | 0.731 | 84.1 | 64.8 | 1.86 | 78.6 | 78.8 | 150204.6936 | 0.741 | 84.1 | 64.295 | 1.76 | 78.6 | 78.5 | 145882.7756 | 0.736
1772 | -6.2333 | 84.3 | 61.1 | 200.2463 | 1258.7897 | 84.0949 | 65.2949 | 1.04 | 78.5949 | 78.6 | 81700.6062 | 0.726 | 0.11054 | 83.7 | 62.4949 | 1.29 | 78.5949 | 78.4 | 114472.7984 | 0.77105 | 83.9 | 63.8949 | 1.59 | 78.5949 | 78.3949 | 133565.4078 | 0.74 | 83.9949 | 63.0051 | 1.9105 | 78.5949 | 78.5 | 167636.0405 | 0.762 | 84 | 64.1 | 0.96 | 78.5949 | 78.3 | 79984.2803 | 0.72905 | 84.1 | 63.7949 | 0.96 | 78.5949 | 78.3 | 81739.6507 | 0.732 | 84.1 | 64.5949 | 1.86 | 78.5949 | 78.6949 | 151653.2303 | 0.74 | 84 | 64 | 1.76 | 78.5949 | 78.4 | 147598.0305 | 0.737
1773 | -6.2 | 84.3 | 60.9 | 209.0577 | 1258.4053 | 84 | 64.9 | 1.04 | 78.5 | 78.5 | 83189.9089 | 0.72705 | 0.070685 | 83.7 | 62.2 | 1.3 | 78.5 | 78.3 | 116521.0652 | 0.77405 | 83.9 | 63.7 | 1.6 | 78.5 | 78.3 | 134712.7417 | 0.742 | 83.9 | 63.2 | 1.92 | 78.5 | 78.6 | 165788.2711 | 0.763 | 83.9 | 64.1 | 0.96 | 78.5 | 78.3 | 79771.9475 | 0.732 | 84 | 63.2947 | 0.97 | 78.5 | 78.1947 | 83619.0341 | 0.734 | 84 | 63.9895 | 1.86 | 78.5 | 78.4947 | 156104.489 | 0.74 | 84 | 64 | 1.76 | 78.5 | 78.4 | 147384.5435 | 0.738
1774 | -6.1667 | 84.2 | 60.7 | 222.6397 | 1259.1054 | 83.9946 | 64.7946 | 1.05 | 78.4 | 78.4946 | 83922.8821 | 0.729 | 0.030463 | 83.6 | 62.5054 | 1.3 | 78.4 | 78.4 | 115008.6824 | 0.77605 | 83.8 | 63.8054 | 1.6 | 78.4 | 78.3 | 133735.8798 | 0.743 | 83.9 | 63.3 | 1.92 | 78.4 | 78.5 | 164566.2156 | 0.763 | 83.9 | 64.1 | 0.97 | 78.4 | 78.3 | 79885.5278 | 0.73305 | 84 | 62.7946 | 0.97 | 78.4 | 78 | 85940.6909 | 0.73605 | 84 | 63.6 | 1.86 | 78.4 | 78.3 | 158649.2017 | 0.741 | 83.9946 | 64 | 1.77 | 78.4 | 78.4 | 147060.33 | 0.738
1775 | -6.1333 | 84.2 | 60.6945 | 227.8561 | 1258.9945 | 83.9 | 64.289 | 1.05 | 78.4 | 78.3 | 85842.9006 | 0.73005 | -0.030823 | 83.6 | 62.3835 | 1.3 | 78.4 | 78.3945 | 115651.8579 | 0.77805 | 83.8 | 63.389 | 1.6 | 78.4 | 78.1945 | 136225.6576 | 0.74405 | 83.8 | 62.4781 | 1.92 | 78.4 | 78.2945 | 170711.185 | 0.763 | 83.8 | 64.3 | 0.97 | 78.4 | 78.3 | 79131.2601 | 0.735 | 83.9 | 62.2945 | 0.97 | 78.4 | 77.9 | 87922.1908 | 0.73905 | 83.9 | 62.9781 | 1.86 | 78.4 | 78.1 | 163418.6564 | 0.74105 | 83.9 | 64.1055 | 1.77 | 78.4 | 78.4 | 146038.0793 | 0.739
1776 | -6.1 | 84 | 60.0888 | 247.0939 | 1258.4047 | 83.8944 | 63.7 | 1.05 | 78.1944 | 78.1 | 88608.5842 | 0.733 | -0.17769 | 83.5 | 61.7 | 1.31 | 78.1944 | 78.2 | 119421.2846 | 0.78006 | 83.7 | 62.4944 | 1.61 | 78.1944 | 77.9944 | 142464.1802 | 0.74606 | 83.8 | 60.8888 | 1.92 | 78.1944 | 77.8944 | 183580.3837 | 0.76406 | 83.8 | 63.8888 | 0.97 | 78.1944 | 78.2 | 80454.4317 | 0.736 | 83.9 | 62.2056 | 0.98 | 78.1944 | 77.9 | 88621.6477 | 0.743 | 83.9 | 62.1056 | 1.87 | 78.1944 | 77.9 | 169697.9431 | 0.74306 | 83.8944 | 64.2 | 1.77 | 78.1944 | 78.4 | 145208.5294 | 0.739
1777 | -5.9333 | 83.7943 | 59.6943 | 279.9201 | 1247.2399 | 83.6943 | 63.6 | 1.05 | 77.8943 | 78 | 88596.0637 | 0.73406 | -0.34877 | 83.3943 | 61.2886 | 1.31 | 77.8943 | 77.9943 | 121008.2143 | 0.782 | 83.6943 | 62.6057 | 1.61 | 77.8943 | 78 | 142000.0943 | 0.748 | 83.7 | 60.4 | 1.9206 | 77.8943 | 77.7943 | 187391.7754 | 0.766 | 83.7 | 63.5057 | 0.97 | 77.8943 | 78.0943 | 82013.9999 | 0.737 | 83.7943 | 62.0943 | 0.98 | 77.8943 | 77.8 | 88516.6891 | 0.745 | 83.7943 | 61.9886 | 1.87 | 77.8943 | 77.7943 | 170742.932 | 0.745 | 83.7943 | 63.9943 | 1.76 | 77.8943 | 78.2943 | 145774.2858 | 0.73794
1778 | -5.7667 | 83.5 | 59.2942 | 296.0984 | 1233.9483 | 83.4 | 63.1825 | 1.06 | 77.5942 | 77.6942 | 89425.6284 | 0.735 | -0.23108 | 83.1 | 60.7 | 1.31 | 77.5942 | 77.6942 | 122807.148 | 0.783 | 83.4 | 62.7942 | 1.61 | 77.5942 | 77.8 | 139182.4733 | 0.748 | 83.4942 | 59.9883 | 1.93 | 77.5942 | 77.4942 | 188752.5524 | 0.767 | 83.4942 | 63.6 | 0.97 | 77.5942 | 77.9 | 80397.9474 | 0.737 | 83.5 | 61.4942 | 0.98 | 77.5942 | 77.5 | 90329.0099 | 0.74606 | 83.5 | 60.8825 | 1.87 | 77.5942 | 77.3942 | 177602.5749 | 0.746 | 83.5 | 63.1883 | 1.76 | 77.5942 | 77.7942 | 149516.7141 | 0.736
1779 | -5.6 | 83.294 | 58.694 | 324.4355 | 1222.175 | 83.194 | 62.506 | 1.06 | 77.294 | 77.4 | 91203.6941 | 0.736 | -0.098298 | 82.894 | 60.6 | 1.31 | 77.294 | 77.5 | 121991.1957 | 0.784 | 83.194 | 62.1881 | 1.61 | 77.294 | 77.494 | 141189.4237 | 0.748 | 83.2 | 59.194 | 1.93 | 77.294 | 77.1 | 193734.4464 | 0.769 | 83.2 | 63.5 | 0.97 | 77.294 | 77.7 | 79799.5535 | 0.736 | 83.294 | 61.094 | 0.98 | 77.294 | 77.294 | 91261.0645 | 0.748 | 83.3 | 59.994 | 1.88 | 77.294 | 76.994 | 183165.2247 | 0.748 | 83.294 | 62.294 | 1.76 | 77.294 | 77.394 | 154113.6242 | 0.73594
1780 | -5.4333 | 83 | 58.2 | 355.6002 | 1210.3423 | 82.9 | 62.2879 | 1.06 | 76.9939 | 77.1939 | 91348.9347 | 0.737 | -0.1233 | 82.6 | 60.8061 | 1.31 | 76.9939 | 77.3939 | 119811.9591 | 0.784 | 82.9 | 61.7 | 1.61 | 76.9939 | 77.1939 | 142968.5071 | 0.747 | 82.9939 | 58.6939 | 1.9306 | 76.9939 | 76.8 | 196152.4431 | 0.77 | 82.9939 | 63.4 | 0.97 | 76.9939 | 77.4939 | 78905.1402 | 0.73494 | 83 | 60.6939 | 0.99 | 76.9939 | 76.9939 | 92061.8643 | 0.74906 | 83.0939 | 59.9061 | 1.88 | 76.9939 | 76.8 | 182095.2235 | 0.75 | 83 | 61.9939 | 1.76 | 76.9939 | 77.0939 | 154655.7928 | 0.735
1781 | -5.2667 | 82.7938 | 57.8938 | 373.3793 | 1197.0331 | 82.6938 | 61.5938 | 1.06 | 76.6938 | 76.7938 | 93354.5694 | 0.738 | -0.04328 | 82.3938 | 60.1815 | 1.31 | 76.6938 | 76.9938 | 121514.9658 | 0.784 | 82.6938 | 61.3938 | 1.61 | 76.6938 | 76.8938 | 142892.6844 | 0.747 | 82.7 | 58.6062 | 1.94 | 76.6938 | 76.6938 | 195203.452 | 0.77106 | 82.7 | 62.5815 | 0.96 | 76.6938 | 76.9938 | 81153.8505 | 0.733 | 82.7938 | 59.6815 | 0.99 | 76.6938 | 76.5938 | 95102.6953 | 0.751 | 82.8 | 59.9 | 1.89 | 76.6938 | 76.6938 | 180239.5514 | 0.751 | 82.7938 | 61.2815 | 1.76 | 76.6938 | 76.6938 | 157835.3578 | 0.734
1782 | -5.1 | 82.2937 | 57.2937 | 402.0849 | 1176.9954 | 82.4 | 61.2 | 1.06 | 76.0874 | 76.5 | 93921.9477 | 0.738 | -0.16843 | 82.1 | 58.9937 | 1.31 | 76.0874 | 76.5 | 127036.6716 | 0.78394 | 82.4 | 61.1063 | 1.61 | 76.0874 | 76.6 | 143000.704 | 0.746 | 82.4937 | 58.9 | 1.94 | 76.0874 | 76.5 | 191421.1772 | 0.772 | 82.4937 | 61.6 | 0.96 | 76.0874 | 76.5 | 84015.839 | 0.73194 | 82.5 | 58.9 | 0.99 | 76.0874 | 76.2 | 97781.3738 | 0.753 | 82.5937 | 59.7 | 1.89 | 76.0874 | 76.4 | 180365.4731 | 0.751 | 82.5 | 60.2937 | 1.76 | 76.0874 | 76.2937 | 163023.2863 | 0.734
1783 | -4.5833 | 81.5872 | 56.9936 | 424.4539 | 1125.7009 | 81.8872 | 60.5808 | 1.06 | 75.0936 | 75.8872 | 94196.2134 | 0.736 | -0.60274 | 81.5872 | 58.1872 | 1.31 | 75.0936 | 75.8872 | 127949.3245 | 0.78194 | 82.1872 | 61.0872 | 1.6 | 75.0936 | 76.3872 | 141074.2771 | 0.74194 | 82.1936 | 58.8936 | 1.93 | 75.0936 | 76.2936 | 188354.0376 | 0.76894 | 82.0936 | 61.2872 | 0.96 | 75.0936 | 76.0936 | 83470.3374 | 0.72794 | 82.0872 | 58.7936 | 0.99 | 75.0936 | 75.7936 | 96384.0751 | 0.752 | 82.1872 | 59.3936 | 1.88 | 75.0936 | 76.0872 | 179387.6348 | 0.74894 | 82.1872 | 59.4872 | 1.75 | 75.0936 | 75.6872 | 165707.8295 | 0.73194
1784 | -4.0667 | 80.7869 | 56.4869 | 442.6656 | 1070.5883 | 81.0935 | 58.5543 | 1.05 | 74.1869 | 74.6804 | 99241.8789 | 0.733 | -0.61991 | 80.7869 | 56.8804 | 1.3 | 74.1869 | 74.8869 | 130339.1651 | 0.77893 | 81.3935 | 59.7804 | 1.58 | 74.1869 | 75.3804 | 142994.6221 | 0.73587 | 81.4869 | 57.7804 | 1.9193 | 74.1869 | 75.3804 | 189214.2224 | 0.76293 | 81.2935 | 59.6674 | 0.95 | 74.1869 | 74.9804 | 86269.7307 | 0.72293 | 81.2869 | 58.0869 | 0.99 | 74.1869 | 74.9935 | 95496.6005 | 0.749 | 81.3935 | 58.3739 | 1.87 | 74.1869 | 75.0869 | 180476.6281 | 0.74493 | 81.3869 | 58.3869 | 1.74 | 74.1869 | 74.7869 | 167518.3014 | 0.72893
1785 | -3.55 | 79.9934 | 55.2801 | 496.6366 | 1017.8222 | 80.2934 | 56.1867 | 1.05 | 73.1867 | 73.4867 | 105981.0772 | 0.732 | -0.6838 | 79.9934 | 55.4867 | 1.3 | 73.1867 | 73.8934 | 133121.6972 | 0.775 | 80.5934 | 58.2867 | 1.57 | 73.1867 | 74.2867 | 146647.7523 | 0.72893 | 80.6867 | 56.3867 | 1.9 | 73.1867 | 74.2867 | 193177.4338 | 0.75693 | 80.5867 | 57.6867 | 0.94934 | 73.1867 | 73.7867 | 90439.5915 | 0.71893 | 80.4934 | 56.6734 | 0.98 | 73.1867 | 73.9867 | 97554.8742 | 0.74593 | 80.6867 | 57.0867 | 1.86 | 73.1867 | 74.0867 | 183377.6939 | 0.73993 | 80.5934 | 57.4867 | 1.73 | 73.1867 | 73.8867 | 167642.9385 | 0.72493
1786 | -3.0333 | 79.1932 | 54.0865 | 560.4423 | 965.8834 | 79.5865 | 55.2865 | 1.05 | 72.2865 | 72.6865 | 106442.2094 | 0.731 | -0.71593 | 79.2865 | 55.1068 | 1.29 | 72.2865 | 73.1932 | 130313.2543 | 0.77193 | 79.8865 | 57.3865 | 1.5593 | 72.2865 | 73.2865 | 146343.9078 | 0.72286 | 79.8932 | 55.5932 | 1.8893 | 72.2865 | 73.3865 | 191428.712 | 0.75086 | 79.7865 | 56.6865 | 0.94 | 72.2865 | 72.8865 | 90765.6939 | 0.71493 | 79.6932 | 55.1865 | 0.98 | 72.2865 | 72.9865 | 100307.0568 | 0.742 | 79.8865 | 55.9797 | 1.8493 | 72.2865 | 73.1865 | 184379.9152 | 0.73493 | 79.7932 | 56.4865 | 1.72 | 72.2865 | 72.9865 | 168067.1015 | 0.71993
1787 | -2.5167 | 78.4862 | 53.4862 | 593.8438 | 911.4436 | 78.7862 | 54.4931 | 1.05 | 71.2862 | 71.7931 | 106065.0146 | 0.72893 | -0.64787 | 78.4862 | 54.6725 | 1.28 | 71.2862 | 72.3862 | 127489.5101 | 0.76593 | 79.0862 | 55.9656 | 1.54 | 71.2862 | 72.1794 | 149188.9789 | 0.71586 | 79.0931 | 54.2725 | 1.8693 | 71.2862 | 72.2862 | 193987.9826 | 0.74386 | 78.9931 | 55.6794 | 0.93 | 71.2862 | 71.9794 | 91295.8115 | 0.70993 | 78.9862 | 54.6 | 0.97 | 71.2862 | 72.1931 | 98803.5626 | 0.73893 | 79.0931 | 54.7862 | 1.83 | 71.2862 | 72.1862 | 186157.1562 | 0.72993 | 79.0862 | 55.1794 | 1.71 | 71.2862 | 71.9794 | 170548.9089 | 0.71493
1788 | -2 | 77.693 | 52.279 | 638.7419 | 860.2196 | 77.993 | 53.893 | 1.04 | 70.393 | 70.993 | 105091.764 | 0.72593 | -0.47948 | 77.693 | 53.086 | 1.27 | 70.393 | 71.286 | 130692.8511 | 0.75993 | 78.293 | 53.879 | 1.53 | 70.393 | 70.886 | 155929.2095 | 0.70993 | 78.386 | 52.479 | 1.85 | 70.393 | 71.086 | 200383.766 | 0.73693 | 78.193 | 54.386 | 0.93 | 70.393 | 70.886 | 92509.0297 | 0.705 | 78.186 | 54.286 | 0.96 | 70.393 | 71.393 | 96268.9334 | 0.73293 | 78.293 | 53.686 | 1.82 | 70.393 | 71.186 | 187199.9869 | 0.72393 | 78.286 | 53.786 | 1.7 | 70.393 | 70.886 | 173903.3417 | 0.71
1789 | -1.5667 | 77.0929 | 50.9858 | 706.0392 | 818.51 | 77.2929 | 53.1858 | 1.04 | 69.5929 | 70.2858 | 104488.5205 | 0.722 | -0.34072 | 76.9929 | 51.9858 | 1.26 | 69.5929 | 70.3858 | 131871.7641 | 0.75393 | 77.5858 | 52.8 | 1.52 | 69.5929 | 69.9858 | 156717.2061 | 0.70493 | 77.5929 | 51.2858 | 1.84 | 69.5929 | 70.0929 | 201906.6615 | 0.73193 | 77.4929 | 53.4929 | 0.92 | 69.5929 | 69.9929 | 92567.4531 | 0.70093 | 77.4858 | 52.8645 | 0.96 | 69.5929 | 70.3787 | 98433.059 | 0.72786 | 77.5929 | 52.7929 | 1.8093 | 69.5929 | 70.2858 | 187214.3327 | 0.71893 | 77.5858 | 52.6858 | 1.69 | 69.5929 | 69.9858 | 175401.6934 | 0.706
1790 | -1.1333 | 76.3928 | 49.8856 | 762.0224 | 777.5004 | 76.6856 | 52.1856 | 1.03 | 68.7928 | 69.3928 | 105514.8326 | 0.71893 | -0.37352 | 76.3856 | 51.3 | 1.25 | 68.7928 | 69.5928 | 131213.1797 | 0.74893 | 76.8928 | 52.1783 | 1.51 | 68.7928 | 69.1856 | 155983.0422 | 0.69993 | 76.8928 | 50.8072 | 1.82 | 68.7928 | 69.3928 | 198979.7008 | 0.72686 | 76.8856 | 52.2711 | 0.92 | 68.7928 | 69.0856 | 94224.8577 | 0.69693 | 76.7928 | 51.1856 | 0.95 | 68.7928 | 69.2928 | 101925.468 | 0.72293 | 76.8928 | 52.7072 | 1.79 | 68.7928 | 69.6928 | 181253.799 | 0.71293 | 76.8928 | 51.8928 | 1.68 | 68.7928 | 69.1856 | 175261.4513 | 0.702
1791 | -0.7 | 75.7927 | 49.3927 | 789.0807 | 733.9321 | 75.9927 | 51.1853 | 1.0293 | 67.9927 | 68.5853 | 106365.9364 | 0.71493 | -0.65978 | 75.6927 | 51.0927 | 1.24 | 67.9927 | 68.8927 | 128075.3664 | 0.74193 | 76.2853 | 51.2927 | 1.5 | 67.9927 | 68.3853 | 156187.0932 | 0.69493 | 76.2927 | 50.9 | 1.81 | 67.9927 | 68.7927 | 191526.9332 | 0.71993 | 76.1927 | 50.5853 | 0.91 | 67.9927 | 68.0853 | 97524.3396 | 0.693 | 76.1853 | 50.9 | 0.94927 | 67.9927 | 68.6927 | 99958.6789 | 0.71893 | 76.2927 | 52.9927 | 1.77 | 67.9927 | 69.0927 | 172733.4214 | 0.70585 | 76.2853 | 52.0147 | 1.67 | 67.9927 | 68.6927 | 168931.8702 | 0.69793
1792 | -0.26667 | 75.0925 | 49.1 | 795.1746 | 688.329 | 75.3851 | 50.3925 | 1.02 | 67.1851 | 67.7925 | 106311.7607 | 0.70993 | -0.87087 | 75.0851 | 50.5925 | 1.23 | 67.1851 | 68.1851 | 125952.6358 | 0.73485 | 75.5925 | 50.1627 | 1.4893 | 67.1851 | 67.4776 | 158227.2452 | 0.68993 | 75.5925 | 50.0776 | 1.79 | 67.1851 | 67.9776 | 190807.5915 | 0.71193 | 75.5851 | 49.7851 | 0.91 | 67.1851 | 67.2925 | 97915.1741 | 0.69093 | 75.4925 | 50.7851 | 0.94 | 67.1851 | 68.0851 | 97046.2162 | 0.71285 | 75.5925 | 52.2776 | 1.75 | 67.1851 | 68.2851 | 170948.9801 | 0.69685 | 75.5925 | 51.9851 | 1.65 | 67.1851 | 68.0851 | 162849.1508 | 0.69093
1793 | 0.16667 | 74.4924 | 48.3773 | 818.5388 | 644.9943 | 74.6924 | 49.7849 | 1.01 | 66.3849 | 67.0849 | 105662.653 | 0.70592 | -0.56134 | 74.3924 | 49.6773 | 1.2192 | 66.3849 | 67.2849 | 125805.9814 | 0.72685 | 74.9849 | 48.3849 | 1.48 | 66.3849 | 66.3849 | 163960.8858 | 0.686 | 74.9924 | 48.5849 | 1.77 | 66.3849 | 66.8849 | 195742.5453 | 0.70492 | 74.8924 | 49.2 | 0.9 | 66.3849 | 66.5924 | 97005.6423 | 0.687 | 74.8849 | 49.5773 | 0.93 | 66.3849 | 67.0849 | 98081.6842 | 0.70592 | 74.9924 | 50.8849 | 1.7292 | 66.3849 | 67.1849 | 173983.7257 | 0.68785 | 74.9849 | 50.3697 | 1.6392 | 66.3849 | 66.9773 | 167844.9023 | 0.68392
1794 | 0.6 | 73.9923 | 46.7846 | 890.1223 | 611.6771 | 74.0846 | 49.2 | 1.0092 | 65.7923 | 66.2923 | 104383.5596 | 0.69992 | -0.11716 | 73.7846 | 48.8 | 1.2 | 65.7923 | 66.3923 | 125649.3158 | 0.71892 | 74.2923 | 47.8077 | 1.47 | 65.7923 | 65.6923 | 162783.3935 | 0.683 | 74.2923 | 48.4154 | 1.7592 | 65.7923 | 66.2923 | 190204.1734 | 0.69892 | 74.2846 | 48.7923 | 0.9 | 65.7923 | 65.9846 | 95546.6245 | 0.683 | 74.1923 | 48.2846 | 0.92 | 65.7923 | 66.0923 | 99909.4564 | 0.69992 | 74.2923 | 49.2616 | 1.71 | 65.7923 | 66.0769 | 179320.8328 | 0.67992 | 74.2923 | 48.8846 | 1.62 | 65.7923 | 65.8923 | 172422.2219 | 0.67892
1795 | 0.78333 | 73.7 | 46.0922 | 937.178 | 595.9191 | 73.6 | 48.5766 | 1 | 65.4922 | 65.7844 | 104581.9013 | 0.69592 | 0.28765 | 73.3 | 49.2078 | 1.19 | 65.4922 | 66.0922 | 120489.7621 | 0.71284 | 73.6922 | 47.7 | 1.4692 | 65.4922 | 65.1922 | 158750.1602 | 0.68092 | 73.6922 | 48.7922 | 1.74 | 65.4922 | 65.7922 | 181297.3845 | 0.69284 | 73.6922 | 48.6 | 0.89922 | 65.4922 | 65.4 | 93839.9002 | 0.68 | 73.7 | 47.5922 | 0.92 | 65.4922 | 65.4922 | 99979.2778 | 0.696 | 73.7922 | 47.8922 | 1.7 | 65.4922 | 65.1922 | 183935.8293 | 0.676 | 73.7 | 47.9922 | 1.6192 | 65.4922 | 65.1922 | 173662.0359 | 0.675
1796 | 0.96667 | 73.4 | 45.7 | 948.2405 | 578.5308 | 73.3921 | 47.7 | 0.99 | 65.0921 | 65.2 | 106546.8234 | 0.69292 | 0.48564 | 73.0921 | 49.6079 | 1.18 | 65.0921 | 65.8921 | 115662.0485 | 0.70484 | 73.3921 | 46.8762 | 1.46 | 65.0921 | 64.6842 | 161829.0152 | 0.679 | 73.4 | 48.5 | 1.72 | 65.0921 | 65.3921 | 179870.6009 | 0.68692 | 73.4 | 48.4842 | 0.89 | 65.0921 | 65.1 | 92964.8736 | 0.67792 | 73.4 | 47.3 | 0.91 | 65.0921 | 65.1921 | 99478.2854 | 0.69292 | 73.4921 | 47.8079 | 1.69 | 65.0921 | 64.9 | 181263.6943 | 0.673 | 73.4921 | 47.0842 | 1.61 | 65.0921 | 64.5921 | 177774.4529 | 0.674
1797 | 1.15 | 73.192 | 45.5 | 957.4366 | 560.8108 | 73.092 | 48.2161 | 0.99 | 64.792 | 65.1 | 103077.5925 | 0.689 | 0.61084 | 72.792 | 49.9 | 1.1692 | 64.792 | 65.592 | 111751.8861 | 0.69592 | 73.1 | 46.1161 | 1.46 | 64.792 | 64.2 | 164875.4408 | 0.679 | 73.192 | 47.9759 | 1.71 | 64.792 | 64.8839 | 180259.23 | 0.68092 | 73.1 | 47.6839 | 0.89 | 64.792 | 64.592 | 94491.6575 | 0.67492 | 73.192 | 47.3 | 0.91 | 64.792 | 64.892 | 98029.0011 | 0.68992 | 73.2 | 47.3839 | 1.68 | 64.792 | 64.492 | 181559.0782 | 0.67 | 73.192 | 46.292 | 1.61 | 64.792 | 64.192 | 181301.9675 | 0.673
1798 | 1.3333 | 72.8918 | 45.1918 | 968.9875 | 543.1066 | 72.8 | 48.7 | 0.98 | 64.4 | 64.9918 | 99083.7272 | 0.68484 | 0.31524 | 72.5 | 50.0082 | 1.15 | 64.4 | 65.2 | 108221.2994 | 0.68692 | 72.8 | 46.4918 | 1.46 | 64.4 | 64.1 | 160963.3585 | 0.678 | 72.8918 | 46.9918 | 1.7 | 64.4 | 64.2918 | 183656.1735 | 0.676 | 72.8918 | 46.8918 | 0.89 | 64.4 | 64.1918 | 96198.9518 | 0.673 | 72.8918 | 47.3 | 0.9 | 64.4 | 64.5918 | 96570.6578 | 0.68592 | 72.9 | 47.3163 | 1.68 | 64.4 | 64.2082 | 179847.3188 | 0.66792 | 72.9 | 46.6326 | 1.61 | 64.4 | 64.1082 | 176645.6871 | 0.673
1799 | 1.5167 | 72.6 | 45.1917 | 971.1768 | 524.5859 | 72.5 | 47.8752 | 0.97 | 64.0917 | 64.3835 | 100446.2522 | 0.67892 | 0.24849 | 72.2 | 48.1256 | 1.1392 | 64.0917 | 64.2669 | 114244.5063 | 0.67792 | 72.5917 | 46.7165 | 1.46 | 64.0917 | 64 | 157229.4223 | 0.677 | 72.5917 | 46.9083 | 1.69 | 64.0917 | 64 | 181114.1635 | 0.67292 | 72.5917 | 46.3917 | 0.88 | 64.0917 | 63.7917 | 96931.768 | 0.672 | 72.6 | 46.5669 | 0.9 | 64.0917 | 64.0835 | 97826.4211 | 0.68192 | 72.6917 | 48.1 | 1.67 | 64.0917 | 64.2 | 171599.7287 | 0.66392 | 72.6 | 46.5587 | 1.61 | 64.0917 | 63.8752 | 175058.7035 | 0.671
1800 | 1.7 | 72.5 | 44.2916 | 999.722 | 513.5509 | 72.2916 | 46.4832 | 0.97 | 63.9084 | 63.6916 | 104573.1542 | 0.675 | 0.64825 | 71.9916 | 45.7168 | 1.13 | 63.9084 | 63.2 | 123786.1079 | 0.674 | 72.2916 | 46.8916 | 1.45 | 63.9084 | 63.7916 | 153919.9804 | 0.674 | 72.3 | 47.6168 | 1.68 | 63.9084 | 63.9 | 173544.6474 | 0.66792 | 72.3 | 45.6832 | 0.88 | 63.9084 | 63.3832 | 98354.7034 | 0.67108 | 72.3 | 45.4 | 0.89 | 63.9084 | 63.4916 | 100726.4999 | 0.67992 | 72.3916 | 47.8916 | 1.66 | 63.9084 | 63.8916 | 169485.1037 | 0.65992 | 72.3916 | 45.5084 | 1.61 | 63.9084 | 63.3 | 180335.8325 | 0.671
1801 | 1.6333 | 72.6 | 44 | 1022.834 | 521.119 | 72.2 | 45.6915 | 0.97 | 64.1 | 63.3915 | 107417.5273 | 0.675 | 0.57388 | 71.9 | 45.2575 | 1.13 | 64.1 | 62.983 | 125378.197 | 0.673 | 72 | 46.5085 | 1.45 | 64.1 | 63.5 | 154946.7742 | 0.674 | 72.1 | 48 | 1.67 | 64.1 | 63.8 | 167924.3044 | 0.66392 | 72.1 | 45.2085 | 0.89 | 64.1 | 63.1085 | 99744.1258 | 0.67308 | 72.2 | 45.1915 | 0.89 | 64.1 | 63.3 | 100977.1759 | 0.68 | 72.2 | 47.4915 | 1.65 | 64.1 | 63.5 | 170683.5875 | 0.657 | 72.2 | 46.417 | 1.61 | 64.1 | 63.5085 | 173250.6145 | 0.672
1802 | 1.5667 | 72.7 | 43.9086 | 1032.7086 | 528.412 | 72.3 | 45.3086 | 0.97 | 64.2 | 63.3086 | 109435.1914 | 0.67609 | 0.43341 | 72 | 44.6258 | 1.13 | 64.2 | 62.8172 | 129540.9334 | 0.675 | 72.1 | 47.4172 | 1.45 | 64.2 | 63.8086 | 150134.4579 | 0.674 | 72.2 | 48.3086 | 1.66 | 64.2 | 63.9 | 165757.6412 | 0.661 | 72.2 | 45.6 | 0.89 | 64.2 | 63.4 | 99076.3507 | 0.67609 | 72.3 | 44.9 | 0.9 | 64.2 | 63.3 | 102595.7407 | 0.681 | 72.3 | 47.5086 | 1.65 | 64.2 | 63.6 | 171053.737 | 0.656 | 72.3 | 46.9914 | 1.61 | 64.2 | 63.8 | 170143.545 | 0.672
1803 | 1.5 | 72.8 | 44.5087 | 1008.3803 | 532.9611 | 72.4 | 45.5 | 0.97 | 64.3 | 63.5 | 109574.4645 | 0.67809 | 0.50356 | 72.1 | 45.3913 | 1.13 | 64.3 | 63.2 | 126719.2058 | 0.677 | 72.2 | 48.0913 | 1.45 | 64.3 | 64.1 | 146376.3036 | 0.673 | 72.3 | 48.4913 | 1.65 | 64.3 | 63.9913 | 164147.1257 | 0.658 | 72.3 | 45.9087 | 0.89 | 64.3 | 63.6087 | 98448.8651 | 0.679 | 72.4 | 45.1175 | 0.9 | 64.3 | 63.5087 | 102513.347 | 0.683 | 72.4 | 47.7 | 1.65 | 64.3 | 63.7 | 169704.7756 | 0.656 | 72.4 | 46.9 | 1.61 | 64.3 | 63.8 | 171504.766 | 0.673
1804 | 1.4333 | 72.9 | 44.8 | 987.8088 | 537.5973 | 72.5 | 46.0177 | 0.98 | 64.4088 | 63.8088 | 107988.7469 | 0.68 | 0.21494 | 72.2 | 44.8823 | 1.14 | 64.4088 | 63.2 | 129944.5398 | 0.679 | 72.3 | 47.7 | 1.45 | 64.4088 | 64.0912 | 148842.5868 | 0.673 | 72.4 | 49.0354 | 1.65 | 64.4088 | 64.2088 | 160655.2019 | 0.656 | 72.4 | 46.2 | 0.9 | 64.4088 | 63.8 | 98119.3751 | 0.68109 | 72.5 | 45.0735 | 0.9 | 64.4088 | 63.6 | 103420.1228 | 0.685 | 72.5 | 47.7088 | 1.65 | 64.4088 | 63.8 | 170427.5668 | 0.656 | 72.5 | 47.8354 | 1.61 | 64.4088 | 64.2177 | 165781.8429 | 0.674
1805 | 1.3667 | 73 | 45.109 | 977.4445 | 542.4627 | 72.6 | 46.909 | 0.98 | 64.6 | 64.2 | 105253.7981 | 0.681 | 0.25295 | 72.3 | 44.9179 | 1.14 | 64.6 | 63.409 | 130637.2689 | 0.68209 | 72.4 | 49.1717 | 1.45 | 64.6 | 64.6269 | 140760.8369 | 0.67291 | 72.5 | 49.3731 | 1.64 | 64.6 | 64.291 | 158100.7504 | 0.65291 | 72.5 | 46.6179 | 0.9 | 64.6 | 64.109 | 97226.878 | 0.684 | 72.6 | 44.9179 | 0.91 | 64.6 | 63.709 | 104962.2385 | 0.68809 | 72.6 | 48 | 1.65 | 64.6 | 64 | 169558.0118 | 0.656 | 72.6 | 47.9552 | 1.61 | 64.6 | 64.291 | 165236.8433 | 0.672
1806 | 1.3 | 73.1 | 45.4091 | 955.3728 | 547.2361 | 72.7 | 47.5091 | 0.98 | 64.7 | 64.4091 | 103127.7014 | 0.682 | 0.32239 | 72.4 | 46.5363 | 1.15 | 64.7 | 64.0182 | 124219.3157 | 0.685 | 72.5 | 51.3909 | 1.44 | 64.7 | 65.3 | 127213.4836 | 0.66891 | 72.5091 | 47.8728 | 1.64 | 64.7 | 63.7909 | 168784.5999 | 0.65109 | 72.6 | 47.2 | 0.9 | 64.7 | 64.4 | 95853.5068 | 0.685 | 72.7 | 47.0726 | 0.91 | 64.7 | 64.5272 | 97225.4211 | 0.69 | 72.7 | 49.0454 | 1.65 | 64.7 | 64.4182 | 162686.32 | 0.656 | 72.7 | 47.8635 | 1.61 | 64.7 | 64.4182 | 166750.2674 | 0.674
1807 | 1.2167 | 73.2092 | 46.2184 | 923.744 | 552.2643 | 72.8092 | 48.2092 | 0.98 | 64.8092 | 64.7092 | 100794.8765 | 0.681 | -0.15315 | 72.5 | 48.2092 | 1.15 | 64.8092 | 64.6092 | 116824.5814 | 0.68591 | 72.6 | 51.6184 | 1.43 | 64.8092 | 65.4 | 125510.1556 | 0.66391 | 72.6092 | 47.6276 | 1.64 | 64.8092 | 63.8092 | 171591.6492 | 0.65309 | 72.7 | 47.3092 | 0.9 | 64.8092 | 64.5092 | 96062.0775 | 0.687 | 72.8092 | 49.4092 | 0.91 | 64.8092 | 65.3 | 88787.2279 | 0.68891 | 72.8 | 49.7816 | 1.64 | 64.8092 | 64.6908 | 157842.8892 | 0.654 | 72.8 | 49.6908 | 1.61 | 64.8092 | 65 | 155451.3817 | 0.67291
1808 | 1.1333 | 73.4 | 46.8 | 891.9136 | 556.4745 | 73 | 48.8 | 0.98 | 65 | 65 | 98800.5647 | 0.68 | -0.26228 | 72.6093 | 48.4907 | 1.15 | 65 | 64.8 | 115663.8941 | 0.68491 | 72.7093 | 51.4721 | 1.42 | 65 | 65.2907 | 126158.575 | 0.65891 | 72.8 | 48.9186 | 1.64 | 65 | 64.4093 | 164051.1108 | 0.655 | 72.8093 | 47.6093 | 0.91 | 65 | 64.7093 | 95424.1603 | 0.68809 | 72.9093 | 48.8721 | 0.9 | 65 | 65.1907 | 90771.1934 | 0.68591 | 72.9 | 50.3465 | 1.64 | 65 | 64.9186 | 155190.5745 | 0.65391 | 72.9 | 50.3279 | 1.6 | 65 | 65.3093 | 151526.9287 | 0.67091
1809 | 1.05 | 73.5 | 47.4188 | 856.5896 | 559.3471 | 73.1 | 48.8906 | 0.97906 | 65.2 | 65.1 | 98700.9231 | 0.679 | -0.39163 | 72.8 | 47.8906 | 1.15 | 65.2 | 64.7 | 119003.14 | 0.684 | 72.9 | 49.6623 | 1.41 | 65.2 | 64.6906 | 136994.654 | 0.656 | 72.9 | 49.3906 | 1.64 | 65.2 | 64.6 | 161939.3685 | 0.655 | 73 | 48.0188 | 0.91 | 65.2 | 65 | 94564.1727 | 0.69 | 73.1 | 47.3812 | 0.9 | 65.2 | 64.7 | 96693.5051 | 0.685 | 73.0094 | 51.4812 | 1.63 | 65.2 | 65.3906 | 147352.8169 | 0.65 | 73 | 51.0906 | 1.6 | 65.2 | 65.5906 | 146318.1866 | 0.66791
1810 | 0.96667 | 73.6 | 47.2905 | 845.9776 | 564.7812 | 73.2 | 48.7095 | 0.97 | 65.3 | 65.1095 | 99651.7305 | 0.679 | 0.14222 | 72.9 | 48.4477 | 1.15 | 65.3 | 65.0095 | 117137.7603 | 0.686 | 73 | 49.0286 | 1.42 | 65.3 | 64.6095 | 141471.2683 | 0.6571 | 73 | 49.8286 | 1.65 | 65.3 | 64.9095 | 159626.762 | 0.655 | 73.1 | 48.1809 | 0.91 | 65.3 | 65.1 | 94703.8884 | 0.691 | 73.2 | 46.8095 | 0.9 | 65.3 | 64.7 | 99623.4623 | 0.687 | 73.2 | 51 | 1.63 | 65.3 | 65.2 | 150981.6678 | 0.648 | 73.1095 | 49.8618 | 1.59 | 65.3 | 65.1809 | 154404.0807 | 0.665
1811 | 0.88333 | 73.7097 | 47.2097 | 863.4304 | 572.3869 | 73.3097 | 49.8579 | 0.97 | 65.5 | 65.6193 | 95447.8088 | 0.6789 | 0.60742 | 73 | 49.4903 | 1.15 | 65.5 | 65.4 | 112579.5644 | 0.685 | 73.1 | 51.1483 | 1.42 | 65.5 | 65.4193 | 130101.6641 | 0.6579 | 73.1097 | 51.0097 | 1.64 | 65.5 | 65.3097 | 152252.169 | 0.6549 | 73.2 | 47.6903 | 0.91 | 65.5 | 65.1 | 97280.9711 | 0.6921 | 73.3 | 48.1579 | 0.91 | 65.5 | 65.2193 | 95259.347 | 0.689 | 73.3 | 51.3097 | 1.62 | 65.5 | 65.4 | 149170.1873 | 0.646 | 73.3 | 48.7097 | 1.59 | 65.5 | 64.9 | 163306.2091 | 0.6651
1812 | 0.8 | 73.8098 | 47.9098 | 826.6793 | 575.6293 | 73.5 | 50.9902 | 0.97 | 65.6 | 65.9902 | 90995.2519 | 0.6759 | 0.32837 | 73.1098 | 48.6805 | 1.15 | 65.6 | 65.1902 | 117194.5196 | 0.685 | 73.2 | 52.6 | 1.41 | 65.6 | 65.9902 | 121531.4535 | 0.6549 | 73.3 | 51.9391 | 1.64 | 65.6 | 65.7195 | 145991.223 | 0.653 | 73.3098 | 47.3902 | 0.91098 | 65.6 | 65.1 | 99322.3755 | 0.6951 | 73.4098 | 50.3293 | 0.90902 | 65.6 | 66.0098 | 87331.8868 | 0.6879 | 73.4 | 51.3 | 1.62 | 65.6 | 65.4 | 149526.4301 | 0.6449 | 73.4 | 49.6293 | 1.6 | 65.6 | 65.3098 | 158616.7564 | 0.667
1813 | 0.73333 | 73.9099 | 48.3198 | 800.054 | 578.0593 | 73.6 | 51.2395 | 0.97 | 65.7099 | 66.1099 | 90121.8538 | 0.673 | 0.12513 | 73.2099 | 48.5099 | 1.15 | 65.7099 | 65.2099 | 118946.6128 | 0.686 | 73.3099 | 53.1297 | 1.4 | 65.7099 | 66.2099 | 118447.1468 | 0.6509 | 73.4 | 52.4802 | 1.63 | 65.7099 | 65.9 | 142487.7124 | 0.6499 | 73.5 | 47.7198 | 0.92 | 65.7099 | 65.4099 | 98815.2614 | 0.6981 | 73.6 | 50.5901 | 0.9 | 65.7099 | 66.1 | 86413.9699 | 0.6849 | 73.5099 | 51.5198 | 1.62 | 65.7099 | 65.6 | 148502.4335 | 0.6439 | 73.5 | 50.3802 | 1.6 | 65.7099 | 65.6 | 154359.7785 | 0.667
1814 | 0.66667 | 74.01 | 49 | 768.6998 | 579.41 | 73.7 | 51.46 | 0.96 | 65.9 | 66.09 | 89392.1583 | 0.6699 | 0.3827 | 73.31 | 49.41 | 1.15 | 65.9 | 65.61 | 115282.3002 | 0.687 | 73.41 | 52.32 | 1.39 | 65.9 | 65.87 | 123043.4076 | 0.646 | 73.5 | 51.91 | 1.63 | 65.9 | 65.8 | 146485.6653 | 0.647 | 73.51 | 49.55 | 0.92 | 65.9 | 66.02 | 92571.1148 | 0.7 | 73.7 | 50.1 | 0.9 | 65.9 | 66 | 88613.0615 | 0.683 | 73.6 | 52.63 | 1.61 | 65.9 | 66.01 | 141426.4593 | 0.6419 | 73.6 | 49.79 | 1.6 | 65.9 | 65.5 | 159086.7639 | 0.667
1815 | 0.6 | 74.1101 | 49.2101 | 746.8078 | 580.5405 | 73.8 | 49.8798 | 0.96 | 66 | 65.6899 | 95659.9022 | 0.668 | 0.20715 | 73.4101 | 50.3304 | 1.15 | 66 | 66.0101 | 111065.7735 | 0.687 | 73.5101 | 50.8506 | 1.39 | 66 | 65.4101 | 131909.5018 | 0.647 | 73.6 | 51.6899 | 1.62 | 66 | 65.7 | 148211.9076 | 0.646 | 73.6101 | 51.4202 | 0.92 | 66 | 66.7101 | 85350.3491 | 0.698 | 73.8 | 50 | 0.9 | 66 | 66 | 89002.8114 | 0.6819 | 73.7 | 52.8696 | 1.6 | 66 | 66.0899 | 140131.4947 | 0.6389 | 73.7 | 50.3405 | 1.6 | 66 | 65.8101 | 156014.5206 | 0.668
1816 | 0.53333 | 74.2102 | 49.4 | 737.1339 | 582.9512 | 73.9 | 49.8307 | 0.96 | 66.1 | 65.7102 | 96384.1308 | 0.669 | 0.026187 | 73.5102 | 51.2102 | 1.15 | 66.1 | 66.3 | 107428.9612 | 0.686 | 73.6102 | 52.2102 | 1.39 | 66.1 | 65.9102 | 124405.8689 | 0.646 | 73.7 | 50.5591 | 1.62 | 66.1 | 65.3795 | 157090.7779 | 0.646 | 73.7102 | 51.4795 | 0.91 | 66.1 | 66.6898 | 85030.202 | 0.695 | 73.9 | 50 | 0.9 | 66.1 | 66 | 89450.2809 | 0.681 | 73.8 | 52.9307 | 1.6 | 66.1 | 66.1102 | 139880.6951 | 0.6369 | 73.8 | 51.0795 | 1.6 | 66.1 | 66.0898 | 151611.9517 | 0.668
1817 | 0.46667 | 74.3103 | 49.6 | 722.1897 | 585.6828 | 74 | 51.1207 | 0.96 | 66.2 | 66.2103 | 91816.5288 | 0.669 | -0.34194 | 73.6103 | 52.2414 | 1.149 | 66.2 | 66.7103 | 102260.2517 | 0.684 | 73.7103 | 53.7621 | 1.39 | 66.2 | 66.5207 | 116066.4075 | 0.6449 | 73.8 | 50.231 | 1.63 | 66.2 | 65.3207 | 160684.6781 | 0.6491 | 73.8103 | 52.2724 | 0.91 | 66.2 | 67.0207 | 82313.3722 | 0.6929 | 74 | 50.531 | 0.9 | 66.2 | 66.3103 | 87496.4774 | 0.68 | 73.9 | 54.631 | 1.59 | 66.2 | 66.7103 | 128501.4177 | 0.6339 | 73.9 | 52.3828 | 1.6 | 66.2 | 66.531 | 143799.2821 | 0.6679
1818 | 0.4 | 74.5105 | 50.4314 | 693.1453 | 589.8779 | 74.1 | 52.2209 | 0.96 | 66.4105 | 66.6105 | 87586.6559 | 0.667 | -0.63419 | 73.7105 | 53.6105 | 1.14 | 66.4105 | 67.1 | 95748.1818 | 0.6799 | 73.8105 | 54.1372 | 1.38 | 66.4105 | 66.6686 | 113204.8311 | 0.6399 | 73.9 | 51.1 | 1.64 | 66.4105 | 65.8 | 155532.0472 | 0.6511 | 73.9105 | 53.2581 | 0.9 | 66.4105 | 67.2791 | 78134.3536 | 0.6879 | 74.1 | 50.9791 | 0.89 | 66.4105 | 66.4 | 86238.6256 | 0.679 | 74 | 55.3895 | 1.58 | 66.4105 | 67 | 122930.1181 | 0.6279 | 74 | 53.8581 | 1.589 | 66.4105 | 67.0791 | 133542.8829 | 0.6629
1819 | 0.23333 | 74.8 | 50.6788 | 663.8127 | 601.0174 | 74.2106 | 52.3788 | 0.95 | 66.7106 | 66.7894 | 87163.5655 | 0.665 | -0.065703 | 73.9106 | 52.7471 | 1.13 | 66.7106 | 66.8788 | 100142.0938 | 0.67589 | 73.9106 | 53.0317 | 1.38 | 66.7106 | 66.3106 | 120371.2183 | 0.639 | 74 | 51.9423 | 1.64 | 66.7106 | 66.2212 | 151124.8287 | 0.654 | 74.1 | 51.0577 | 0.9 | 66.7106 | 66.5894 | 86774.5877 | 0.685 | 74.2106 | 51.5635 | 0.89 | 66.7106 | 66.7212 | 84420.1757 | 0.679 | 74.2 | 54.1471 | 1.57 | 66.7106 | 66.5788 | 130917.4411 | 0.62389 | 74.1106 | 53.0212 | 1.58 | 66.7106 | 66.8106 | 139692.1202 | 0.661
1820 | 0.066667 | 75.0107 | 50.0107 | 694.1958 | 617.7637 | 74.5 | 50.9572 | 0.95 | 67.0107 | 66.3893 | 93920.4846 | 0.665 | -0.10822 | 74.2 | 52.2535 | 1.13 | 67.0107 | 66.8214 | 103640.7238 | 0.675 | 74.2 | 53.9 | 1.38 | 67.0107 | 66.7107 | 116566.6405 | 0.639 | 74.2107 | 53.3107 | 1.64 | 67.0107 | 66.9 | 143769.0941 | 0.655 | 74.3107 | 50.8535 | 0.9 | 67.0107 | 66.7214 | 88467.3797 | 0.686 | 74.5 | 53.5214 | 0.89 | 67.0107 | 67.5107 | 77781.2872 | 0.676 | 74.4 | 52.0679 | 1.57 | 67.0107 | 65.8893 | 146164.1754 | 0.62411 | 74.4 | 53.6107 | 1.58 | 67.0107 | 67.1107 | 136750.0808 | 0.659
1821 | -0.1 | 75.3 | 50.1892 | 692.5216 | 634.0568 | 74.7108 | 49.6 | 0.96 | 67.3108 | 66.2 | 100683.3483 | 0.66811 | 0.056433 | 74.4108 | 52.5459 | 1.13 | 67.3108 | 67.0892 | 103138.8857 | 0.674 | 74.4108 | 54.1 | 1.38 | 67.3108 | 67 | 116933.5877 | 0.639 | 74.5 | 53.1784 | 1.65 | 67.3108 | 67 | 146767.9045 | 0.655 | 74.6 | 52.3 | 0.9 | 67.3108 | 67.4 | 84077.9259 | 0.686 | 74.7108 | 54.0108 | 0.88892 | 67.3108 | 67.8 | 76548.5734 | 0.67289 | 74.6108 | 52.7757 | 1.58 | 67.3108 | 66.4324 | 144433.6486 | 0.62811 | 74.6108 | 53.6892 | 1.57 | 67.3108 | 67.3 | 137915.9724 | 0.658
1822 | -0.26667 | 75.5109 | 50.1109 | 700.2454 | 651.4606 | 75 | 50.3546 | 0.97 | 67.7 | 66.7219 | 99415.0367 | 0.67311 | 0.16456 | 74.7 | 51.4219 | 1.13 | 67.7 | 66.9109 | 109997.8832 | 0.676 | 74.7 | 55.2546 | 1.38 | 67.7 | 67.5219 | 111747.4805 | 0.639 | 74.7109 | 52.5891 | 1.65 | 67.7 | 67 | 153029.6934 | 0.65711 | 74.8109 | 53.1437 | 0.9 | 67.7 | 67.8109 | 81695 | 0.686 | 75 | 53.4672 | 0.88 | 67.7 | 67.6891 | 79009.0173 | 0.67 | 74.9 | 55.8546 | 1.58 | 67.7 | 67.7219 | 125534.8254 | 0.629 | 74.9 | 53.8109 | 1.57 | 67.7 | 67.5109 | 138530.2234 | 0.657
1823 | -0.43333 | 75.8 | 50.9221 | 672.8618 | 665.7761 | 75.211 | 50.9669 | 0.97 | 68 | 67.189 | 98655.753 | 0.67711 | -0.12492 | 74.911 | 52.9552 | 1.14 | 68 | 67.6221 | 104242.1217 | 0.678 | 74.911 | 55.2227 | 1.37 | 68 | 67.6779 | 113232.4848 | 0.637 | 75 | 53.1331 | 1.66 | 68 | 67.4221 | 151531.8588 | 0.66111 | 75.1 | 53.0337 | 0.9 | 68 | 67.889 | 83055.258 | 0.684 | 75.211 | 53.2221 | 0.88 | 68 | 67.7221 | 81092.693 | 0.669 | 75.111 | 55.9337 | 1.57 | 68 | 67.8779 | 126159.2099 | 0.626 | 75.111 | 55.0552 | 1.57 | 68 | 68.1221 | 131734.1949 | 0.65689
1824 | -0.6 | 75.9 | 51.3 | 643.6112 | 676.4558 | 75.5 | 50.6335 | 0.98 | 68.2 | 67.3223 | 101701.4707 | 0.68211 | -0.26284 | 75.2 | 52.6107 | 1.14 | 68.2 | 67.6777 | 107030.9009 | 0.678 | 75.2 | 53.4 | 1.38 | 68.2 | 67.2 | 125389.058 | 0.63911 | 75.2112 | 54.9446 | 1.67 | 68.2 | 68.2223 | 141187.6575 | 0.663 | 75.3112 | 51.7112 | 0.9 | 68.2 | 67.7 | 89222.2189 | 0.686 | 75.5 | 53.9 | 0.88 | 68.2 | 68.2 | 79165.6387 | 0.66889 | 75.4 | 54.3 | 1.58 | 68.2 | 67.4112 | 138947.2154 | 0.62711 | 75.4 | 55.6665 | 1.56 | 68.2 | 68.3888 | 128780.9969 | 0.654
1825 | -0.61667 | 75.9 | 51 | 659.9917 | 679.6564 | 75.6 | 51.1887 | 0.98113 | 68.2 | 67.7 | 100346.3679 | 0.686 | -0.23994 | 75.3 | 50.9451 | 1.14 | 68.2 | 67.3113 | 115997.355 | 0.68211 | 75.4 | 54.6677 | 1.38 | 68.2 | 67.9226 | 119842.5519 | 0.64211 | 75.5 | 56.7226 | 1.66 | 68.2 | 69 | 130524.5819 | 0.661 | 75.5 | 51.7887 | 0.9 | 68.2 | 67.8887 | 89734.9987 | 0.68711 | 75.6 | 53.7887 | 0.88 | 68.2 | 68.2 | 80201.2364 | 0.667 | 75.6 | 53.8774 | 1.58 | 68.2 | 67.4887 | 143328.864 | 0.62911 | 75.6 | 55.4338 | 1.56 | 68.2 | 68.4113 | 131298.7242 | 0.652
1826 | -0.63333 | 76 | 51.4114 | 646.9102 | 680.8228 | 75.6 | 51.957 | 0.99 | 68.2 | 68.0228 | 97780.3635 | 0.68911 | -0.05942 | 75.3 | 52.3228 | 1.15 | 68.2 | 67.8114 | 110057.3596 | 0.685 | 75.5 | 55.9886 | 1.38 | 68.2 | 68.3886 | 112175.9204 | 0.64189 | 75.5 | 56.4544 | 1.65 | 68.2 | 68.7886 | 131627.5869 | 0.657 | 75.5 | 51.6114 | 0.91 | 68.2 | 67.9 | 90692.0289 | 0.68911 | 75.6 | 53.4 | 0.88 | 68.2 | 68.0886 | 81399.1866 | 0.666 | 75.6 | 53.3114 | 1.59 | 68.2 | 67.3114 | 148043.228 | 0.633 | 75.6 | 55.1317 | 1.55 | 68.2 | 68.2772 | 132797.9061 | 0.649
1827 | -0.65 | 76 | 51.477 | 636.5258 | 682.4921 | 75.7 | 52.6655 | 0.99 | 68.3 | 68.2885 | 95150.7483 | 0.69 | 0.73405 | 75.3 | 53 | 1.15 | 68.3 | 68.1 | 107430.1313 | 0.68612 | 75.5 | 55.4885 | 1.38 | 68.3 | 68.2 | 115020.5961 | 0.64 | 75.5 | 55.4115 | 1.65 | 68.3 | 68.4115 | 138312.7849 | 0.655 | 75.6 | 52.546 | 0.91 | 68.3 | 68.2115 | 87454.1455 | 0.691 | 75.7 | 52.977 | 0.88 | 68.3 | 67.9 | 83244.7358 | 0.666 | 75.6115 | 54.1345 | 1.6 | 68.3 | 67.7115 | 143582.4524 | 0.63612 | 75.6 | 52.9655 | 1.55 | 68.3 | 67.4885 | 147223.2011 | 0.64912
1828 | -0.66667 | 76 | 51.1 | 656.7279 | 686.5814 | 75.7 | 52.0116 | 0.99 | 68.3 | 68.1116 | 98248.5937 | 0.692 | 0.52636 | 75.4 | 52.3651 | 1.15 | 68.3 | 67.9884 | 110439.4389 | 0.68712 | 75.5 | 55.3 | 1.38 | 68.3 | 68.1 | 116291.9971 | 0.64 | 75.5 | 54.6535 | 1.64 | 68.3 | 68.1768 | 143486.4001 | 0.654 | 75.6 | 54.1232 | 0.91 | 68.3 | 68.7116 | 81522.8426 | 0.69 | 75.7 | 52.8232 | 0.88 | 68.3 | 67.9116 | 83822.905 | 0.667 | 75.7 | 55.1 | 1.6 | 68.3 | 68.1 | 137935.1566 | 0.638 | 75.6 | 53.3697 | 1.56 | 68.3 | 67.7349 | 145179.9311 | 0.65212
1829 | -0.68333 | 76 | 51.2117 | 655.553 | 689.2822 | 75.7 | 52.7235 | 1 | 68.3 | 68.4117 | 95415.8878 | 0.693 | 0.38483 | 75.4 | 52.347 | 1.16 | 68.3 | 68.0117 | 111444.3519 | 0.69012 | 75.5 | 53.2944 | 1.38 | 68.3 | 67.453 | 128003.8785 | 0.641 | 75.6 | 53.5117 | 1.65 | 68.3 | 67.8 | 151754.4974 | 0.65512 | 75.6 | 53.7413 | 0.9 | 68.3 | 68.5765 | 82843.449 | 0.68788 | 75.7 | 52.7883 | 0.88 | 68.3 | 67.9 | 84141.2467 | 0.668 | 75.7 | 53.9296 | 1.6012 | 68.3 | 67.6883 | 146176.3449 | 0.639 | 75.7 | 53.8296 | 1.56 | 68.3 | 67.9765 | 142654.9253 | 0.653
1830 | -0.7 | 76 | 50.4526 | 680.0086 | 695.7134 | 75.7 | 53.8237 | 0.99881 | 68.3 | 68.8 | 91248.5059 | 0.693 | 1.0018 | 75.4 | 53.7 | 1.16 | 68.3 | 68.5 | 105148.9184 | 0.691 | 75.6 | 51.3474 | 1.3912 | 68.3 | 66.9119 | 140915.1594 | 0.64724 | 75.6 | 53.3763 | 1.65 | 68.3 | 67.8 | 153634.1904 | 0.65712 | 75.6119 | 51.5526 | 0.91 | 68.3 | 67.8881 | 91218.1888 | 0.688 | 75.7 | 52.5119 | 0.88 | 68.3 | 67.9 | 85531.6265 | 0.67 | 75.7 | 51.9763 | 1.62 | 68.3 | 67.1 | 160654.5169 | 0.64412 | 75.7 | 51.8881 | 1.57 | 68.3 | 67.3 | 156125.1608 | 0.656
1831 | -0.7 | 76 | 49.912 | 729.9092 | 702.012 | 75.7 | 53.7761 | 0.99 | 68.3 | 68.788 | 91016.3071 | 0.69188 | 0.4558 | 75.4 | 54.3359 | 1.16 | 68.3 | 68.7 | 102045.562 | 0.691 | 75.6 | 52.8359 | 1.41 | 68.3 | 67.512 | 133670.3133 | 0.65312 | 75.6 | 53.5239 | 1.66 | 68.3 | 67.912 | 153459.5567 | 0.66012 | 75.7 | 51.4479 | 0.91 | 68.3 | 67.9239 | 92042.5155 | 0.691 | 75.8 | 52.0521 | 0.88 | 68.3 | 67.788 | 87632.6563 | 0.67112 | 75.7 | 52.2599 | 1.6312 | 68.3 | 67.4239 | 160212.3505 | 0.65112 | 75.7 | 53.0958 | 1.58 | 68.3 | 67.8359 | 149187.7306 | 0.66012
1832 | -0.7 | 76 | 50.6242 | 699.9002 | 701.6517 | 75.7 | 52.6758 | 0.99 | 68.3 | 68.3879 | 95691.8462 | 0.691 | -0.19044 | 75.4 | 54.5637 | 1.15 | 68.3 | 68.6879 | 100764.5553 | 0.689 | 75.6 | 53.7121 | 1.4112 | 68.3 | 67.9121 | 129324.5956 | 0.65712 | 75.6 | 54.4121 | 1.66 | 68.3 | 68.3 | 147278.3691 | 0.662 | 75.7 | 52.5 | 0.91 | 68.3 | 68.3 | 88152.8787 | 0.692 | 75.8 | 51.6363 | 0.89 | 68.3 | 67.7121 | 89409.1395 | 0.675 | 75.8 | 54.2363 | 1.65 | 68.3 | 68.2121 | 148042.2308 | 0.655 | 75.7 | 54.9879 | 1.58 | 68.3 | 68.5 | 137004.2821 | 0.66088
1833 | -0.7 | 76 | 51.1 | 672.2756 | 701.0244 | 75.7 | 51.8878 | 0.99 | 68.3 | 68.1878 | 98958.1701 | 0.692 | 0.040491 | 75.4 | 53.9122 | 1.15 | 68.3 | 68.5 | 103619.6197 | 0.688 | 75.6 | 54.5366 | 1.42 | 68.3 | 68.3122 | 124882.9236 | 0.66 | 75.6 | 54.5878 | 1.66 | 68.3 | 68.3878 | 146233.2901 | 0.662 | 75.7 | 52.4122 | 0.91 | 68.3 | 68.3 | 88492.7665 | 0.69212 | 75.8 | 51.8634 | 0.89 | 68.3 | 67.7878 | 89098.8013 | 0.67712 | 75.8 | 54.8878 | 1.65 | 68.3 | 68.4 | 143581.7572 | 0.656 | 75.7 | 54.2878 | 1.58 | 68.3 | 68.3 | 141170.9905 | 0.66
1834 | -0.7 | 76 | 50.8877 | 678.6065 | 702.9739 | 75.7 | 51.7 | 1 | 68.3 | 68.1123 | 100203.3681 | 0.694 | 0.10043 | 75.4 | 53.6754 | 1.15 | 68.3 | 68.3877 | 104518.9388 | 0.687 | 75.6 | 55.1877 | 1.42 | 68.3 | 68.5 | 121393.2285 | 0.66 | 75.6 | 54.0877 | 1.66 | 68.3 | 68.1877 | 149848.5546 | 0.662 | 75.7 | 52.6 | 0.91 | 68.3 | 68.3 | 87968.0624 | 0.693 | 75.8 | 51.3246 | 0.9 | 68.3 | 67.7123 | 91352.8135 | 0.681 | 75.8 | 53.2261 | 1.65 | 68.3 | 67.8754 | 155304.4074 | 0.658 | 75.7 | 54.1123 | 1.58 | 68.3 | 68.2123 | 142682.7055 | 0.661
1835 | -0.7 | 76 | 50.4876 | 698.0087 | 706.4119 | 75.7 | 51.6876 | 1 | 68.3 | 68.2 | 100418.8303 | 0.696 | -0.019114 | 75.4 | 52.4627 | 1.15 | 68.3 | 68 | 110284.194 | 0.688 | 75.6 | 54.9 | 1.42 | 68.3 | 68.4 | 123217.4157 | 0.661 | 75.6 | 53.6 | 1.67 | 68.3 | 68.1 | 153315.2242 | 0.664 | 75.7 | 52.0627 | 0.91 | 68.3 | 68.1876 | 89924.9513 | 0.693 | 75.8 | 52.0124 | 0.9 | 68.3 | 68 | 89329.3086 | 0.684 | 75.8 | 52.8622 | 1.6612 | 68.3 | 67.8249 | 159476.5553 | 0.663 | 75.7 | 54.4124 | 1.58 | 68.3 | 68.4 | 140619.367 | 0.661
1836 | -0.7 | 76 | 50.3 | 716.2373 | 709.9502 | 75.7 | 50.7749 | 1 | 68.3 | 67.9 | 104399.5163 | 0.698 | -0.024616 | 75.4 | 51.4875 | 1.16 | 68.3 | 67.7 | 115750.8004 | 0.69013 | 75.6 | 53.6373 | 1.4213 | 68.3 | 67.9749 | 130684.1293 | 0.662 | 75.6 | 54.4502 | 1.67 | 68.3 | 68.3251 | 148161.5114 | 0.665 | 75.7 | 51.5 | 0.91 | 68.3 | 68.0125 | 92534.1903 | 0.695 | 75.8 | 52.4125 | 0.9 | 68.3 | 68.2 | 88137.7717 | 0.686 | 75.8 | 53.7498 | 1.67 | 68.3 | 68.1875 | 153822.0401 | 0.66513 | 75.7 | 54.4875 | 1.58 | 68.3 | 68.3875 | 140479.3361 | 0.661
1837 | -0.7 | 76 | 50.2 | 719.6533 | 712.0633 | 75.7 | 50.3253 | 1.01 | 68.3 | 67.9 | 106852.9805 | 0.70113 | -0.037799 | 75.4 | 51.4127 | 1.16 | 68.3 | 67.8 | 116646.6895 | 0.69313 | 75.6 | 52.5253 | 1.4313 | 68.3 | 67.7127 | 138400.5653 | 0.66613 | 75.6 | 54.6367 | 1.67 | 68.3 | 68.3873 | 146590.8848 | 0.665 | 75.7 | 51.062 | 0.92 | 68.3 | 67.9873 | 94287.7423 | 0.697 | 75.8 | 52.2873 | 0.9 | 68.3 | 68.2 | 88564.4186 | 0.687 | 75.8 | 53.0127 | 1.68 | 68.3 | 68.0127 | 159745.0246 | 0.66813 | 75.7 | 54.5127 | 1.58 | 68.3 | 68.4 | 140301.076 | 0.661
1838 | -0.7 | 76 | 50.0872 | 727.1345 | 714.7895 | 75.7 | 50.7872 | 1.01 | 68.3 | 68.1 | 105700.2212 | 0.705 | -0.3757 | 75.4 | 52.2383 | 1.17 | 68.3 | 68.1128 | 112963.8004 | 0.69613 | 75.6 | 52.2489 | 1.44 | 68.3 | 67.6872 | 140835.6609 | 0.67013 | 75.6 | 53.1872 | 1.67 | 68.3 | 67.9872 | 156844.3097 | 0.666 | 75.7 | 50.3 | 0.92 | 68.3 | 67.8 | 97573.3654 | 0.70013 | 75.8 | 51.5744 | 0.91 | 68.3 | 68 | 91679.7814 | 0.68913 | 75.8 | 53.1 | 1.69 | 68.3 | 68.1 | 159661.7788 | 0.672 | 75.7 | 55.5383 | 1.58 | 68.3 | 68.7128 | 133589.4094 | 0.66087
1839 | -0.7 | 76 | 50.0871 | 734.771 | 717.2387 | 75.7 | 50.4 | 1.02 | 68.3 | 68 | 107439.2645 | 0.70713 | -0.0088919 | 75.4 | 52.1484 | 1.17 | 68.3 | 68.0871 | 113691.9891 | 0.698 | 75.6 | 51.6258 | 1.4513 | 68.3 | 67.6129 | 145809.4164 | 0.67513 | 75.6 | 52.8871 | 1.68 | 68.3 | 67.9 | 159908.0643 | 0.66813 | 75.7 | 51.2387 | 0.93 | 68.3 | 68.1129 | 94659.3708 | 0.70313 | 75.8 | 51.3258 | 0.91 | 68.3 | 68 | 92914.728 | 0.69213 | 75.8 | 53.2129 | 1.6913 | 68.3 | 68.2129 | 160050.6287 | 0.675 | 75.7 | 54.5839 | 1.57 | 68.3 | 68.3613 | 139129.4142 | 0.658
1840 | -0.7 | 76 | 49.8 | 746.7643 | 719.5781 | 75.8 | 51.039 | 1.02 | 68.3 | 68.313 | 105409.0232 | 0.711 | 0.89721 | 75.4 | 51.526 | 1.17 | 68.3 | 68.013 | 117275.14 | 0.70013 | 75.6 | 53.052 | 1.4613 | 68.3 | 68.213 | 138107.9217 | 0.68013 | 75.6 | 52.074 | 1.69 | 68.3 | 67.687 | 165905.1073 | 0.672 | 75.7 | 52.413 | 0.93 | 68.3 | 68.5 | 90120.0676 | 0.704 | 75.8 | 51.487 | 0.9113 | 68.3 | 68.1 | 92710.099 | 0.695 | 75.8 | 53.613 | 1.7 | 68.3 | 68.413 | 157145.93 | 0.67713 | 75.7 | 51.787 | 1.58 | 68.3 | 67.4 | 157844.3262 | 0.66013
1841 | -0.7 | 76 | 49.8869 | 746.5151 | 722.1919 | 75.8 | 51.9 | 1.02 | 68.3 | 68.6 | 101725.2565 | 0.712 | 0.72827 | 75.4 | 52.7394 | 1.18 | 68.3 | 68.4131 | 111665.4675 | 0.70213 | 75.6 | 53.6737 | 1.47 | 68.3 | 68.4 | 134474.4863 | 0.682 | 75.6 | 52.0525 | 1.7 | 68.3 | 67.8131 | 167371.885 | 0.67613 | 75.7 | 52.0737 | 0.93 | 68.3 | 68.4 | 91295.4572 | 0.70413 | 75.8 | 50.4475 | 0.92 | 68.3 | 67.8869 | 97083.1632 | 0.698 | 75.8 | 53.6869 | 1.7013 | 68.3 | 68.4869 | 157354.6555 | 0.679 | 75.7 | 52.0263 | 1.59 | 68.3 | 67.6131 | 157728.283 | 0.66513
1842 | -0.7 | 76 | 49.8 | 755.7086 | 725.0265 | 75.8 | 51.4868 | 1.02 | 68.3 | 68.4868 | 103544.0313 | 0.712 | 0.76788 | 75.4 | 53.2868 | 1.18 | 68.3 | 68.6 | 108794.8577 | 0.702 | 75.6 | 53.4132 | 1.47 | 68.3 | 68.4 | 136742.6728 | 0.68413 | 75.6 | 52.7735 | 1.71 | 68.3 | 68.1 | 163245.4383 | 0.67913 | 75.7 | 51.6 | 0.93 | 68.3 | 68.3 | 93400.1592 | 0.70513 | 75.8 | 49.5132 | 0.92132 | 68.3 | 67.7 | 101312.1792 | 0.70313 | 75.8 | 53.0868 | 1.71 | 68.3 | 68.3 | 161911.8941 | 0.68013 | 75.7 | 51.647 | 1.6 | 68.3 | 67.5735 | 160968.7346 | 0.66913
1843 | -0.7 | 76 | 49.7 | 756.1939 | 726.4534 | 75.8 | 51.3 | 1.02 | 68.3 | 68.4 | 104822.6366 | 0.71313 | 0.89997 | 75.4 | 52.0332 | 1.18 | 68.3 | 68.1866 | 115141.7656 | 0.703 | 75.6 | 54.3401 | 1.48 | 68.3 | 68.7134 | 131096.7921 | 0.686 | 75.6 | 52.3 | 1.7113 | 68.3 | 68 | 167105.5397 | 0.68213 | 75.7 | 51.2733 | 0.93 | 68.3 | 68.2 | 94841.9551 | 0.70613 | 75.8 | 49.7 | 0.93 | 68.3 | 67.8 | 101426.364 | 0.70713 | 75.8 | 52.4733 | 1.72 | 68.3 | 68.1866 | 167264.9008 | 0.683 | 75.7 | 50.9267 | 1.6113 | 68.3 | 67.4134 | 167622.4353 | 0.67513
1844 | -0.7 | 76 | 49.6 | 767.6865 | 728.227 | 75.8 | 51.5 | 1.03 | 68.3 | 68.5 | 104083.2148 | 0.714 | 0.48245 | 75.4 | 50.9135 | 1.18 | 68.3 | 67.9 | 121036.5674 | 0.70513 | 75.6 | 55.727 | 1.47 | 68.3 | 69.1135 | 122670.452 | 0.685 | 75.6 | 52.727 | 1.72 | 68.3 | 68.2135 | 165132.5597 | 0.68513 | 75.7 | 50.7 | 0.93 | 68.3 | 68.1 | 97262.9076 | 0.70813 | 75.8 | 49.373 | 0.94 | 68.3 | 67.8 | 103551.2955 | 0.71213 | 75.8 | 52.327 | 1.7213 | 68.3 | 68.2 | 168782.7653 | 0.68613 | 75.7 | 51.8135 | 1.63 | 68.3 | 67.8135 | 162584.724 | 0.68
1845 | -0.7 | 76 | 49.7 | 761.568 | 729.5815 | 75.8 | 51.3864 | 1.03 | 68.3 | 68.5 | 104698.4941 | 0.715 | 0.65044 | 75.4 | 50.5592 | 1.19 | 68.3 | 67.8864 | 123410.7292 | 0.70814 | 75.6 | 55.8592 | 1.47 | 68.3 | 69.0864 | 121370.0704 | 0.682 | 75.6 | 53.0864 | 1.73 | 68.3 | 68.4 | 162691.8799 | 0.68714 | 75.7 | 50.3728 | 0.94 | 68.3 | 68 | 98880.4323 | 0.711 | 75.8 | 49.1136 | 0.94136 | 68.3 | 67.9 | 105245.131 | 0.71714 | 75.8 | 53.3408 | 1.73 | 68.3 | 68.6 | 161943.5476 | 0.689 | 75.7 | 51.032 | 1.64 | 68.3 | 67.6864 | 168799.2497 | 0.68314
1846 | -0.7 | 76 | 49.1863 | 783.661 | 734.3645 | 75.8 | 51.1 | 1.03 | 68.3 | 68.4 | 105901.7677 | 0.716 | 0.67379 | 75.4 | 50.0137 | 1.19 | 68.3 | 67.8 | 126980.0816 | 0.713 | 75.6 | 54.2452 | 1.46 | 68.3 | 68.5863 | 130993.865 | 0.68 | 75.6 | 53.2274 | 1.73 | 68.3 | 68.4137 | 162139.8216 | 0.689 | 75.7 | 49.7863 | 0.94 | 68.3 | 67.9 | 101821.8862 | 0.714 | 75.8 | 49.7137 | 0.95 | 68.3 | 68.1137 | 103617.5936 | 0.72214 | 75.8 | 54.8411 | 1.73 | 68.3 | 69.0137 | 151387.9567 | 0.689 | 75.7 | 50.5548 | 1.65 | 68.3 | 67.6274 | 173826.7668 | 0.69014
1847 | -0.7 | 76 | 49.4276 | 791.0665 | 737.0724 | 75.8 | 50.6862 | 1.03 | 68.3 | 68.3 | 107640.1252 | 0.717 | 0.46851 | 75.4 | 51.0553 | 1.2 | 68.3 | 68.2138 | 122386.5752 | 0.717 | 75.6 | 53.6276 | 1.47 | 68.3 | 68.4 | 134915.1271 | 0.681 | 75.6 | 52.3171 | 1.73 | 68.3 | 68.1724 | 168845.5441 | 0.69 | 75.7 | 50.5691 | 0.94 | 68.3 | 68.2276 | 99053.7448 | 0.71714 | 75.8 | 49.8862 | 0.95138 | 68.3 | 68.3 | 103120.5266 | 0.72514 | 75.8 | 55.4724 | 1.72 | 68.3 | 69.1862 | 146588.5831 | 0.686 | 75.7 | 50.8447 | 1.66 | 68.3 | 67.8862 | 172729.9927 | 0.69414
1848 | -0.7 | 76.1 | 49.5861 | 773.569 | 737.9254 | 75.8 | 50.3139 | 1.03 | 68.3139 | 68.2139 | 109562.5342 | 0.71814 | 0.25834 | 75.4 | 51.8861 | 1.2 | 68.3139 | 68.5 | 118306.147 | 0.718 | 75.6 | 53.9861 | 1.47 | 68.3139 | 68.5 | 132643.0508 | 0.681 | 75.6 | 51.2418 | 1.74 | 68.3139 | 67.9139 | 177888.4665 | 0.69414 | 75.7 | 51.2582 | 0.94139 | 68.3139 | 68.4861 | 96477.2959 | 0.718 | 75.8 | 49.8279 | 0.96 | 68.3139 | 68.3139 | 103803.4143 | 0.729 | 75.8 | 55.0139 | 1.72 | 68.3139 | 69 | 148882.118 | 0.684 | 75.7 | 51.1976 | 1.6714 | 68.3139 | 68.1279 | 171821.9142 | 0.70014
1849 | -0.71667 | 76.1 | 49.6281 | 780.8443 | 740.7859 | 75.8 | 50.4141 | 1.03 | 68.4 | 68.3 | 109436.2691 | 0.72 | -0.15748 | 75.5 | 52.4422 | 1.2 | 68.4 | 68.7141 | 115960.177 | 0.719 | 75.6 | 53.9141 | 1.47 | 68.4 | 68.5 | 132899.3973 | 0.682 | 75.6 | 52.5422 | 1.75 | 68.4 | 68.4141 | 169116.8849 | 0.697 | 75.7 | 50.6 | 0.95 | 68.4 | 68.3 | 99456.4195 | 0.72 | 75.8 | 49.6719 | 0.96 | 68.4 | 68.3859 | 104867.786 | 0.73114 | 75.8 | 55.0859 | 1.71 | 68.4 | 69 | 148333.1776 | 0.682 | 75.7 | 52.4578 | 1.68 | 68.4 | 68.5 | 163575.704 | 0.70214
1850 | -0.73333 | 76.1 | 50.1 | 755.7166 | 740.7283 | 75.8 | 50.9283 | 1.04 | 68.4 | 68.5142 | 107676.2206 | 0.722 | 0.033733 | 75.5 | 53.4858 | 1.2 | 68.4 | 69 | 110815.443 | 0.71886 | 75.6 | 53.3433 | 1.47 | 68.4 | 68.3717 | 136657.3005 | 0.682 | 75.7 | 53.1858 | 1.75 | 68.4 | 68.6 | 165118.608 | 0.698 | 75.7 | 50.9142 | 0.95 | 68.4 | 68.4142 | 98538.2514 | 0.72114 | 75.8 | 49.3283 | 0.97 | 68.4 | 68.3142 | 107057.6791 | 0.735 | 75.8 | 53.8292 | 1.71 | 68.4 | 68.5717 | 157058.9857 | 0.68 | 75.8 | 51.7 | 1.69 | 68.4 | 68.4 | 169662.8205 | 0.705
1851 | -0.75 | 76.1 | 49.9857 | 752.5714 | 742.1714 | 75.8 | 51.1714 | 1.04 | 68.4 | 68.6 | 106950.3668 | 0.722 | -0.099571 | 75.5 | 53.5 | 1.2 | 68.4 | 69 | 110698.446 | 0.717 | 75.7 | 52.7286 | 1.47 | 68.4 | 68.2143 | 140981.8722 | 0.684 | 75.7 | 53.1 | 1.76 | 68.4 | 68.6 | 166223.7436 | 0.699 | 75.7 | 51.7429 | 0.95 | 68.4 | 68.7143 | 95461.1673 | 0.722 | 75.8 | 49.3857 | 0.97 | 68.4 | 68.4857 | 107134.6182 | 0.73714 | 75.8 | 52.4 | 1.71 | 68.4 | 68.1857 | 167426.3154 | 0.68114 | 75.8 | 52.0143 | 1.69 | 68.4 | 68.5143 | 168423.0545 | 0.708
1852 | -0.76667 | 76.2 | 49.8144 | 765.9704 | 744.8432 | 75.8144 | 50.6 | 1.04 | 68.5 | 68.5 | 109378.1938 | 0.723 | -0.16626 | 75.5 | 53.2856 | 1.2 | 68.5 | 68.9 | 111523.3741 | 0.716 | 75.7 | 52.8712 | 1.48 | 68.5 | 68.2856 | 140847.3663 | 0.686 | 75.7 | 53 | 1.76 | 68.5 | 68.6856 | 166838.0163 | 0.7 | 75.8 | 52.6 | 0.95 | 68.5 | 69 | 92120.5994 | 0.722 | 75.9 | 49.4288 | 0.97 | 68.5 | 68.5144 | 107822.9311 | 0.74014 | 75.8144 | 53.372 | 1.72 | 68.5 | 68.5288 | 161413.1911 | 0.68314 | 75.8 | 52.1 | 1.7 | 68.5 | 68.6 | 168093.7186 | 0.70914
1853 | -0.78333 | 76.2 | 50.1145 | 755.0371 | 745.5855 | 75.9 | 51.7871 | 1.04 | 68.5 | 68.829 | 104655.2741 | 0.724 | -0.39515 | 75.6 | 53.2 | 1.2 | 68.5 | 68.9 | 112000.2001 | 0.715 | 75.7 | 52.8436 | 1.48 | 68.5 | 68.3145 | 141581.7892 | 0.68815 | 75.7 | 53.429 | 1.76 | 68.5 | 68.8145 | 164517.7279 | 0.701 | 75.8 | 53.2436 | 0.95 | 68.5 | 69.2 | 89315.0658 | 0.72 | 75.9 | 50.1145 | 0.98 | 68.5 | 68.8 | 105106.5703 | 0.74215 | 75.9 | 55.9871 | 1.71 | 68.5 | 69.4145 | 142222.339 | 0.68285 | 75.8 | 52.7726 | 1.7 | 68.5 | 68.9145 | 163858.9953 | 0.711
1854 | -0.8 | 76.2 | 51.2439 | 707.2807 | 741.2366 | 75.9 | 53.9439 | 1.0385 | 68.5 | 69.5 | 94873.2285 | 0.72185 | -0.5922 | 75.6 | 52.6561 | 1.19 | 68.5 | 68.6854 | 114528.0048 | 0.71385 | 75.7 | 54.8878 | 1.48 | 68.5 | 69.0293 | 128991.2834 | 0.689 | 75.8 | 53.9 | 1.76 | 68.5 | 69 | 160615.1136 | 0.7 | 75.8 | 54.3146 | 0.94 | 68.5 | 69.4146 | 84861.1514 | 0.717 | 75.9 | 50.5146 | 0.98 | 68.5 | 68.9146 | 103746.6518 | 0.74315 | 75.9 | 57.4854 | 1.7 | 68.5 | 69.7854 | 131100.6347 | 0.67685 | 75.9 | 53.4707 | 1.7 | 68.5 | 69.1 | 159051.5671 | 0.711
1855 | -0.8 | 76.2 | 51.7 | 662.4475 | 735.341 | 75.9 | 54.3705 | 1.03 | 68.5 | 69.5 | 92758.2057 | 0.71685 | -0.79752 | 75.6 | 51.1705 | 1.2 | 68.5 | 68.2853 | 121908.6376 | 0.714 | 75.8 | 55.5115 | 1.48 | 68.5 | 69.1705 | 125140.7215 | 0.686 | 75.8 | 54.1147 | 1.76 | 68.5 | 69.0147 | 159298.3527 | 0.69985 | 75.8 | 54.2853 | 0.94 | 68.5 | 69.3853 | 84390.9913 | 0.71285 | 75.9 | 52.518 | 0.98 | 68.5 | 69.5295 | 95846.6835 | 0.743 | 75.9 | 57.2 | 1.6885 | 68.5 | 69.6 | 131851.9587 | 0.67085 | 75.9 | 54.1885 | 1.7 | 68.5 | 69.3295 | 154326.9148 | 0.71
1856 | -0.8 | 76.2 | 51.8 | 660.6 | 733.2554 | 75.9 | 53.9 | 1.02 | 68.5 | 69.3 | 94247.7908 | 0.71285 | -1.3691 | 75.6 | 51.5595 | 1.2 | 68.5 | 68.4297 | 120514.427 | 0.716 | 75.7 | 53.8851 | 1.47 | 68.5 | 68.6851 | 134746.8441 | 0.685 | 75.8 | 54.4 | 1.75 | 68.5 | 69.1 | 156427.5269 | 0.69785 | 75.8 | 53.9149 | 0.93 | 68.5 | 69.2 | 85379.9184 | 0.709 | 75.9 | 54.1554 | 0.97 | 68.5 | 69.8851 | 88500.7839 | 0.73885 | 75.9 | 57.6149 | 1.67 | 68.5 | 69.6 | 128071.356 | 0.66485 | 75.9 | 56.2297 | 1.69 | 68.5 | 69.9 | 138648.829 | 0.70685
1857 | -0.8 | 76.2 | 51.9 | 652.7405 | 730.9251 | 75.9 | 53.8 | 1.02 | 68.5 | 69.2 | 94047.651 | 0.70885 | -1.3231 | 75.6 | 52.485 | 1.2 | 68.5 | 68.7 | 115838.645 | 0.716 | 75.7 | 53.685 | 1.47 | 68.5 | 68.6 | 136170.4295 | 0.685 | 75.8 | 55.3599 | 1.75 | 68.5 | 69.33 | 149237.2956 | 0.69585 | 75.8 | 53.785 | 0.93 | 68.5 | 69.085 | 85477.4039 | 0.70585 | 75.9 | 53.285 | 0.97 | 68.5 | 69.5 | 91586.3972 | 0.73485 | 75.9 | 57.57 | 1.65 | 68.5 | 69.485 | 126753.1175 | 0.65785 | 75.9 | 56.47 | 1.6785 | 68.5 | 69.885 | 136211.2035 | 0.70085
1858 | -0.8 | 76.2 | 51.7 | 658.8566 | 729.6547 | 75.9 | 54.1302 | 1.01 | 68.5 | 69.2151 | 92128.8876 | 0.70485 | -1.2362 | 75.6 | 53.3906 | 1.2 | 68.5 | 69.0151 | 111276.9322 | 0.716 | 75.7 | 54.9906 | 1.47 | 68.5 | 69.0302 | 128143.4531 | 0.685 | 75.8 | 56.7151 | 1.7385 | 68.5 | 69.7 | 138070.397 | 0.69085 | 75.8 | 54.7906 | 0.92 | 68.5 | 69.3302 | 81223.3342 | 0.70185 | 75.9 | 54.0604 | 0.96 | 68.5 | 69.7151 | 87860.6409 | 0.73085 | 75.9 | 55.9245 | 1.64 | 68.5 | 68.8698 | 136816.1887 | 0.652 | 75.9 | 56.4453 | 1.66 | 68.5 | 69.7151 | 134896.8501 | 0.69485
1859 | -0.8 | 76.2 | 52.5304 | 629.6442 | 724.6414 | 75.9 | 55.0304 | 1.0085 | 68.5 | 69.4 | 87698.6177 | 0.69985 | -1.2696 | 75.6 | 56.5065 | 1.19 | 68.5 | 69.8304 | 95079.0543 | 0.7127 | 75.7 | 57.9913 | 1.4685 | 68.5 | 69.9304 | 108839.8533 | 0.68085 | 75.8 | 56.7848 | 1.72 | 68.5 | 69.6 | 136662.2336 | 0.68485 | 75.8 | 56.0544 | 0.91848 | 68.5 | 69.5848 | 75813.0971 | 0.69585 | 75.9 | 55.1848 | 0.95 | 68.5 | 69.9 | 82726.459 | 0.7247 | 75.9 | 54.9304 | 1.63 | 68.5 | 68.4152 | 143450.7871 | 0.65 | 75.9 | 56.9848 | 1.6485 | 68.5 | 69.7848 | 130399.101 | 0.6887
1860 | -0.8 | 76.2 | 53.6307 | 569.684 | 714.7475 | 75.9 | 56.0307 | 0.99847 | 68.5 | 69.6 | 82874.29 | 0.69385 | -1.0847 | 75.6 | 59.046 | 1.18 | 68.5 | 70.5 | 81284.57 | 0.70369 | 75.7 | 59.7 | 1.4485 | 68.5 | 70.3 | 97290.7287 | 0.67269 | 75.8 | 56.5847 | 1.7085 | 68.5 | 69.4847 | 136962.686 | 0.67885 | 75.8 | 55.1693 | 0.91 | 68.5 | 69.2 | 78418.489 | 0.68985 | 75.9 | 55.4307 | 0.94 | 68.5 | 69.9 | 80733.8365 | 0.71769 | 75.9 | 55.7 | 1.63 | 68.5 | 68.7 | 137668.1314 | 0.648 | 75.9 | 56.7 | 1.63 | 68.5 | 69.6 | 130625.6475 | 0.68185
1861 | -0.8 | 76.2 | 54.3 | 520.8587 | 703.922 | 75.9 | 56.7 | 0.98846 | 68.5 | 69.7 | 79030.1138 | 0.68669 | -1.5217 | 75.6 | 58.5073 | 1.16 | 68.5 | 70.1537 | 82778.7482 | 0.69269 | 75.7 | 59.7 | 1.4285 | 68.5 | 70.2 | 95602.1316 | 0.66269 | 75.8 | 55.5382 | 1.69 | 68.5 | 68.9846 | 143296.1621 | 0.67385 | 75.8 | 55.4463 | 0.9 | 68.5 | 69.2154 | 76875.4077 | 0.68485 | 75.9 | 55.5691 | 0.93 | 68.5 | 69.7846 | 79361.6206 | 0.70969 | 75.9 | 56.1309 | 1.62 | 68.5 | 68.8 | 133711.1987 | 0.645 | 75.9 | 58.4081 | 1.6185 | 68.5 | 70.0309 | 118005.7129 | 0.67469
1862 | -0.8 | 76.2 | 54.3156 | 512.2977 | 695.5511 | 75.9 | 57.1156 | 0.97 | 68.5 | 69.7 | 76461.049 | 0.67869 | -1.709 | 75.6 | 56.7 | 1.1484 | 68.5 | 69.4 | 90532.9465 | 0.68484 | 75.7 | 59.6844 | 1.4 | 68.5 | 70 | 94362.1754 | 0.65169 | 75.8 | 54.8311 | 1.6884 | 68.5 | 68.7156 | 147635.3849 | 0.671 | 75.8 | 57.2778 | 0.89 | 68.5 | 69.7156 | 69112.1639 | 0.67869 | 75.9 | 55.5311 | 0.92 | 68.5 | 69.6156 | 78790.7542 | 0.70269 | 75.9 | 57.3467 | 1.61 | 68.5 | 69.1156 | 125158.7573 | 0.64084 | 75.9 | 59.4378 | 1.5884 | 68.5 | 70.2689 | 108894.1213 | 0.66369
1863 | -0.8 | 76.2 | 54.6 | 494.2946 | 686.5179 | 75.9 | 57.0687 | 0.96 | 68.5 | 69.4843 | 75753.2467 | 0.66969 | -0.90576 | 75.6 | 56.0687 | 1.1384 | 68.5 | 69.0843 | 92340.5098 | 0.67784 | 75.7 | 60.0313 | 1.38 | 68.5 | 70.0157 | 90816.8745 | 0.64169 | 75.8 | 55.7157 | 1.68 | 68.5 | 68.9157 | 140794.8231 | 0.66784 | 75.8 | 58.2843 | 0.88 | 68.5 | 69.8843 | 64347.5738 | 0.66869 | 75.9 | 57.394 | 0.91 | 68.5 | 70.0313 | 70648.2574 | 0.69469 | 75.9 | 57.1216 | 1.5984 | 68.5 | 68.9687 | 125225.1656 | 0.63484 | 75.9 | 57.5687 | 1.5684 | 68.5 | 69.3843 | 119500.4219 | 0.65384
1864 | -0.8 | 76.2 | 54.3842 | 494.0685 | 679.5105 | 75.9 | 56.0842 | 0.95 | 68.5 | 69.0842 | 78545.7078 | 0.66184 | -0.63037 | 75.5842 | 56.0632 | 1.13 | 68.5 | 69.0158 | 91630.9295 | 0.67284 | 75.7 | 60.7 | 1.3584 | 68.5 | 70.1 | 85396.6224 | 0.63068 | 75.8 | 56 | 1.67 | 68.5 | 68.9842 | 138123.3874 | 0.66384 | 75.8 | 58.2316 | 0.87 | 68.5 | 69.7 | 63573.4519 | 0.65884 | 75.9 | 59.2158 | 0.9 | 68.5 | 70.4 | 62692.3423 | 0.68253 | 75.9 | 56.7947 | 1.59 | 68.5 | 68.7316 | 126562.6371 | 0.63184 | 75.9 | 57.1316 | 1.55 | 68.5 | 69.1158 | 120989.0605 | 0.64684
1865 | -0.8 | 76.2 | 54.9318 | 475.8344 | 670.1228 | 75.9 | 55.4841 | 0.94 | 68.5 | 68.7 | 80229.2036 | 0.65584 | -1.2822 | 75.5 | 58.5113 | 1.1184 | 68.5 | 69.7318 | 79425.3854 | 0.66668 | 75.7 | 61.3318 | 1.33 | 68.5 | 70.1159 | 80218.5545 | 0.61852 | 75.8 | 58.0432 | 1.6584 | 68.5 | 69.5477 | 122924.5178 | 0.65968 | 75.8 | 60.3113 | 0.85 | 68.5 | 70.2318 | 55194.1516 | 0.64852 | 75.9 | 59.9318 | 0.88 | 68.5 | 70.5 | 58665.0034 | 0.66952 | 75.9 | 61.5386 | 1.57 | 68.5 | 70.4795 | 94079.4067 | 0.62552 | 75.9 | 59.3273 | 1.53 | 68.5 | 69.8318 | 105904.65 | 0.63968
1866 | -0.8 | 76.2 | 57.7282 | 365.0911 | 647.7867 | 75.9 | 55.1 | 0.9384 | 68.6 | 68.5 | 81131.2936 | 0.65184 | -2.3274 | 75.5 | 60.416 | 1.0984 | 68.6 | 70.2 | 69251.8856 | 0.65552 | 75.7 | 62 | 1.3 | 68.6 | 70.284 | 74580.6855 | 0.60452 | 75.8 | 60.816 | 1.63 | 68.6 | 70.4 | 101724.7849 | 0.64952 | 75.8 | 63.4801 | 0.83 | 68.6 | 71.216 | 42971.2976 | 0.63336 | 75.9 | 60.816 | 0.86 | 68.6 | 70.6 | 54275.7669 | 0.65452 | 75.9 | 65.384 | 1.5284 | 68.6 | 71.784 | 66755.0442 | 0.6082 | 75.884 | 62.6801 | 1.4984 | 68.6 | 70.916 | 82243.2363 | 0.62652
1867 | -0.85 | 76.3 | 59.6 | 237.7868 | 624.2836 | 75.9 | 55.3161 | 0.93 | 68.6161 | 68.5161 | 80235.8631 | 0.648 | -2.4673 | 75.6 | 60.2839 | 1.0784 | 68.6161 | 70 | 68782.7089 | 0.64268 | 75.7 | 61.1516 | 1.27 | 68.6161 | 69.6839 | 77338.8543 | 0.59152 | 75.7161 | 61.2323 | 1.5984 | 68.6161 | 70.4 | 96849.4893 | 0.63668 | 75.8 | 64.2354 | 0.80839 | 68.6161 | 71.2677 | 39090.7033 | 0.61235 | 75.9 | 62.613 | 0.84 | 68.6161 | 71.0323 | 46594.0565 | 0.63835 | 75.9 | 64.4516 | 1.4784 | 68.6161 | 71.1677 | 70862.2561 | 0.58835 | 75.9 | 63.8839 | 1.4584 | 68.6161 | 71.1 | 72989.8261 | 0.60852
1868 | -0.9 | 76.4 | 59.7 | 223.9 | 608.9449 | 76 | 56.9813 | 0.92837 | 68.7163 | 69.1325 | 73510.5182 | 0.64467 | -1.8219 | 75.6 | 60.6488 | 1.0584 | 68.7163 | 70.0163 | 66177.176 | 0.63167 | 75.8 | 60.4163 | 1.25 | 68.7163 | 69.3 | 80208.7343 | 0.58067 | 75.8 | 61.8163 | 1.5684 | 68.7163 | 70.5 | 91794.0301 | 0.62367 | 75.9 | 62.1187 | 0.78 | 68.7163 | 70.2512 | 44910.148 | 0.59451 | 76 | 64.2675 | 0.81 | 68.7163 | 71.4837 | 39897.9295 | 0.61819 | 76 | 64.1325 | 1.43 | 68.7163 | 70.8163 | 70979.4108 | 0.57051 | 75.9 | 62.9512 | 1.41 | 68.7163 | 70.5675 | 76726.1514 | 0.59051
1869 | -0.95 | 76.5 | 59.9 | 212.4143 | 593.8089 | 76.1 | 59.0327 | 0.91 | 68.8164 | 69.8 | 65090.7785 | 0.63667 | -0.97579 | 75.7 | 61.2836 | 1.0384 | 68.8164 | 70.1836 | 62303.5033 | 0.61867 | 75.8 | 60.7 | 1.23 | 68.8164 | 69.3 | 77745.45 | 0.57167 | 75.9 | 61.6673 | 1.53 | 68.8164 | 70.2836 | 91067.4684 | 0.61051 | 75.9 | 60.1509 | 0.76 | 68.8164 | 69.2673 | 50472.9097 | 0.58067 | 76.0164 | 63.2673 | 0.78836 | 68.8164 | 70.8836 | 41843.2605 | 0.59735 | 76 | 64.6836 | 1.3884 | 68.8164 | 70.9 | 65837.242 | 0.55235 | 76 | 61.5509 | 1.3784 | 68.8164 | 69.7836 | 83287.9539 | 0.57567
1870 | -1 | 76.5 | 59.4835 | 212.6913 | 581.9527 | 76.1 | 59.9165 | 0.9 | 68.9 | 70 | 61175.5015 | 0.62767 | -0.42626 | 75.7165 | 60.1341 | 1.0184 | 68.9 | 69.567 | 66519.5935 | 0.60667 | 75.9 | 60.6 | 1.21 | 68.9 | 69.1835 | 77247.4904 | 0.56267 | 75.9 | 60.8835 | 1.5 | 68.9 | 69.8835 | 94416.8549 | 0.59867 | 76 | 58.767 | 0.75 | 68.9 | 68.5835 | 54013.6651 | 0.57184 | 76.1 | 62.367 | 0.76 | 68.9 | 70.2835 | 43830.8427 | 0.57934 | 76.1 | 63.967 | 1.3384 | 68.9 | 70.467 | 67786.6444 | 0.53434 | 76.0165 | 60.7835 | 1.35 | 68.9 | 69.3835 | 86216.5215 | 0.56367
1871 | -1.05 | 76.6 | 58.5668 | 244.9281 | 577.7668 | 76.2 | 60.3 | 0.88834 | 69 | 70 | 58799.9503 | 0.61667 | 0.20086 | 75.8 | 58.3668 | 1 | 69 | 68.7834 | 73044.7835 | 0.59883 | 75.9 | 60.5 | 1.19 | 69 | 69 | 77042.3323 | 0.55467 | 76 | 59.5336 | 1.48 | 69 | 69.1668 | 101631.4473 | 0.58883 | 76.0166 | 57.7668 | 0.74834 | 69 | 68.0834 | 56950.1726 | 0.566 | 76.2 | 61.2502 | 0.74 | 69 | 69.6668 | 46280.7193 | 0.5635 | 76.1166 | 62.317 | 1.3 | 69 | 69.4668 | 75621.4561 | 0.5195 | 76.1 | 59.8336 | 1.3283 | 69 | 68.8668 | 90330.5908 | 0.55467
1872 | -1.1 | 76.7 | 57.4666 | 284.0039 | 577 | 76.3 | 60.3833 | 0.87 | 69.1 | 69.9833 | 57914.8492 | 0.60667 | 0.93036 | 75.9 | 57.0666 | 1 | 69.1 | 68.1833 | 78237.7347 | 0.595 | 76 | 59.8498 | 1.18 | 69.1 | 68.6833 | 79646.3583 | 0.54783 | 76.0167 | 58.3 | 1.4683 | 69.1 | 68.6 | 108606.04 | 0.58383 | 76.1 | 57.7502 | 0.74 | 69.1 | 68.1167 | 56808.9147 | 0.56383 | 76.2167 | 59.7498 | 0.72833 | 69.1 | 68.7833 | 50156.6087 | 0.55167 | 76.2 | 59.4997 | 1.28 | 69.1 | 68.0498 | 89449.9178 | 0.50983 | 76.2 | 58.4833 | 1.31 | 69.1 | 68.1833 | 97094.9689 | 0.54883
1873 | -1.1333 | 76.7 | 56.2663 | 326.0159 | 579.902 | 76.3 | 60.2 | 0.85832 | 69.2 | 69.7832 | 57706.6252 | 0.59666 | 1.1167 | 75.9 | 56.0832 | 0.99 | 69.2 | 67.8 | 82499.1149 | 0.594 | 76.1 | 58.4495 | 1.17 | 69.2 | 67.9832 | 86202.499 | 0.544 | 76.1 | 58.2 | 1.4583 | 69.2 | 68.5832 | 108973.2367 | 0.57983 | 76.2 | 58.9337 | 0.74 | 69.2 | 68.5168 | 53158.7959 | 0.55983 | 76.3 | 58.3495 | 0.72 | 69.2 | 68.0832 | 53775.6401 | 0.54483 | 76.3 | 57.0495 | 1.28 | 69.2 | 66.7832 | 102904.4394 | 0.50917 | 76.2168 | 58.2 | 1.31 | 69.2 | 68 | 98275.8991 | 0.546
1874 | -1.1667 | 76.8 | 55.4661 | 364.5847 | 586.6712 | 76.4 | 60.2 | 0.84 | 69.2 | 69.6831 | 57100.081 | 0.58783 | 1.426 | 76 | 55.5 | 1 | 69.2 | 67.6 | 85250.6432 | 0.596 | 76.1 | 57.3831 | 1.17 | 69.2 | 67.5831 | 91824.718 | 0.54417 | 76.2 | 57.6661 | 1.45 | 69.2 | 68.2831 | 112192.746 | 0.577 | 76.2 | 59.1661 | 0.73 | 69.2 | 68.5831 | 52222.9639 | 0.55583 | 76.4 | 56.8492 | 0.71 | 69.2 | 67.3661 | 58140.4289 | 0.541 | 76.3 | 56.1 | 1.29 | 69.2 | 66.5 | 109250.0193 | 0.51417 | 76.3 | 57.6661 | 1.3 | 69.2 | 67.7831 | 101202.9451 | 0.544
1875 | -1.2 | 76.8 | 54.6829 | 396.8238 | 595.2901 | 76.4 | 59.8659 | 0.83 | 69.3 | 69.4 | 57535.8815 | 0.57983 | 1.8637 | 76 | 55.9341 | 1 | 69.3 | 67.9171 | 84337.1255 | 0.59817 | 76.2 | 57.1171 | 1.18 | 69.3 | 67.5 | 93787.52 | 0.54717 | 76.2 | 57.3 | 1.45 | 69.3 | 68.2 | 114566.4551 | 0.577 | 76.3 | 58.3659 | 0.73 | 69.3 | 68.2 | 54557.3894 | 0.55283 | 76.4 | 55.8 | 0.71 | 69.3 | 67 | 61473.8354 | 0.543 | 76.4 | 56.1171 | 1.31 | 69.3 | 66.6171 | 110797.5492 | 0.52034 | 76.3171 | 56.7829 | 1.31 | 69.3 | 67.4 | 106889.1449 | 0.546
1876 | -1.2333 | 76.9 | 54.6 | 411.2423 | 602.6062 | 76.5 | 59.1656 | 0.82 | 69.3172 | 69 | 59589.7338 | 0.57383 | 1.855 | 76.1 | 56.6 | 1.01 | 69.3172 | 68.2172 | 81784.4518 | 0.60017 | 76.2 | 57.5172 | 1.19 | 69.3172 | 67.8172 | 92814.9637 | 0.551 | 76.3 | 57.1828 | 1.45 | 69.3172 | 68.1828 | 115608.9528 | 0.57717 | 76.3 | 58.6344 | 0.73 | 69.3172 | 68.3344 | 53825.3138 | 0.552 | 76.5 | 55.7172 | 0.72 | 69.3172 | 67.0172 | 62301.6145 | 0.54617 | 76.4 | 56.9515 | 1.3217 | 69.3172 | 67.2344 | 107897.699 | 0.52734 | 76.4 | 56.7172 | 1.3117 | 69.3172 | 67.5172 | 108282.3361 | 0.54917
1877 | -1.2667 | 76.9 | 54.8173 | 404.9233 | 608.3903 | 76.5 | 58.5827 | 0.82 | 69.4 | 68.7 | 61334.9951 | 0.569 | 1.5814 | 76.1 | 57.1346 | 1.01 | 69.4 | 68.5173 | 80168.9224 | 0.602 | 76.3 | 58.1173 | 1.19 | 69.4 | 68.1173 | 90662.6868 | 0.554 | 76.3 | 57.3173 | 1.4517 | 69.4 | 68.3 | 115704.9022 | 0.579 | 76.4 | 58.8481 | 0.72 | 69.4 | 68.4827 | 53099.6346 | 0.55 | 76.5 | 56.4519 | 0.72173 | 69.4 | 67.5173 | 60694.6187 | 0.55117 | 76.5 | 57.8 | 1.34 | 69.4 | 67.7173 | 104361.8894 | 0.53217 | 76.4173 | 57.2173 | 1.3217 | 69.4 | 67.8173 | 106417.6592 | 0.55317
1878 | -1.3 | 77 | 55.2 | 393.3647 | 613.7089 | 76.6 | 58.1 | 0.81 | 69.5 | 68.5 | 62702.2051 | 0.567 | 1.5346 | 76.2 | 58.0174 | 1.01 | 69.5 | 68.9 | 76856.5435 | 0.603 | 76.3 | 58.4174 | 1.2 | 69.5 | 68.4 | 89669.4669 | 0.55617 | 76.4 | 57.8 | 1.46 | 69.5 | 68.5174 | 113226.0148 | 0.58017 | 76.4 | 58.7522 | 0.72 | 69.5 | 68.4348 | 53450.2369 | 0.55 | 76.6 | 57.5174 | 0.73 | 69.5 | 68.0174 | 57958.3807 | 0.55317 | 76.5174 | 57.6826 | 1.35 | 69.5 | 67.8 | 106591.8335 | 0.53717 | 76.5 | 57.2826 | 1.33 | 69.5 | 67.9826 | 107027.9036 | 0.557
1879 | -1.35 | 77.1 | 55.4 | 386.0299 | 620.2454 | 76.6 | 58.0175 | 0.81 | 69.6 | 68.5175 | 63146.2138 | 0.566 | 1.4063 | 76.2175 | 58.2 | 1.01 | 69.6 | 69 | 76099.18 | 0.603 | 76.4 | 58.5 | 1.2 | 69.6 | 68.5 | 90091.7898 | 0.55918 | 76.4 | 58 | 1.46 | 69.6 | 68.7 | 112780.4604 | 0.582 | 76.5 | 59.6175 | 0.72 | 69.6 | 68.9 | 50990.4063 | 0.549 | 76.6 | 57.9 | 0.73 | 69.6 | 68.2175 | 57274.7959 | 0.55518 | 76.6 | 57.4 | 1.3618 | 69.6 | 67.8 | 109540.899 | 0.54318 | 76.6 | 57.5351 | 1.34 | 69.6 | 68.2175 | 106858.5571 | 0.56118
1880 | -1.4 | 77.1 | 55.6 | 380.8824 | 626.7117 | 76.7 | 58.3 | 0.81 | 69.7 | 68.7 | 62665.4382 | 0.566 | 1.1924 | 76.3 | 58.2176 | 1.01 | 69.7 | 69.1 | 76322.2343 | 0.603 | 76.5 | 58.2 | 1.21 | 69.7 | 68.4824 | 92278.1381 | 0.56218 | 76.5 | 58.1 | 1.4618 | 69.7 | 68.8 | 112903.103 | 0.583 | 76.6 | 59.5824 | 0.72 | 69.7 | 68.8824 | 51367.2564 | 0.548 | 76.7 | 58.4176 | 0.73 | 69.7 | 68.5176 | 56123.6539 | 0.55718 | 76.7 | 57.5 | 1.38 | 69.7 | 68 | 110964.6374 | 0.55018 | 76.6176 | 57.9824 | 1.35 | 69.7 | 68.5 | 105460.1169 | 0.565
1881 | -1.45 | 77.2 | 55.7 | 374.5178 | 633.0664 | 76.8 | 58.4178 | 0.81 | 69.8 | 68.8 | 62275.3864 | 0.566 | 1.1303 | 76.4 | 58.4178 | 1.01 | 69.8 | 69.2 | 75808.3346 | 0.604 | 76.5178 | 57.9822 | 1.22 | 69.8 | 68.4178 | 94864.2028 | 0.56718 | 76.6 | 57.6645 | 1.47 | 69.8 | 68.6822 | 116377.1232 | 0.58518 | 76.6178 | 59.2822 | 0.72 | 69.8 | 68.8 | 52485.7843 | 0.549 | 76.8 | 58.6822 | 0.73178 | 69.8 | 68.7822 | 55591.1166 | 0.55818 | 76.8 | 57.6 | 1.4 | 69.8 | 68.2178 | 112034.7982 | 0.55718 | 76.7 | 58.0178 | 1.36 | 69.8 | 68.6178 | 106148.2931 | 0.56918
1882 | -1.5 | 77.3 | 55.6 | 380.1754 | 641.3396 | 76.9 | 58.6 | 0.81 | 69.9 | 68.9 | 62107.3794 | 0.567 | 0.98175 | 76.5 | 58.1643 | 1.01 | 69.9 | 69.1821 | 77503.2115 | 0.60418 | 76.6 | 58 | 1.23 | 69.9 | 68.6 | 96056.5335 | 0.57218 | 76.7 | 56.9821 | 1.48 | 69.9 | 68.5 | 121951.4584 | 0.58918 | 76.7 | 59 | 0.72 | 69.9 | 68.7 | 53555.7732 | 0.55 | 76.9 | 58.3821 | 0.74 | 69.9 | 68.7 | 57011.1935 | 0.561 | 76.8 | 57.9179 | 1.42 | 69.9 | 68.6 | 111816.7743 | 0.56418 | 76.8 | 58.4 | 1.37 | 69.9 | 68.9 | 105574.6742 | 0.573
1883 | -1.55 | 77.4 | 55.4 | 391.9699 | 650.8418 | 76.9 | 58.7 | 0.82 | 69.918 | 69 | 62209.3549 | 0.568 | 0.9422 | 76.6 | 57.7 | 1.02 | 69.918 | 69.1 | 80220.2191 | 0.607 | 76.7 | 58.118 | 1.2418 | 69.918 | 68.818 | 96531.4842 | 0.57818 | 76.718 | 57.136 | 1.4918 | 69.918 | 68.718 | 122519.9239 | 0.59518 | 76.8 | 58.9 | 0.73 | 69.918 | 68.8 | 54454.9397 | 0.553 | 76.9 | 58.3 | 0.74 | 69.918 | 68.8 | 57807.4817 | 0.564 | 76.9 | 58.636 | 1.43 | 69.918 | 69.018 | 109241.5017 | 0.57018 | 76.9 | 58.4 | 1.38 | 69.918 | 69 | 106493.4659 | 0.57618
1884 | -1.6 | 77.4 | 55.7181 | 387.7301 | 658.7354 | 77 | 58.7819 | 0.82 | 70.0181 | 69.1 | 62341.2125 | 0.56918 | 0.89537 | 76.6 | 57.8 | 1.02 | 70.0181 | 69.2 | 80392.0043 | 0.61 | 76.8 | 58.1819 | 1.26 | 70.0181 | 69 | 97768.8502 | 0.58318 | 76.8 | 57.7181 | 1.51 | 70.0181 | 69.1181 | 120033.8946 | 0.59918 | 76.9 | 59.0181 | 0.73 | 70.0181 | 68.9181 | 54517.111 | 0.556 | 77 | 58.4 | 0.75 | 70.0181 | 68.9 | 58211.112 | 0.56718 | 77 | 59.3 | 1.4418 | 70.0181 | 69.4181 | 106865.5514 | 0.57518 | 76.9181 | 58.4181 | 1.39 | 70.0181 | 69.1181 | 107421.5471 | 0.581
1885 | -1.65 | 77.5 | 56 | 376.2 | 665.7915 | 77.1 | 58.9 | 0.82 | 70.1 | 69.2182 | 62404.2607 | 0.571 | 0.82536 | 76.7 | 58 | 1.03 | 70.1 | 69.4 | 80297.178 | 0.613 | 76.9 | 58.2182 | 1.27 | 70.1 | 69.1182 | 98804.9476 | 0.58918 | 76.9 | 58 | 1.52 | 70.1 | 69.3182 | 119972.471 | 0.60318 | 77 | 59.3182 | 0.74 | 70.1 | 69.2 | 54194.3893 | 0.55918 | 77.1 | 58.5 | 0.75 | 70.1 | 69.1 | 58405.9173 | 0.57118 | 77.1 | 59.2 | 1.4518 | 70.1 | 69.5 | 108633.9295 | 0.57918 | 77 | 58.5182 | 1.4 | 70.1 | 69.3 | 108120.0027 | 0.58518
1886 | -1.7 | 77.6 | 56.0183 | 375.0083 | 673.7934 | 77.2 | 59.1 | 0.82 | 70.2 | 69.4 | 62035.0865 | 0.573 | 0.72752 | 76.8 | 58.3183 | 1.03 | 70.2 | 69.6183 | 79703.2778 | 0.616 | 76.9 | 58.9367 | 1.28 | 70.2 | 69.6183 | 96304.364 | 0.59518 | 77 | 58.2 | 1.53 | 70.2 | 69.5183 | 119892.8325 | 0.60718 | 77.0183 | 59.5 | 0.74 | 70.2 | 69.3 | 54179.9472 | 0.56218 | 77.2 | 58.7183 | 0.76 | 70.2 | 69.3 | 58323.7605 | 0.57518 | 77.1183 | 59.1 | 1.47 | 70.2 | 69.6 | 110890.5214 | 0.58418 | 77.1 | 58.7 | 1.41 | 70.2 | 69.5 | 108399.7935 | 0.58918
1887 | -1.75 | 77.7 | 56.3 | 369.7125 | 681.2399 | 77.2 | 59.1 | 0.83 | 70.3 | 69.5 | 62538.044 | 0.575 | 0.64223 | 76.9 | 58.5 | 1.04 | 70.3 | 69.8 | 79495.6339 | 0.619 | 77 | 59.6 | 1.29 | 70.3 | 70 | 93968.4584 | 0.599 | 77.1 | 58.4 | 1.54 | 70.3 | 69.7 | 119999.3899 | 0.61118 | 77.1 | 59.5 | 0.74185 | 70.3 | 69.4185 | 54808.2996 | 0.566 | 77.2185 | 58.9185 | 0.76 | 70.3 | 69.5 | 58352.3315 | 0.57918 | 77.2 | 59.2 | 1.48 | 70.3 | 69.7185 | 111667.9782 | 0.58918 | 77.2 | 58.8185 | 1.42 | 70.3 | 69.7 | 108799.1963 | 0.59318
1888 | -1.8 | 77.7 | 56.5 | 360.8586 | 687.9414 | 77.3 | 58.5629 | 0.83 | 70.4 | 69.3814 | 65017.9931 | 0.57819 | 0.5714 | 76.9186 | 58.5 | 1.04 | 70.4 | 69.9 | 80074.1804 | 0.62119 | 77.1 | 59.7 | 1.3 | 70.4 | 70.1 | 94342.3794 | 0.60219 | 77.1 | 58.3814 | 1.5419 | 70.4 | 69.8 | 121204.3224 | 0.61519 | 77.2 | 59.6 | 0.75 | 70.4 | 69.6 | 55156.6539 | 0.56919 | 77.3 | 59.1 | 0.77 | 70.4 | 69.7 | 58457.146 | 0.58319 | 77.3 | 59.3 | 1.49 | 70.4 | 69.9186 | 112187.8379 | 0.59419 | 77.3 | 59 | 1.43 | 70.4 | 69.8186 | 109369.1214 | 0.598
1889 | -1.85 | 77.8 | 56.5187 | 359.0374 | 694.9803 | 77.4 | 58.2187 | 0.84 | 70.5 | 69.3187 | 67067.2235 | 0.58319 | 0.48089 | 77 | 58.7187 | 1.05 | 70.5 | 70.1 | 79927.0721 | 0.62419 | 77.2 | 59.7 | 1.3 | 70.5 | 70.2 | 94960.2938 | 0.60519 | 77.2 | 58.2 | 1.56 | 70.5 | 69.9 | 123579.3675 | 0.61919 | 77.3 | 59.3813 | 0.75187 | 70.5 | 69.6 | 56373.0728 | 0.57319 | 77.4 | 59.3 | 0.77 | 70.5 | 69.9 | 58483.5639 | 0.58719 | 77.4 | 59.5187 | 1.5019 | 70.5 | 70.1187 | 112234.0416 | 0.59819 | 77.3 | 59.1187 | 1.44 | 70.5 | 70.0187 | 109610.1595 | 0.602
1890 | -1.9 | 77.9 | 56.7 | 356.106 | 701.9256 | 77.5 | 59.1752 | 0.84 | 70.6 | 69.8376 | 64421.7739 | 0.58719 | 0.35792 | 77.1 | 58.9 | 1.05 | 70.6 | 70.2 | 79736.0162 | 0.627 | 77.2188 | 59.8 | 1.31 | 70.6 | 70.3188 | 95811.6591 | 0.609 | 77.3 | 58.2188 | 1.57 | 70.6 | 70.0188 | 124624.5387 | 0.624 | 77.3188 | 59.4188 | 0.76 | 70.6 | 69.7188 | 57005.2189 | 0.57819 | 77.5 | 59.4188 | 0.78 | 70.6 | 70.0188 | 58518.3523 | 0.59019 | 77.4188 | 59.6 | 1.5119 | 70.6 | 70.3 | 112683.3552 | 0.603 | 77.4 | 59.3188 | 1.45 | 70.6 | 70.2188 | 109403.2451 | 0.606
1891 | -1.9333 | 77.9 | 56.8189 | 351.3108 | 707.827 | 77.5 | 60.3 | 0.85 | 70.6189 | 70.4 | 60961.2111 | 0.59 | 0.26268 | 77.2 | 58.9189 | 1.05 | 70.6189 | 70.3 | 80257.4487 | 0.62919 | 77.3 | 59.9 | 1.32 | 70.6189 | 70.5 | 96167.3809 | 0.61219 | 77.4 | 58.5189 | 1.58 | 70.6189 | 70.3 | 124134.2368 | 0.628 | 77.4 | 60.0189 | 0.77 | 70.6189 | 70.1 | 55856.5605 | 0.58219 | 77.5 | 59.5 | 0.78 | 70.6189 | 70.1189 | 59006.023 | 0.59419 | 77.5 | 59.3622 | 1.5219 | 70.6189 | 70.3 | 115876.3459 | 0.60719 | 77.5 | 59.5 | 1.46 | 70.6189 | 70.4 | 109588.4715 | 0.60919
1892 | -1.9667 | 78 | 56.9 | 350.6381 | 714.1284 | 77.6 | 60.5 | 0.85 | 70.7 | 70.5 | 60615.6585 | 0.591 | 0.20138 | 77.2 | 59.2 | 1.06 | 70.7 | 70.5 | 79811.2315 | 0.632 | 77.4 | 59.919 | 1.3219 | 70.7 | 70.6 | 96424.0408 | 0.615 | 77.4 | 58.7 | 1.59 | 70.7 | 70.419 | 123955.3399 | 0.63119 | 77.5 | 60.3 | 0.77 | 70.7 | 70.3 | 55298.5495 | 0.586 | 77.6 | 59.5 | 0.79 | 70.7 | 70.219 | 59510.8352 | 0.59719 | 77.6 | 59 | 1.54 | 70.7 | 70.3 | 119258.4938 | 0.61219 | 77.5 | 59.6 | 1.4619 | 70.7 | 70.5 | 109896.1669 | 0.61219
1893 | -2 | 78 | 57 | 349.0894 | 720.0106 | 77.6 | 60.4 | 0.85 | 70.8 | 70.6 | 61022.3911 | 0.592 | 0.12589 | 77.3 | 59.1809 | 1.06 | 70.8 | 70.5809 | 80202.6709 | 0.634 | 77.4 | 59.9 | 1.33 | 70.8 | 70.7 | 97295.0606 | 0.618 | 77.5 | 58.8191 | 1.5919 | 70.8 | 70.6 | 124201.0135 | 0.635 | 77.5 | 60.4 | 0.77191 | 70.8 | 70.4191 | 55388.0954 | 0.589 | 77.6 | 59.6191 | 0.79 | 70.8 | 70.4 | 59588.603 | 0.60119 | 77.6 | 59.1191 | 1.55 | 70.8 | 70.5 | 119660.7788 | 0.61719 | 77.6 | 59.7 | 1.47 | 70.8 | 70.6191 | 109862.549 | 0.61519
1894 | -2.0333 | 78.1 | 57 | 347.2156 | 725.8504 | 77.7 | 60.2807 | 0.85 | 70.8 | 70.5807 | 61923.475 | 0.59319 | 0.15701 | 77.3 | 59.3193 | 1.07 | 70.8 | 70.7 | 80231.5699 | 0.63619 | 77.5 | 59.9 | 1.34 | 70.8 | 70.7 | 98269.7354 | 0.621 | 77.5 | 58.9 | 1.6 | 70.8 | 70.7 | 124507.844 | 0.638 | 77.6 | 60.5193 | 0.78 | 70.8 | 70.6 | 55441.2174 | 0.592 | 77.7 | 59.8 | 0.79193 | 70.8 | 70.5193 | 59398.92 | 0.60419 | 77.7 | 59.3 | 1.56 | 70.8 | 70.6193 | 119914.8722 | 0.62119 | 77.6 | 59.5807 | 1.48 | 70.8 | 70.7 | 111419.7436 | 0.618
1895 | -2.0667 | 78.1 | 57.1 | 346.7837 | 731.7132 | 77.7 | 59.9806 | 0.85194 | 70.9 | 70.5 | 63405.9488 | 0.59519 | 0.21703 | 77.4 | 59.7 | 1.07 | 70.9 | 70.9 | 78784.1409 | 0.638 | 77.5 | 60.0194 | 1.34 | 70.9 | 70.9 | 98171.9151 | 0.62319 | 77.6 | 59 | 1.61 | 70.9 | 70.8 | 125070.3356 | 0.641 | 77.6 | 60.3806 | 0.78 | 70.9 | 70.6 | 56352.6995 | 0.59419 | 77.7194 | 59.9194 | 0.8 | 70.9 | 70.7 | 59423.6183 | 0.60719 | 77.7 | 59.6194 | 1.57 | 70.9 | 70.8194 | 119123.2879 | 0.62519 | 77.7 | 59.4 | 1.49 | 70.9 | 70.7 | 113696.9209 | 0.62119
1896 | -2.1 | 78.2 | 57.2 | 344.444 | 737.2534 | 77.8 | 59.8 | 0.86 | 71 | 70.5 | 64423.5997 | 0.59819 | 0.18983 | 77.4 | 59.8 | 1.07 | 71 | 71 | 78785.3244 | 0.63919 | 77.6 | 60.2 | 1.35 | 71 | 71 | 97951.2257 | 0.626 | 77.6 | 59 | 1.62 | 71 | 70.9 | 125646.7661 | 0.64319 | 77.7 | 60.1 | 0.79 | 71 | 70.5195 | 57845.9233 | 0.59819 | 77.8 | 60.1 | 0.8 | 71 | 70.8 | 59429.5938 | 0.61 | 77.8 | 59.9 | 1.58 | 71 | 71.0195 | 118074.7414 | 0.629 | 77.7195 | 59.4 | 1.4919 | 71 | 70.8 | 114434.5404 | 0.62419
1897 | -2.15 | 78.3 | 57.2 | 342.8981 | 744.2746 | 77.8196 | 60.1 | 0.86 | 71.1 | 70.7 | 64112.9929 | 0.6012 | 0.11771 | 77.5 | 59.9 | 1.07 | 71.1 | 71.1 | 78969.9222 | 0.641 | 77.6 | 60.2 | 1.35 | 71.1 | 71.1 | 98495.8735 | 0.6282 | 77.7 | 59.1 | 1.62 | 71.1 | 71 | 126331.1812 | 0.6462 | 77.7 | 60.2196 | 0.79 | 71.1 | 70.7 | 58016.9458 | 0.602 | 77.9 | 60.1 | 0.81 | 71.1 | 70.9 | 59908.1489 | 0.6122 | 77.8 | 59.9 | 1.59 | 71.1 | 71.2 | 118656.2132 | 0.632 | 77.8 | 59.6196 | 1.5 | 71.1 | 70.9196 | 114193.2772 | 0.628
1898 | -2.2 | 78.3 | 57.3197 | 340.6646 | 750.8367 | 77.9 | 60.4 | 0.87 | 71.1197 | 70.9 | 63435.4475 | 0.604 | 0.029619 | 77.6 | 59.9 | 1.072 | 71.1197 | 71.1 | 79374.8825 | 0.642 | 77.7 | 60.3 | 1.36 | 71.1197 | 71.2 | 98778.8574 | 0.6302 | 77.8 | 59.1 | 1.63 | 71.1197 | 71.1 | 127093.8695 | 0.6492 | 77.8 | 60.6197 | 0.8 | 71.1197 | 71 | 57226.2441 | 0.6052 | 77.9 | 60.1197 | 0.81 | 71.1197 | 71 | 60210.5628 | 0.6152 | 77.9 | 60 | 1.592 | 71.1197 | 71.3 | 119569.326 | 0.6342 | 77.9 | 59.8 | 1.51 | 71.1197 | 71.1 | 113781.2775 | 0.631
1899 | -2.25 | 78.4 | 57.5 | 334.7809 | 757.058 | 78 | 60.5 | 0.87 | 71.2198 | 71 | 63643.5254 | 0.606 | -0.062151 | 77.6198 | 60 | 1.08 | 71.2198 | 71.2198 | 79571.5781 | 0.6432 | 77.8 | 60.5198 | 1.36 | 71.2198 | 71.3198 | 98356.985 | 0.6322 | 77.8 | 59.3 | 1.64 | 71.2198 | 71.2198 | 126866.8269 | 0.652 | 77.9 | 61.0198 | 0.8 | 71.2198 | 71.2198 | 56387.0087 | 0.608 | 78 | 60.3 | 0.81 | 71.2198 | 71.2 | 60173.4285 | 0.618 | 78 | 60 | 1.6 | 71.2198 | 71.4 | 120445.83 | 0.6372 | 77.9198 | 60.1198 | 1.512 | 71.2198 | 71.3 | 113132.7879 | 0.6332
1900 | -2.3 | 78.5 | 57.6 | 331.2403 | 763.4595 | 78.1 | 60.5 | 0.87 | 71.32 | 71.12 | 64094.2307 | 0.6082 | -0.1656 | 77.7 | 60.1 | 1.08 | 71.32 | 71.3 | 79686.228 | 0.645 | 77.9 | 60.7 | 1.37 | 71.32 | 71.5 | 98191.0467 | 0.634 | 77.9 | 59.5 | 1.64 | 71.32 | 71.4 | 126506.5139 | 0.654 | 78 | 61.3 | 0.8 | 71.32 | 71.4 | 55920.3192 | 0.61 | 78.1 | 60.08 | 0.82 | 71.32 | 71.2 | 61449.6106 | 0.6202 | 78.1 | 60.02 | 1.61 | 71.32 | 71.5 | 121118.6484 | 0.64 | 78 | 60.4 | 1.52 | 71.32 | 71.5 | 111959.3665 | 0.635
1901 | -2.35 | 78.6 | 57.7 | 328.3197 | 769.761 | 78.1201 | 60.7201 | 0.88 | 71.4 | 71.3 | 63841.848 | 0.6102 | -0.1982 | 77.8 | 59.7599 | 1.08 | 71.4 | 71.3 | 81649.735 | 0.646 | 77.9 | 60.7 | 1.37 | 71.4 | 71.6 | 98804.6641 | 0.636 | 78 | 59.6 | 1.65 | 71.4 | 71.5201 | 126471.7741 | 0.656 | 78.0201 | 61.3 | 0.81 | 71.4 | 71.5 | 56276.3239 | 0.612 | 78.2 | 60.0201 | 0.82 | 71.4 | 71.2201 | 62178.9219 | 0.624 | 78.1201 | 60.1 | 1.61 | 71.4 | 71.6 | 121484.9694 | 0.6422 | 78.1 | 60.5201 | 1.52 | 71.4 | 71.6 | 111802.5706 | 0.637
1902 | -2.4 | 78.6 | 57.7 | 327.1798 | 776.1625 | 78.2 | 60.9202 | 0.88 | 71.5 | 71.5 | 63535.3545 | 0.6122 | -0.20419 | 77.9 | 59.4202 | 1.09 | 71.5 | 71.3 | 83739.3467 | 0.649 | 78 | 60.7202 | 1.37 | 71.5 | 71.7 | 99027.5265 | 0.6372 | 78.1 | 59.7202 | 1.65 | 71.5 | 71.7 | 126469.463 | 0.658 | 78.1 | 61.3 | 0.81 | 71.5 | 71.6 | 56729.5243 | 0.614 | 78.2 | 60.6202 | 0.82 | 71.5 | 71.6 | 60745.2526 | 0.6262 | 78.2 | 60.1 | 1.62 | 71.5 | 71.7 | 122439.3051 | 0.645 | 78.2 | 60.6 | 1.53 | 71.5 | 71.7 | 112009.7041 | 0.638
1903 | -2.45 | 78.7 | 57.8 | 323.9766 | 782.2437 | 78.3 | 61 | 0.88 | 71.6 | 71.5203 | 63849.5663 | 0.614 | -0.17758 | 77.9203 | 59.7203 | 1.09 | 71.6 | 71.5 | 82875.7477 | 0.6512 | 78.1 | 60.8 | 1.38 | 71.6 | 71.7 | 99615.7083 | 0.639 | 78.1 | 59.7797 | 1.66 | 71.6 | 71.7203 | 127189.7582 | 0.6592 | 78.2 | 60.9797 | 0.81 | 71.6 | 71.5 | 58166.694 | 0.616 | 78.3 | 61.0203 | 0.83 | 71.6 | 71.8 | 59659.534 | 0.628 | 78.3 | 60.2 | 1.622 | 71.6 | 71.8 | 123062.1615 | 0.647 | 78.3 | 60.6 | 1.53 | 71.6 | 71.8 | 112754.3521 | 0.639
1904 | -2.5 | 78.8 | 57.9 | 320.9613 | 788.2859 | 78.4 | 60.7796 | 0.88 | 71.7 | 71.5796 | 65027.6401 | 0.616 | -0.15459 | 78 | 60.3204 | 1.09 | 71.7 | 71.7204 | 81132.6236 | 0.653 | 78.2 | 60.8204 | 1.38 | 71.7 | 71.8204 | 99968.0441 | 0.6402 | 78.2 | 59.7 | 1.66 | 71.7 | 71.8 | 128274.5795 | 0.661 | 78.3 | 60.7 | 0.81 | 71.7 | 71.5 | 59767.8543 | 0.619 | 78.4 | 61.1 | 0.83 | 71.7 | 71.9 | 59826.3476 | 0.629 | 78.4 | 60.3 | 1.63 | 71.7 | 71.9 | 123090.5704 | 0.649 | 78.3 | 60.6 | 1.53 | 71.7 | 71.9 | 113468.5449 | 0.6402
1905 | -2.55 | 78.9 | 57.7795 | 326.1464 | 795.7286 | 78.5 | 60.6 | 0.89 | 71.8 | 71.6 | 66268.0778 | 0.619 | -0.14879 | 78.1 | 60.0384 | 1.1 | 71.8 | 71.7 | 82769.7961 | 0.65421 | 78.2205 | 60.9 | 1.38 | 71.8 | 71.9 | 100095.2108 | 0.642 | 78.3 | 59.7 | 1.6621 | 71.8 | 71.9 | 129074.2517 | 0.663 | 78.3205 | 60.9 | 0.82 | 71.8 | 71.7 | 59752.511 | 0.622 | 78.5 | 60.8795 | 0.83 | 71.8 | 71.9 | 60953.1986 | 0.63021 | 78.4205 | 60.5205 | 1.63 | 71.8 | 72.1 | 122445.9893 | 0.651 | 78.4 | 60.7 | 1.54 | 71.8 | 71.9205 | 113878.3712 | 0.642
1906 | -2.6 | 78.9 | 57.7 | 332.7859 | 803.6098 | 78.5 | 60.6 | 0.89 | 71.9 | 71.7 | 66764.5799 | 0.62121 | -0.17007 | 78.2 | 59.4207 | 1.1 | 71.9 | 71.6 | 86085.0342 | 0.657 | 78.3 | 60.7793 | 1.3821 | 71.9 | 71.9 | 101668.4389 | 0.643 | 78.4 | 59.8 | 1.67 | 71.9 | 72 | 129527.0037 | 0.66421 | 78.4 | 60.9207 | 0.82 | 71.9 | 71.8 | 60077.479 | 0.625 | 78.5 | 60.9 | 0.83 | 71.9 | 71.9207 | 61459.8984 | 0.63221 | 78.5 | 60.8 | 1.64 | 71.9 | 72.2207 | 121272.9842 | 0.652 | 78.5 | 60.8 | 1.54 | 71.9 | 72.1 | 113767.1789 | 0.643
1907 | -2.65 | 79 | 57.8 | 331.3131 | 810.57 | 78.6 | 60.7 | 0.9 | 72 | 71.8 | 67036.3598 | 0.62421 | -0.18055 | 78.2208 | 59.5 | 1.1021 | 72 | 71.7208 | 86535.6394 | 0.66 | 78.4 | 60.7208 | 1.39 | 72 | 72.0208 | 102413.367 | 0.645 | 78.4 | 60 | 1.67 | 72 | 72.1208 | 129085.9708 | 0.666 | 78.5 | 61.6623 | 0.83 | 72 | 72.1415 | 58006.1425 | 0.628 | 78.6 | 61.1 | 0.83 | 72 | 72.1 | 61190.4157 | 0.634 | 78.6 | 61 | 1.64 | 72 | 72.4 | 120578.1174 | 0.653 | 78.6 | 60.9 | 1.54 | 72 | 72.2 | 113749.5827 | 0.644
1908 | -2.7 | 79.1 | 57.9209 | 324.4405 | 816.1671 | 78.7 | 60.8 | 0.9 | 72.1 | 71.9 | 67302.0171 | 0.627 | -0.16442 | 78.3 | 59.5 | 1.11 | 72.1 | 71.8 | 87544.747 | 0.663 | 78.5 | 61 | 1.39 | 72.1 | 72.2 | 101829.4559 | 0.64621 | 78.5 | 60 | 1.68 | 72.1 | 72.2 | 129618.9621 | 0.667 | 78.6 | 62.6 | 0.83 | 72.1 | 72.5209 | 55184.7596 | 0.628 | 78.7 | 61.1 | 0.84 | 72.1 | 72.2 | 61308.91 | 0.635 | 78.7 | 61 | 1.64 | 72.1 | 72.4 | 121198.0519 | 0.653 | 78.6 | 60.9 | 1.54 | 72.1 | 72.2 | 114418.3797 | 0.645
1909 | -2.7333 | 79.1 | 58.1 | 318.237 | 819.968 | 78.7 | 60.8 | 0.9 | 72.1 | 72 | 67748.8691 | 0.63 | -0.16616 | 78.4 | 59.721 | 1.12 | 72.1 | 72.021 | 86996.7539 | 0.666 | 78.521 | 61 | 1.39 | 72.1 | 72.2 | 102406.3552 | 0.648 | 78.6 | 60 | 1.68 | 72.1 | 72.3 | 130471.359 | 0.66821 | 78.6 | 62.479 | 0.83 | 72.1 | 72.5 | 55954.6085 | 0.628 | 78.8 | 61.2 | 0.84 | 72.1 | 72.3 | 61586.3302 | 0.63621 | 78.7 | 60.779 | 1.64 | 72.1 | 72.4 | 123190.9222 | 0.654 | 78.7 | 60.9 | 1.55 | 72.1 | 72.3 | 114947.2941 | 0.646
1910 | -2.7667 | 79.2 | 58.1 | 314.7789 | 823.7689 | 78.8 | 60.9211 | 0.91 | 72.2 | 72.1211 | 67688.0772 | 0.63221 | -0.16042 | 78.4 | 59.7578 | 1.12 | 72.2 | 72.1 | 87451.7144 | 0.66821 | 78.6 | 61 | 1.4 | 72.2 | 72.3 | 102784.4544 | 0.649 | 78.6 | 59.6578 | 1.68 | 72.2 | 72.2 | 133275.9524 | 0.67 | 78.7 | 61.0944 | 0.83 | 72.2 | 72.0578 | 60865.6389 | 0.62821 | 78.8 | 60.9789 | 0.84 | 72.2 | 72.2789 | 62458.3709 | 0.638 | 78.8 | 60.2789 | 1.64 | 72.2 | 72.2789 | 127112.5604 | 0.65421 | 78.8 | 60.9 | 1.55 | 72.2 | 72.3211 | 115236.8063 | 0.647
1911 | -2.8 | 79.2 | 57.8 | 325.4705 | 828.876 | 78.8212 | 61.2212 | 0.91 | 72.2212 | 72.3 | 67105.9279 | 0.63421 | -0.1847 | 78.5 | 59.3 | 1.12 | 72.2212 | 72.0212 | 90019.806 | 0.67121 | 78.6212 | 61.1 | 1.4 | 72.2212 | 72.4 | 102641.8796 | 0.65 | 78.7 | 59.2212 | 1.69 | 72.2212 | 72.1212 | 137296.2038 | 0.672 | 78.7 | 59.7212 | 0.83 | 72.2212 | 71.7 | 66058.9276 | 0.63221 | 78.9 | 60.8212 | 0.84 | 72.2212 | 72.3 | 63297.1288 | 0.63921 | 78.8 | 59.9 | 1.65 | 72.2212 | 72.2 | 130480.2648 | 0.65621 | 78.8 | 61.0212 | 1.55 | 72.2212 | 72.4212 | 114940.8845 | 0.64721
1912 | -2.8333 | 79.3 | 57.7 | 336.8427 | 834.8348 | 78.9 | 61.5 | 0.91 | 72.3 | 72.5 | 66364.2404 | 0.636 | -0.15166 | 78.5213 | 59.5213 | 1.13 | 72.3 | 72.2 | 89690.6569 | 0.67421 | 78.7 | 61.1 | 1.4 | 72.3 | 72.4 | 103122.13 | 0.651 | 78.7 | 59.1787 | 1.69 | 72.3 | 72.2 | 138350.591 | 0.67421 | 78.8 | 59.8 | 0.84 | 72.3 | 71.8 | 66541.0148 | 0.63721 | 78.9 | 61.0213 | 0.84 | 72.3 | 72.4 | 62981.097 | 0.641 | 78.9 | 59.7787 | 1.6521 | 72.3 | 72.2 | 132072.7899 | 0.659 | 78.9 | 61 | 1.55 | 72.3 | 72.5 | 115588.3079 | 0.648
1913 | -2.8667 | 79.3 | 57.7 | 336.3644 | 840.0361 | 78.9215 | 60.8141 | 0.91215 | 72.4 | 72.2785 | 69405.6089 | 0.63721 | -0.094859 | 78.6 | 59.3785 | 1.13 | 72.4 | 72.2 | 91053.2709 | 0.677 | 78.7215 | 61.1 | 1.4 | 72.4 | 72.5 | 103697.532 | 0.652 | 78.8 | 58.6571 | 1.7 | 72.4 | 72.1 | 143004.8935 | 0.677 | 78.8215 | 59.7 | 0.84215 | 72.4 | 71.9 | 67486.8144 | 0.64221 | 79 | 61.0785 | 0.84215 | 72.4 | 72.4 | 63195.4435 | 0.642 | 78.9 | 59.8215 | 1.66 | 72.4 | 72.3215 | 132805.143 | 0.66121 | 78.9 | 60.9 | 1.55 | 72.4 | 72.5 | 116808.4662 | 0.649
1914 | -2.9 | 79.4 | 57.3 | 352.1358 | 847.81 | 79 | 59.9 | 0.92 | 72.4216 | 72 | 73505.0324 | 0.641 | -0.089489 | 78.6216 | 59.3432 | 1.14 | 72.4216 | 72.3216 | 91928.1302 | 0.68022 | 78.8 | 61 | 1.41 | 72.4216 | 72.5 | 104529.5532 | 0.653 | 78.8 | 58.3 | 1.71 | 72.4216 | 72.1 | 147130.3374 | 0.68022 | 78.9 | 59.7 | 0.85 | 72.4216 | 72 | 68384.3051 | 0.64722 | 79 | 61 | 0.85 | 72.4216 | 72.5 | 63791.4474 | 0.644 | 79 | 59.8784 | 1.67 | 72.4216 | 72.4 | 133184.5346 | 0.66322 | 79 | 61 | 1.55 | 72.4216 | 72.5 | 116863.6143 | 0.65
1915 | -2.95 | 79.5 | 57.4 | 357.1444 | 855.682 | 79.1 | 60.1217 | 0.93 | 72.5217 | 72.2217 | 73205.1697 | 0.64522 | -0.031963 | 78.7 | 59.7783 | 1.14 | 72.5217 | 72.5 | 90664.0445 | 0.683 | 78.8217 | 61.1217 | 1.41 | 72.5217 | 72.6 | 104520.714 | 0.65422 | 78.9 | 58.4 | 1.72 | 72.5217 | 72.2217 | 147523.3292 | 0.68422 | 78.9217 | 59.9 | 0.86 | 72.5217 | 72.2 | 68284.094 | 0.65222 | 79.1 | 61.2217 | 0.85 | 72.5217 | 72.6217 | 63311.7308 | 0.645 | 79.0217 | 59.3783 | 1.67 | 72.5217 | 72.3 | 137576.5352 | 0.666 | 79 | 60.9 | 1.56 | 72.5217 | 72.6 | 117710.7985 | 0.651
1916 | -3 | 79.5 | 57.3782 | 355.1835 | 863.3926 | 79.1218 | 60.4 | 0.93 | 72.6 | 72.4218 | 72796.3287 | 0.64822 | 0.11303 | 78.8 | 59.0346 | 1.15 | 72.6 | 72.3782 | 95071.8273 | 0.686 | 78.9 | 61.2782 | 1.41 | 72.6 | 72.7 | 104197.0145 | 0.65522 | 79 | 58.7218 | 1.73 | 72.6 | 72.4218 | 146602.6676 | 0.68822 | 79 | 60.2218 | 0.86 | 72.6 | 72.4218 | 67732.351 | 0.65622 | 79.1218 | 60.9564 | 0.85 | 72.6 | 72.6 | 64483.3841 | 0.64622 | 79.1 | 58.6564 | 1.68 | 72.6 | 72.2 | 143926.9567 | 0.66922 | 79.1 | 60.5782 | 1.56 | 72.6 | 72.5 | 120708.4009 | 0.652
1917 | -3.05 | 79.6 | 56.9781 | 374.6402 | 873.9043 | 79.2 | 60.5 | 0.94 | 72.7 | 72.6 | 73283.2868 | 0.652 | 0.18052 | 78.9 | 58.3219 | 1.16 | 72.7 | 72.3219 | 99059.2385 | 0.69022 | 79 | 60.7561 | 1.41 | 72.7 | 72.6 | 107930.5817 | 0.657 | 79.0219 | 59.2219 | 1.74 | 72.7 | 72.7219 | 144122.4506 | 0.69122 | 79.1 | 60.9219 | 0.87 | 72.7 | 72.8 | 66156.7168 | 0.66022 | 79.2 | 60.1561 | 0.85 | 72.7 | 72.4 | 68075.4657 | 0.649 | 79.2 | 58.1219 | 1.6922 | 72.7 | 72.2 | 149151.7865 | 0.67422 | 79.2 | 60.4219 | 1.5622 | 72.7 | 72.5219 | 122758.9422 | 0.654
1918 | -3.1 | 79.7 | 56.9 | 382.5796 | 883.8968 | 79.3 | 60.178 | 0.94 | 72.8 | 72.6 | 75117.2119 | 0.65522 | 0.15053 | 78.922 | 58.278 | 1.16 | 72.8 | 72.4 | 100435.5105 | 0.69422 | 79.1 | 60.322 | 1.42 | 72.8 | 72.522 | 111398.7661 | 0.65922 | 79.1 | 59.5 | 1.74 | 72.8 | 72.9 | 142898.0014 | 0.694 | 79.2 | 61.422 | 0.87 | 72.8 | 73.1 | 64595.3035 | 0.66222 | 79.3 | 59.9 | 0.86 | 72.8 | 72.422 | 69641.8091 | 0.65222 | 79.3 | 58.422 | 1.71 | 72.8 | 72.422 | 148698.8261 | 0.67922 | 79.222 | 60.5 | 1.57 | 72.8 | 72.7 | 122977.2394 | 0.65622
1919 | -3.15 | 79.8 | 56.9 | 383.7329 | 893.1432 | 79.4 | 59.4778 | 0.95 | 72.9 | 72.4778 | 78733.7412 | 0.65922 | 0.10358 | 79 | 56.5671 | 1.17 | 72.9 | 72.0557 | 109985.062 | 0.70022 | 79.2 | 59.6114 | 1.43 | 72.9 | 72.3778 | 116362.4173 | 0.66222 | 79.2 | 59.0557 | 1.75 | 72.9 | 72.8778 | 147489.3773 | 0.696 | 79.3 | 61.5778 | 0.87 | 72.9 | 73.2 | 64605.8226 | 0.664 | 79.4 | 59.1114 | 0.86 | 72.9 | 72.2778 | 73235.921 | 0.65622 | 79.4 | 58.3557 | 1.72 | 72.9 | 72.5 | 151107.3683 | 0.68422 | 79.3 | 60.6222 | 1.58 | 72.9 | 72.8222 | 122972.6713 | 0.65822
1920 | -3.2 | 79.7 | 56.1777 | 413.3615 | 902.7223 | 79.4223 | 59.4445 | 0.95223 | 72.8777 | 72.6223 | 79617.8001 | 0.665 | -0.071682 | 79.1 | 54.9777 | 1.19 | 72.8777 | 71.8 | 119888.023 | 0.70845 | 79.2 | 58.3777 | 1.44 | 72.8777 | 72.1 | 125166.6704 | 0.66722 | 79.3 | 58.5 | 1.76 | 72.8777 | 72.8 | 152497.6797 | 0.69922 | 79.3 | 61.5223 | 0.88 | 72.8777 | 73.2223 | 65136.057 | 0.666 | 79.4223 | 58.1223 | 0.87 | 72.8777 | 72.1 | 77746.1741 | 0.66322 | 79.4 | 57.5777 | 1.73 | 72.8777 | 72.4 | 158245.373 | 0.68922 | 79.4 | 60.7777 | 1.58 | 72.8777 | 72.9 | 122806.4586 | 0.66
1921 | -3.0833 | 79.5776 | 55.8776 | 441.0687 | 900.1537 | 79.3776 | 60 | 0.96 | 72.6776 | 72.8 | 77774.6038 | 0.668 | -0.1573 | 79 | 54.8 | 1.2 | 72.6776 | 71.9 | 121731.7944 | 0.71745 | 79.3 | 57.9776 | 1.45 | 72.6776 | 72.1 | 129262.7203 | 0.67322 | 79.3776 | 58.4776 | 1.76 | 72.6776 | 72.8776 | 153784.1086 | 0.70122 | 79.3776 | 61.9224 | 0.88 | 72.6776 | 73.4 | 63946.1346 | 0.666 | 79.4 | 58.4 | 0.88 | 72.6776 | 72.3 | 77386.6081 | 0.66822 | 79.4776 | 57.5224 | 1.7422 | 72.6776 | 72.5 | 160150.0951 | 0.69422 | 79.4 | 60.3552 | 1.58 | 72.6776 | 72.8 | 126035.0695 | 0.661
1922 | -2.9667 | 79.3775 | 55.7775 | 446.9476 | 894.4524 | 79.2 | 59.455 | 0.96 | 72.4 | 72.4775 | 79363.4636 | 0.67023 | 0.071654 | 78.8775 | 54.8225 | 1.2123 | 72.4 | 71.9 | 121991.614 | 0.72523 | 79.1 | 57.2775 | 1.46 | 72.4 | 71.9 | 133070.4242 | 0.67823 | 79.1775 | 58.0775 | 1.77 | 72.4 | 72.6775 | 155828.7966 | 0.703 | 79.2 | 61.21 | 0.87 | 72.4 | 73.055 | 65618.8067 | 0.664 | 79.2 | 58.155 | 0.89 | 72.4 | 72.1775 | 78175.0385 | 0.673 | 79.2775 | 56.91 | 1.7523 | 72.4 | 72.2775 | 164164.1401 | 0.69823 | 79.2 | 59.3325 | 1.58 | 72.4 | 72.3775 | 131759.4331 | 0.662
1923 | -2.85 | 79.2 | 54.9548 | 478.8562 | 891.3548 | 79 | 58.4774 | 0.97 | 72.2 | 72.1 | 83070.7377 | 0.67323 | 0.1725 | 78.7 | 55.2226 | 1.2223 | 72.2 | 72 | 120402.0903 | 0.73145 | 78.9774 | 57.0226 | 1.47 | 72.2 | 71.8 | 134668.6331 | 0.68323 | 79 | 58.0452 | 1.77 | 72.2 | 72.6 | 154757.6951 | 0.704 | 79 | 59.2321 | 0.87226 | 72.2 | 72.2548 | 72179.1737 | 0.665 | 79.0774 | 57.9452 | 0.89 | 72.2 | 72.1 | 78590.4774 | 0.67723 | 79.1 | 56.7905 | 1.77 | 72.2 | 72.2226 | 164687.615 | 0.70323 | 79.0774 | 58.6 | 1.59 | 72.2 | 72 | 135864.3977 | 0.66423
1924 | -2.7333 | 79 | 54.8227 | 502.5724 | 886.9362 | 78.8773 | 58.1 | 0.97 | 72 | 71.9773 | 84268.0132 | 0.677 | 0.020135 | 78.5 | 55.7227 | 1.23 | 72 | 72.1 | 117858.6617 | 0.737 | 78.8 | 57.7455 | 1.48 | 72 | 72 | 130334.6728 | 0.68723 | 78.8 | 58.5 | 1.77 | 72 | 72.5773 | 150587.9207 | 0.704 | 78.8 | 58.2 | 0.88 | 72 | 71.8 | 75759.6932 | 0.66723 | 78.9 | 58.5455 | 0.9 | 72 | 72.2 | 76031.0983 | 0.68023 | 78.9 | 57.4318 | 1.77 | 72 | 72.3 | 159421.1921 | 0.70523 | 78.9 | 58.6773 | 1.5923 | 72 | 72 | 134895.5836 | 0.66623
1925 | -2.6167 | 78.8771 | 55.1 | 490.1029 | 878.1887 | 78.6771 | 58.3457 | 0.98 | 71.8 | 72 | 82798.7062 | 0.67923 | 0.32751 | 78.3771 | 55.6771 | 1.24 | 71.8 | 72.0771 | 117406.1254 | 0.74023 | 78.6 | 58.6229 | 1.48 | 71.8 | 72.2 | 124207.685 | 0.68923 | 78.6771 | 57.8314 | 1.77 | 71.8 | 72.2771 | 153471.4746 | 0.703 | 78.6771 | 57.7543 | 0.88 | 71.8 | 71.5771 | 77155.5572 | 0.67023 | 78.7 | 58.4314 | 0.9 | 71.8 | 72.0771 | 76206.6785 | 0.682 | 78.7771 | 57.4686 | 1.78 | 71.8 | 72.2229 | 157998.1201 | 0.707 | 78.7 | 57.3629 | 1.6 | 71.8 | 71.4543 | 142784.1408 | 0.66823
1926 | -2.5 | 78.8 | 54.7541 | 500.5078 | 874.0216 | 78.5 | 58.477 | 0.98 | 71.7 | 71.9 | 81954.0234 | 0.681 | 0.69701 | 78.2 | 55.3 | 1.2423 | 71.7 | 71.9 | 118876.7872 | 0.74323 | 78.477 | 58.923 | 1.49 | 71.7 | 72.2 | 120984.2907 | 0.69 | 78.5 | 57.123 | 1.77 | 71.7 | 71.9 | 157613.8402 | 0.703 | 78.5 | 56.977 | 0.89 | 71.7 | 71.3 | 79662.0842 | 0.674 | 78.577 | 57.0311 | 0.9 | 71.7 | 71.577 | 80975.4673 | 0.684 | 78.6 | 57.5081 | 1.78 | 71.7 | 72.1541 | 156409.7154 | 0.707 | 78.577 | 56.023 | 1.61 | 71.7 | 71 | 151576.6614 | 0.67323
1927 | -2.5167 | 78.8 | 54.2769 | 532.0156 | 881.1001 | 78.5 | 58.1 | 0.98 | 71.7 | 71.8 | 83347.4927 | 0.683 | 0.74516 | 78.1 | 55.7462 | 1.25 | 71.7 | 72.0231 | 117167.3066 | 0.74623 | 78.3 | 58.9 | 1.49 | 71.7 | 72.1 | 120151.3236 | 0.69 | 78.3 | 57.3231 | 1.77 | 71.7 | 71.9 | 154854.4995 | 0.704 | 78.4 | 56.4769 | 0.89 | 71.7 | 71.1 | 81753.9545 | 0.67823 | 78.5 | 55.7538 | 0.91 | 71.7 | 71.1769 | 86187.7861 | 0.68823 | 78.5 | 56.3769 | 1.78 | 71.7 | 71.7 | 164619.1104 | 0.709 | 78.4 | 55.8769 | 1.62 | 71.7 | 71 | 152890.1366 | 0.67823
1928 | -2.5333 | 78.8 | 54.2 | 539.732 | 886.732 | 78.5 | 58.2 | 0.98 | 71.7 | 71.9 | 83494.9802 | 0.68523 | 0.51362 | 78.2 | 56.7464 | 1.25 | 71.7 | 72.4 | 112299.1145 | 0.74823 | 78.3 | 58.2536 | 1.49 | 71.7 | 71.8768 | 124621.33 | 0.691 | 78.3232 | 57.3536 | 1.77 | 71.7 | 71.9 | 155333.437 | 0.704 | 78.4 | 56.5232 | 0.9 | 71.7 | 71.3 | 82258.7865 | 0.68423 | 78.5 | 55.1768 | 0.91232 | 71.7 | 71.1 | 89181.9425 | 0.69523 | 78.5 | 56.3232 | 1.79 | 71.7 | 71.8 | 165430.4918 | 0.71123 | 78.4232 | 56.2696 | 1.64 | 71.7 | 71.2232 | 151862.8954 | 0.68423
1929 | -2.55 | 78.8 | 54.5 | 529.6539 | 890.0166 | 78.5 | 56.9601 | 0.99 | 71.8 | 71.5534 | 88891.1954 | 0.68723 | 0.18013 | 78.2 | 57.6233 | 1.25 | 71.8 | 72.6233 | 107915.7205 | 0.74877 | 78.3 | 57.3767 | 1.49 | 71.8 | 71.7 | 130875.8707 | 0.693 | 78.4 | 57.3233 | 1.77 | 71.8 | 71.9233 | 155875.1529 | 0.705 | 78.4 | 56.5767 | 0.91 | 71.8 | 71.4 | 82854.4579 | 0.68923 | 78.5 | 54.6767 | 0.92 | 71.8 | 71.1 | 91870.0707 | 0.70123 | 78.5 | 57.0466 | 1.79 | 71.8 | 72.1 | 160805.4439 | 0.714 | 78.5 | 57.1 | 1.65 | 71.8 | 71.6 | 147381.2385 | 0.68823
1930 | -2.5667 | 78.9 | 54.3234 | 534.428 | 893.9109 | 78.5 | 56.1703 | 0.99 | 71.8 | 71.4234 | 92898.4807 | 0.69223 | 0.067862 | 78.2 | 58.1234 | 1.25 | 71.8 | 72.8 | 105197.9019 | 0.74777 | 78.4 | 56.5297 | 1.5 | 71.8 | 71.4766 | 136719.3109 | 0.696 | 78.4 | 57.8 | 1.77 | 71.8 | 72.1 | 152726.6998 | 0.706 | 78.4234 | 56.8469 | 0.91 | 71.8 | 71.6234 | 82471.71 | 0.69423 | 78.5 | 54.5234 | 0.93 | 71.8 | 71.2234 | 93624.421 | 0.70823 | 78.5 | 57.1297 | 1.79 | 71.8 | 72.1 | 160623.7813 | 0.714 | 78.5 | 57.2234 | 1.66 | 71.8 | 71.7234 | 147052.4196 | 0.69223
1931 | -2.5833 | 78.9 | 54.5 | 526.5058 | 897.0648 | 78.6 | 56.8765 | 1 | 71.8 | 71.7 | 90440.6301 | 0.69624 | 0.11631 | 78.2235 | 57.9529 | 1.25 | 71.8 | 72.7 | 105779.5937 | 0.74576 | 78.4 | 56.4471 | 1.51 | 71.8 | 71.5235 | 138485.0912 | 0.70024 | 78.4 | 57.6765 | 1.77 | 71.8 | 72.0765 | 153890.2032 | 0.705 | 78.5 | 56.6058 | 0.92 | 71.8 | 71.5765 | 83924.5743 | 0.69724 | 78.6 | 55.1471 | 0.94 | 71.8 | 71.6 | 91990.2097 | 0.71447 | 78.6 | 56.3 | 1.8 | 71.8 | 71.9 | 167089.6932 | 0.716 | 78.5 | 56.9529 | 1.66 | 71.8 | 71.7 | 149857.9336 | 0.69524
1932 | -2.6 | 78.9 | 54.2 | 542.8809 | 900.6763 | 78.6 | 56.8237 | 1.0024 | 71.8 | 71.8 | 91356.2542 | 0.7 | 0.29 | 78.3 | 57.3763 | 1.25 | 71.8 | 72.5763 | 108970.5459 | 0.744 | 78.4 | 57.2 | 1.5124 | 71.8 | 71.9 | 134520.1253 | 0.70324 | 78.5 | 57.8473 | 1.77 | 71.8 | 72.1237 | 152823.4524 | 0.70576 | 78.5 | 55.5 | 0.92237 | 71.8 | 71.4 | 89034.728 | 0.70324 | 78.6 | 55.4 | 0.95 | 71.8 | 71.8 | 91740.4475 | 0.71924 | 78.6 | 56.671 | 1.8 | 71.8 | 72.1237 | 164937.5321 | 0.718 | 78.6 | 56.0763 | 1.67 | 71.8 | 71.5 | 157122.9573 | 0.69924
1933 | -2.5667 | 78.8 | 54.3 | 543.6769 | 899.0573 | 78.6 | 57.3238 | 1.01 | 71.8 | 72 | 89459.5384 | 0.70224 | 0.076026 | 78.2762 | 56.4049 | 1.24 | 71.8 | 72.2762 | 113566.2716 | 0.743 | 78.4 | 57.2 | 1.52 | 71.8 | 71.9 | 135053.474 | 0.706 | 78.5 | 57.4811 | 1.77 | 71.8 | 71.9762 | 155501.8336 | 0.70476 | 78.5 | 56.0713 | 0.93 | 71.8 | 71.7 | 87418.3813 | 0.70824 | 78.6 | 55.5 | 0.95 | 71.8 | 71.9 | 92016.6982 | 0.72424 | 78.6 | 56.9762 | 1.8 | 71.8 | 72.2 | 162848.3816 | 0.718 | 78.6 | 56.2476 | 1.68 | 71.8 | 71.7 | 156721.2318 | 0.70324
1934 | -2.5333 | 78.8 | 54.2761 | 541.5213 | 896.7522 | 78.5 | 57.2522 | 1.01 | 71.7 | 71.9761 | 89727.2365 | 0.704 | 0.064505 | 78.2 | 55.6239 | 1.24 | 71.7 | 72 | 117657.1118 | 0.743 | 78.4 | 56.4522 | 1.52 | 71.7 | 71.6761 | 139489.4447 | 0.70724 | 78.4 | 55.9761 | 1.77 | 71.7 | 71.5 | 166221.977 | 0.705 | 78.4761 | 56.4522 | 0.94 | 71.7 | 71.8 | 86151.312 | 0.71124 | 78.5 | 55.8239 | 0.96 | 71.7 | 72 | 90779.8811 | 0.72724 | 78.5 | 56.3761 | 1.8 | 71.7 | 72 | 167170.2818 | 0.718 | 78.5 | 56.0283 | 1.69 | 71.7 | 71.6761 | 158693.4336 | 0.70624
1935 | -2.5 | 78.7 | 53.752 | 563.3488 | 896.872 | 78.5 | 56.8 | 1.01 | 71.6 | 71.8 | 91855.0193 | 0.70524 | 0.247 | 78.176 | 55.552 | 1.24 | 71.6 | 71.976 | 117727.2029 | 0.743 | 78.3 | 55.476 | 1.53 | 71.6 | 71.4 | 145934.4412 | 0.71024 | 78.4 | 55.176 | 1.78 | 71.6 | 71.3 | 172046.8119 | 0.70724 | 78.4 | 56.1 | 0.94 | 71.6 | 71.7 | 87699.2645 | 0.71424 | 78.5 | 55.652 | 0.96 | 71.6 | 71.976 | 91749.424 | 0.72924 | 78.5 | 54.8799 | 1.81 | 71.6 | 71.552 | 178320.2313 | 0.719 | 78.5 | 55.1 | 1.7 | 71.6 | 71.4 | 166096.8752 | 0.71024
1936 | -2.4667 | 78.7 | 52.9759 | 605.0025 | 899.5448 | 78.4 | 56.9241 | 1.02 | 71.6 | 71.9 | 91156.2138 | 0.707 | 0.24551 | 78.1 | 55.1 | 1.25 | 71.6 | 71.8 | 119515.8996 | 0.744 | 78.3 | 55.9724 | 1.54 | 71.6 | 71.6241 | 143222.6218 | 0.714 | 78.3 | 55.1241 | 1.78 | 71.6 | 71.3 | 173231.1315 | 0.71 | 78.4 | 55.7517 | 0.94 | 71.6 | 71.6759 | 89353.3403 | 0.71724 | 78.4 | 55.2 | 0.96 | 71.6 | 71.9 | 93555.0951 | 0.73224 | 78.4 | 54.1724 | 1.8124 | 71.6 | 71.3241 | 184216.0196 | 0.72224 | 78.4 | 54.6759 | 1.71 | 71.6 | 71.3 | 169436.3699 | 0.71424
1937 | -2.4333 | 78.6 | 52.9 | 622.7243 | 900.5515 | 78.4 | 56.4273 | 1.02 | 71.5 | 71.6758 | 93216.0986 | 0.708 | 0.43736 | 78.0758 | 55.8727 | 1.25 | 71.5 | 72 | 115481.1922 | 0.744 | 78.2 | 56.4515 | 1.54 | 71.5 | 71.7758 | 140421.4579 | 0.71524 | 78.3 | 55.4 | 1.79 | 71.5 | 71.4 | 171266.9381 | 0.712 | 78.3 | 54.8758 | 0.95 | 71.5 | 71.4758 | 92789.9293 | 0.721 | 78.4 | 54.503 | 0.97 | 71.5 | 71.6758 | 96606.6551 | 0.73424 | 78.4 | 55.3242 | 1.82 | 71.5 | 71.7 | 175865.7235 | 0.725 | 78.4 | 53.6273 | 1.72 | 71.5 | 71.0758 | 178023.6374 | 0.71924
1938 | -2.4 | 78.6 | 52.5513 | 629.4409 | 902.3192 | 78.3 | 54.9513 | 1.02 | 71.4756 | 71.2756 | 99558.559 | 0.71024 | 0.35359 | 78 | 56.6756 | 1.24 | 71.4756 | 72.1 | 110820.0715 | 0.742 | 78.2 | 55.3513 | 1.5424 | 71.4756 | 71.4 | 147396.7597 | 0.71724 | 78.2 | 55.3244 | 1.79 | 71.4756 | 71.4 | 171628.7299 | 0.714 | 78.3 | 54.7244 | 0.95 | 71.4756 | 71.4244 | 93844.7317 | 0.72424 | 78.3 | 53.4756 | 0.97 | 71.4756 | 71.4 | 101056.245 | 0.73824 | 78.3756 | 55.8244 | 1.82 | 71.4756 | 71.8 | 171589.9394 | 0.725 | 78.3 | 53.3487 | 1.7324 | 71.4756 | 71.1244 | 180899.7759 | 0.72524
1939 | -2.3667 | 78.5 | 52.3 | 657.5042 | 905 | 78.3 | 54.4245 | 1.03 | 71.4 | 71.1245 | 102245.2443 | 0.71424 | 0.17036 | 77.9755 | 56.8245 | 1.24 | 71.4 | 72.1 | 109393.874 | 0.73976 | 78.1 | 54.8 | 1.55 | 71.4 | 71.3 | 151493.4545 | 0.72024 | 78.2 | 55.8245 | 1.8 | 71.4 | 71.5245 | 168065.2167 | 0.71524 | 78.2 | 54.8 | 0.96 | 71.4 | 71.5 | 93808.5397 | 0.728 | 78.3 | 53.5245 | 0.98 | 71.4 | 71.5 | 101140.294 | 0.742 | 78.3 | 55.6511 | 1.82 | 71.4 | 71.7 | 172571.5576 | 0.725 | 78.3 | 53.5511 | 1.75 | 71.4 | 71.2 | 180334.895 | 0.73024
1940 | -2.3333 | 78.5 | 52.4 | 653.0262 | 904.3754 | 78.2 | 54.3754 | 1.03 | 71.3 | 71.2 | 102605.7274 | 0.71825 | 0.28143 | 77.9 | 57.8738 | 1.23 | 71.3 | 72.3 | 103374.7007 | 0.73675 | 78.1 | 54.5508 | 1.56 | 71.3 | 71.2 | 153465.4198 | 0.72325 | 78.1 | 55.9508 | 1.8 | 71.3 | 71.5 | 166914.6294 | 0.716 | 78.2 | 54.8 | 0.96 | 71.3 | 71.5 | 94055.409 | 0.731 | 78.2754 | 53.4754 | 0.98 | 71.3 | 71.5 | 101452.3839 | 0.745 | 78.2754 | 53.7771 | 1.82 | 71.3 | 71.1754 | 186349.5702 | 0.726 | 78.2 | 52.7508 | 1.76 | 71.3 | 71.0754 | 187448.4647 | 0.73525
1941 | -2.3 | 78.4 | 51.8506 | 672.6916 | 906.547 | 78.2 | 54.1 | 1.04 | 71.3 | 71.1 | 104031.2224 | 0.72125 | 0.059837 | 77.8753 | 58.0259 | 1.2275 | 71.3 | 72.1753 | 101503.219 | 0.73175 | 78.0753 | 53.9753 | 1.5625 | 71.3 | 71.1 | 157595.0681 | 0.72625 | 78.1 | 55.1753 | 1.8 | 71.3 | 71.3 | 171964.6668 | 0.716 | 78.1 | 54.9 | 0.96247 | 71.3 | 71.5 | 93687.944 | 0.733 | 78.2 | 53.4 | 0.98 | 71.3 | 71.5 | 102144.8748 | 0.748 | 78.2 | 53.0741 | 1.83 | 71.3 | 71.0247 | 192646.0032 | 0.72925 | 78.2 | 52.9988 | 1.77 | 71.3 | 71.2247 | 186251.0186 | 0.74025
1942 | -2.2667 | 78.4 | 51.5 | 706.6284 | 909.4752 | 78.1 | 54.1248 | 1.04 | 71.2 | 71.2 | 104245.8857 | 0.725 | -0.21402 | 77.8 | 56.4255 | 1.22 | 71.2 | 71.6752 | 108855.7404 | 0.72775 | 78 | 54.4993 | 1.57 | 71.2 | 71.3248 | 154291.268 | 0.73 | 78 | 54.6752 | 1.8 | 71.2 | 71.1 | 176190.9822 | 0.71725 | 78.1 | 54.9 | 0.97 | 71.2 | 71.6 | 93551.4237 | 0.735 | 78.1752 | 53.5 | 0.99 | 71.2 | 71.5 | 101606.0743 | 0.75 | 78.1752 | 54 | 1.84 | 71.2 | 71.3 | 185419.6037 | 0.731 | 78.1 | 53.6752 | 1.78 | 71.2 | 71.4 | 181973.9475 | 0.744
1943 | -2.2333 | 78.3 | 51.6 | 704.1499 | 908.9501 | 78.1 | 54.3249 | 1.04 | 71.1 | 71.2249 | 103560.6355 | 0.728 | -0.22799 | 77.7751 | 55.2501 | 1.2175 | 71.1 | 71.2 | 114434.1705 | 0.72575 | 77.9751 | 54.9501 | 1.57 | 71.1 | 71.4 | 151440.0999 | 0.731 | 78 | 53.3753 | 1.81 | 71.1 | 70.7501 | 186141.7638 | 0.71925 | 78 | 54.5501 | 0.97 | 71.1 | 71.4751 | 95075.3997 | 0.736 | 78.1 | 54.1499 | 0.99 | 71.1 | 71.7 | 99129.8198 | 0.752 | 78.1 | 54.2249 | 1.84 | 71.1 | 71.3 | 183864.6039 | 0.73225 | 78.1 | 53.4 | 1.79 | 71.1 | 71.4 | 184270.2591 | 0.747
1944 | -2.2 | 78.2749 | 51.4749 | 704.4276 | 907.5747 | 78 | 55.0501 | 1.05 | 71.0749 | 71.4251 | 100634.8454 | 0.72925 | -0.33226 | 77.7 | 53.6998 | 1.21 | 71.0749 | 70.7499 | 121675.7599 | 0.725 | 77.9 | 54.1749 | 1.58 | 71.0749 | 71.2 | 156694.9373 | 0.733 | 77.9 | 52.5501 | 1.82 | 71.0749 | 70.5251 | 192875.9401 | 0.72325 | 78 | 54 | 0.97 | 71.0749 | 71.3 | 97226.7656 | 0.738 | 78.0749 | 54.5499 | 0.99 | 71.0749 | 71.7749 | 97197.3167 | 0.751 | 78.1 | 54.3749 | 1.84 | 71.0749 | 71.3749 | 182322.301 | 0.733 | 78 | 53.4 | 1.79 | 71.0749 | 71.4 | 184512.1165 | 0.749
1945 | -2.1333 | 78.1748 | 51.0748 | 731.9782 | 904.9735 | 77.9 | 55.0245 | 1.05 | 70.9 | 71.3748 | 100444.8262 | 0.73 | -0.64192 | 77.6 | 51.8497 | 1.22 | 70.9 | 70.2 | 131008.7821 | 0.727 | 77.8748 | 53.4748 | 1.58 | 70.9 | 71 | 161070.8012 | 0.735 | 77.9 | 53.6755 | 1.83 | 70.9 | 70.9252 | 184841.3232 | 0.727 | 77.9 | 54 | 0.97 | 70.9 | 71.3 | 97227.7249 | 0.739 | 78 | 54.1 | 0.99 | 70.9 | 71.6 | 98536.0527 | 0.751 | 78 | 54.1 | 1.84 | 70.9 | 71.2 | 183857.2715 | 0.733 | 78 | 54.1755 | 1.8 | 70.9 | 71.6 | 178892.054 | 0.751
1946 | -2.0667 | 78.0747 | 51.0253 | 739.4483 | 900.2966 | 77.8 | 53.9494 | 1.05 | 70.8 | 71 | 104713.2073 | 0.73 | -0.77132 | 77.5 | 51.8506 | 1.22 | 70.8 | 70.2253 | 131343.0742 | 0.73025 | 77.7747 | 53.4506 | 1.59 | 70.8 | 70.9253 | 161269.2389 | 0.737 | 77.8 | 53.7989 | 1.83 | 70.8 | 70.8747 | 183567.6077 | 0.728 | 77.8 | 54.1 | 0.97 | 70.8 | 71.2 | 96558.4121 | 0.74 | 77.9 | 53.8747 | 0.99 | 70.8 | 71.4 | 99020.5117 | 0.75 | 77.9 | 54.0253 | 1.84 | 70.8 | 71.1 | 183757.0133 | 0.733 | 77.9 | 54.4494 | 1.79 | 70.8 | 71.5747 | 175487.2843 | 0.75
1947 | -2 | 77.9746 | 51.1 | 732.3826 | 894.046 | 77.7 | 53.2492 | 1.05 | 70.7 | 70.7746 | 107660.2513 | 0.732 | -0.49055 | 77.4 | 52.6 | 1.23 | 70.7 | 70.4 | 127308.9273 | 0.733 | 77.6746 | 53.9 | 1.59 | 70.7 | 71 | 157740.2776 | 0.738 | 77.7 | 52.8746 | 1.83 | 70.7 | 70.6 | 190253.9591 | 0.73 | 77.7 | 54.3 | 0.97 | 70.7 | 71.2 | 95378.3894 | 0.74 | 77.8 | 53.6 | 0.99 | 70.7 | 71.2746 | 99569.8513 | 0.749 | 77.8 | 54.0746 | 1.84 | 70.7 | 71.0746 | 182625.3573 | 0.732 | 77.8 | 53.2492 | 1.79 | 70.7 | 71.1746 | 183773.962 | 0.75
1948 | -1.9333 | 77.8745 | 50.7745 | 750.0441 | 889.3704 | 77.6 | 52.8 | 1.05 | 70.5745 | 70.6 | 109368.7309 | 0.734 | -0.47625 | 77.3 | 53.2765 | 1.23 | 70.5745 | 70.5255 | 123606.7143 | 0.734 | 77.5745 | 54.251 | 1.59 | 70.5745 | 71.1 | 154892.4952 | 0.738 | 77.6 | 52.7 | 1.84 | 70.5745 | 70.5 | 191038.2989 | 0.73126 | 77.6 | 53.949 | 0.97 | 70.5745 | 71.0745 | 96422.1454 | 0.74 | 77.7 | 53.5 | 0.98 | 70.5745 | 71.1745 | 99426.3157 | 0.748 | 77.7 | 53.7745 | 1.84 | 70.5745 | 70.9 | 183739.0891 | 0.732 | 77.7 | 52.951 | 1.8 | 70.5745 | 71.0255 | 185320.8233 | 0.75026
1949 | -1.8667 | 77.7744 | 50.7 | 755.2437 | 883.7412 | 77.5 | 52.5 | 1.06 | 70.4 | 70.5 | 110431.068 | 0.73526 | -0.698 | 77.2 | 54.3513 | 1.23 | 70.4 | 70.8 | 117463.8055 | 0.734 | 77.4744 | 54.6 | 1.59 | 70.4 | 71.0744 | 151811.5228 | 0.737 | 77.5 | 52.8256 | 1.84 | 70.4 | 70.5 | 189634.0247 | 0.733 | 77.5 | 54.0513 | 0.97 | 70.4 | 71 | 95536.1767 | 0.739 | 77.6 | 53.7256 | 0.98 | 70.4 | 71.1 | 97996.5351 | 0.74674 | 77.6 | 54.0513 | 1.84 | 70.4 | 70.9 | 180923.022 | 0.731 | 77.6 | 53.6256 | 1.79 | 70.4 | 71.1 | 179491.0614 | 0.75
1950 | -1.8 | 77.7 | 51 | 744.4216 | 877.9228 | 77.4 | 52.3 | 1.06 | 70.4 | 70.4 | 111392.943 | 0.73726 | -0.99988 | 77.1 | 54.3485 | 1.23 | 70.4 | 70.6743 | 116623.2092 | 0.732 | 77.3743 | 54.1743 | 1.58 | 70.4 | 70.8743 | 153290.3094 | 0.736 | 77.4 | 52.7743 | 1.84 | 70.4 | 70.4743 | 189839.4769 | 0.734 | 77.4 | 54.9257 | 0.97 | 70.4 | 71.1 | 91307.1194 | 0.73774 | 77.5 | 53.097 | 0.98 | 70.4 | 70.7743 | 100052.649 | 0.74474 | 77.5 | 54.6257 | 1.83 | 70.4 | 70.9743 | 174958.0551 | 0.72874 | 77.5 | 54.903 | 1.79 | 70.4 | 71.3257 | 168830.731 | 0.748
1951 | -1.8 | 77.7 | 51 | 738.181 | 877.2 | 77.4 | 52.8776 | 1.06 | 70.4 | 70.6259 | 108623.0904 | 0.739 | -1.0333 | 77.1 | 53.5483 | 1.22 | 70.4 | 70.4 | 120615.2755 | 0.731 | 77.3 | 53.4741 | 1.58 | 70.4 | 70.5741 | 157425.0502 | 0.735 | 77.3 | 52.1741 | 1.85 | 70.4 | 70.2741 | 194217.9249 | 0.736 | 77.3 | 54.3224 | 0.97 | 70.4 | 70.8741 | 93050.0246 | 0.735 | 77.4 | 52.1259 | 0.98 | 70.4 | 70.5 | 103548.4928 | 0.744 | 77.4 | 54.3483 | 1.8274 | 70.4 | 70.7741 | 175956.467 | 0.72674 | 77.4 | 55.4483 | 1.78 | 70.4 | 71.3741 | 163044.046 | 0.74474
1952 | -1.8 | 77.7 | 50.774 | 748.2249 | 877.7779 | 77.4 | 54.152 | 1.06 | 70.4 | 70.926 | 103298.3602 | 0.739 | -0.58798 | 77.1 | 52.974 | 1.2226 | 70.4 | 70.2 | 123368.7862 | 0.73126 | 77.3 | 53.5779 | 1.58 | 70.4 | 70.626 | 156679.4497 | 0.736 | 77.3 | 52.652 | 1.85 | 70.4 | 70.426 | 191209.1573 | 0.738 | 77.3 | 54.2779 | 0.97 | 70.4 | 70.826 | 93253.9004 | 0.734 | 77.4 | 53.0779 | 0.98 | 70.4 | 70.726 | 99624.3721 | 0.744 | 77.4 | 53.674 | 1.82 | 70.4 | 70.574 | 180708.0435 | 0.725 | 77.4 | 54.0961 | 1.77 | 70.4 | 70.974 | 172702.2669 | 0.741
1953 | -1.8 | 77.7 | 50.8261 | 753.817 | 877.4695 | 77.4 | 54.7261 | 1.06 | 70.4 | 71.1 | 100252.3465 | 0.73774 | -0.473 | 77.1 | 53.1261 | 1.23 | 70.4 | 70.3 | 122992.9703 | 0.732 | 77.3 | 54.4261 | 1.58 | 70.4 | 70.8 | 151154.9092 | 0.735 | 77.3 | 53.4 | 1.86 | 70.4 | 70.6 | 185587.3253 | 0.739 | 77.3 | 55 | 0.96 | 70.4 | 71 | 89943.0129 | 0.732 | 77.4 | 54.0261 | 0.98 | 70.4 | 71 | 95516.3117 | 0.742 | 77.4 | 54.3783 | 1.82 | 70.4 | 70.7261 | 175534.3227 | 0.72474 | 77.4 | 53.7783 | 1.77 | 70.4 | 70.8261 | 174726.0938 | 0.74
1954 | -1.8 | 77.7 | 51.3 | 726.1254 | 874.5427 | 77.4 | 54.3476 | 1.06 | 70.4 | 70.9738 | 101746.2845 | 0.73574 | -0.62659 | 77.1 | 53.6 | 1.23 | 70.4 | 70.4 | 120559.5507 | 0.732 | 77.3 | 54.1738 | 1.58 | 70.4 | 70.7738 | 152238.0467 | 0.73374 | 77.3 | 53.5262 | 1.86 | 70.4 | 70.7 | 184368.4121 | 0.739 | 77.3 | 54.4738 | 0.96 | 70.4 | 70.8 | 91727.2492 | 0.73 | 77.4 | 54.5524 | 0.97 | 70.4 | 71.1 | 93171.6692 | 0.73974 | 77.4 | 54.7476 | 1.81 | 70.4 | 70.7738 | 171681.3169 | 0.722 | 77.4 | 54.5 | 1.76 | 70.4 | 71 | 168886.4018 | 0.73774
1955 | -1.8 | 77.7 | 51.3263 | 718.6737 | 872.1684 | 77.4 | 53.5737 | 1.05 | 70.4 | 70.7 | 105160.7132 | 0.73474 | -0.92112 | 77.1 | 55.158 | 1.2274 | 70.4 | 70.8527 | 112447.9415 | 0.73174 | 77.3 | 54.279 | 1.58 | 70.4 | 70.7263 | 151487.1112 | 0.73274 | 77.3 | 53.7 | 1.85 | 70.4 | 70.7 | 182711.2375 | 0.738 | 77.3 | 54 | 0.96 | 70.4 | 70.6737 | 93422.3182 | 0.728 | 77.4 | 55.1 | 0.97 | 70.4 | 71.2 | 90433.7932 | 0.73574 | 77.4 | 53.9 | 1.81 | 70.4 | 70.5 | 177661.272 | 0.72 | 77.4 | 55.758 | 1.76 | 70.4 | 71.3263 | 159030.9913 | 0.73474
1956 | -1.8 | 77.7 | 51.9264 | 693.9318 | 867.5827 | 77.4 | 53.4264 | 1.05 | 70.4 | 70.6264 | 105552.3677 | 0.734 | -1.3189 | 77.1 | 56.3736 | 1.22 | 70.4 | 71.1736 | 105515.2292 | 0.72774 | 77.3 | 54.6736 | 1.57 | 70.4 | 70.8 | 148828.9242 | 0.731 | 77.3 | 53.9264 | 1.85 | 70.4 | 70.8 | 181240.5969 | 0.73774 | 77.3 | 53.5471 | 0.96 | 70.4 | 70.5 | 95163.7503 | 0.727 | 77.4 | 55.1 | 0.96 | 70.4 | 71.1 | 89809.3139 | 0.73174 | 77.4 | 54.1264 | 1.81 | 70.4 | 70.5264 | 175942.7167 | 0.719 | 77.4 | 57.5264 | 1.74 | 70.4 | 71.7 | 144855.6644 | 0.72874
1957 | -1.8 | 77.7 | 52.2266 | 670.2908 | 861.8813 | 77.4 | 53.3734 | 1.05 | 70.4 | 70.6 | 105712.2592 | 0.73373 | -0.99896 | 77.1 | 55.7734 | 1.21 | 70.4 | 70.9 | 108176.5128 | 0.724 | 77.3 | 55.0797 | 1.57 | 70.4 | 70.9266 | 145789.385 | 0.729 | 77.3 | 54.0734 | 1.85 | 70.4 | 70.8 | 179864.4904 | 0.736 | 77.3 | 53.2 | 0.96 | 70.4 | 70.4 | 96613.7593 | 0.727 | 77.4 | 55.1266 | 0.96 | 70.4 | 71 | 89170.3984 | 0.72773 | 77.4 | 54.4734 | 1.8 | 70.4 | 70.6 | 172959.7822 | 0.71773 | 77.4 | 56.7938 | 1.7273 | 70.4 | 71.3734 | 148262.2749 | 0.72147
1958 | -1.8 | 77.7 | 52.2 | 660.82 | 856.5333 | 77.4 | 53.2 | 1.05 | 70.4 | 70.6 | 106405.7716 | 0.733 | -0.497 | 77.1 | 55.2467 | 1.21 | 70.4 | 70.6733 | 110406.2867 | 0.721 | 77.3 | 56.3533 | 1.56 | 70.4 | 71.2267 | 136466.7049 | 0.72573 | 77.3 | 54.68 | 1.85 | 70.4 | 70.9267 | 174799.4527 | 0.735 | 77.3 | 53.3 | 0.96 | 70.4 | 70.4 | 96187.9968 | 0.727 | 77.4 | 54.2933 | 0.95 | 70.4 | 70.6733 | 91969.8931 | 0.72373 | 77.4 | 55.3067 | 1.8 | 70.4 | 70.8267 | 166449.0702 | 0.71573 | 77.4 | 55.4733 | 1.71 | 70.4 | 70.8733 | 157154.8411 | 0.71673
1959 | -1.8 | 77.7 | 52.4268 | 652.1017 | 851.1785 | 77.4 | 53.3 | 1.05 | 70.4 | 70.6 | 106161.0636 | 0.733 | -0.028353 | 77.1 | 55.1536 | 1.2 | 70.4 | 70.6268 | 110243.059 | 0.719 | 77.3 | 57.2268 | 1.55 | 70.4 | 71.4 | 130198.0031 | 0.72073 | 77.3 | 55.0464 | 1.84 | 70.4 | 70.9732 | 171038.7688 | 0.732 | 77.3 | 53.4268 | 0.96 | 70.4 | 70.4268 | 95413.7915 | 0.727 | 77.4 | 53.2 | 0.95 | 70.4 | 70.3 | 96217.2919 | 0.722 | 77.4 | 55.9732 | 1.79 | 70.4 | 70.9732 | 160120.6967 | 0.71173 | 77.4 | 54.0928 | 1.7073 | 70.4 | 70.3732 | 165937.1637 | 0.713
1960 | -1.8 | 77.7 | 52.4731 | 639.8071 | 846.0386 | 77.4 | 53.5269 | 1.05 | 70.4 | 70.6 | 104896.7235 | 0.732 | 0.34939 | 77.1 | 56.2807 | 1.2 | 70.4 | 70.9269 | 104116.839 | 0.716 | 77.3 | 57.1462 | 1.54 | 70.4 | 71.2731 | 129523.4725 | 0.71473 | 77.3 | 54.7269 | 1.83 | 70.4 | 70.8269 | 172880.6756 | 0.73 | 77.3 | 53.8269 | 0.96 | 70.4 | 70.5269 | 93759.1967 | 0.726 | 77.4 | 53.1 | 0.95 | 70.4 | 70.3 | 96401.255 | 0.721 | 77.4 | 54.8193 | 1.78 | 70.4 | 70.5731 | 167865.1123 | 0.70873 | 77.4 | 52.9 | 1.7 | 70.4 | 70 | 174405.8632 | 0.712
1961 | -1.8 | 77.7 | 52.3 | 648.1891 | 843.1379 | 77.4 | 54.5811 | 1.05 | 70.4 | 70.927 | 100133.8103 | 0.731 | 0.12068 | 77.1 | 58.2351 | 1.19 | 70.4 | 71.427 | 93824.8868 | 0.71173 | 77.3 | 56.1189 | 1.53 | 70.4 | 70.873 | 135204.9822 | 0.70973 | 77.3 | 56.1351 | 1.8273 | 70.4 | 71.227 | 161762.6737 | 0.72673 | 77.3 | 55.4621 | 0.95 | 70.4 | 70.954 | 87234.6337 | 0.72473 | 77.4 | 53.1 | 0.95 | 70.4 | 70.3 | 96346.4779 | 0.72 | 77.4 | 55.4621 | 1.7773 | 70.4 | 70.754 | 162700.0659 | 0.70673 | 77.4 | 53.6811 | 1.7 | 70.4 | 70.227 | 168974.6469 | 0.712
1962 | -1.8 | 77.7 | 53.0271 | 619.3794 | 838.4015 | 77.4 | 55.7271 | 1.04 | 70.4 | 71.2 | 94760.1123 | 0.72773 | -0.28327 | 77.1 | 59.7 | 1.18 | 70.4 | 71.7 | 85719.9973 | 0.70346 | 77.3 | 55.1729 | 1.52 | 70.4 | 70.5 | 140649.8903 | 0.70673 | 77.3 | 56.9457 | 1.81 | 70.4 | 71.3729 | 154391.0874 | 0.72173 | 77.3 | 56.8 | 0.95 | 70.4 | 71.3 | 81232.9821 | 0.71973 | 77.4 | 52.8729 | 0.95 | 70.4 | 70.2 | 97169.365 | 0.72 | 77.4 | 56.8457 | 1.76 | 70.4 | 71.0729 | 151900.1746 | 0.70273 | 77.4 | 55.1814 | 1.7 | 70.4 | 70.6271 | 157904.1102 | 0.71073
1963 | -1.8167 | 77.7 | 53.1 | 599.1448 | 836 | 77.4 | 56.3273 | 1.04 | 70.4 | 71.3 | 91525.0416 | 0.72373 | -0.65935 | 77.1 | 59.6727 | 1.16 | 70.4 | 71.6 | 84616.5519 | 0.69445 | 77.2273 | 55.5818 | 1.52 | 70.4 | 70.6273 | 137393.9233 | 0.70473 | 77.3 | 56.7545 | 1.8 | 70.4 | 71.2 | 154472.204 | 0.71673 | 77.3 | 55.5637 | 0.94 | 70.4 | 70.8455 | 85735.7023 | 0.715 | 77.4 | 52.4727 | 0.95 | 70.4 | 70.1 | 98846.8234 | 0.72 | 77.4 | 56.5273 | 1.75 | 70.4 | 70.9 | 153149.4415 | 0.69773 | 77.4 | 56.709 | 1.69 | 70.4 | 71.1 | 146151.0833 | 0.70673
1964 | -1.8333 | 77.8 | 53.2274 | 597.2937 | 834.0537 | 77.4 | 56.7 | 1.03 | 70.4274 | 71.3 | 89220.6808 | 0.71845 | -0.88127 | 77.1 | 58.8179 | 1.15 | 70.4274 | 71.1726 | 87709.7981 | 0.68645 | 77.3 | 56.8547 | 1.51 | 70.4274 | 70.9274 | 128968.5817 | 0.70173 | 77.3 | 55.3811 | 1.79 | 70.4274 | 70.7179 | 163777.1191 | 0.71173 | 77.4 | 55.0821 | 0.94 | 70.4274 | 70.6274 | 87524.7943 | 0.713 | 77.5 | 52.4 | 0.95 | 70.4274 | 70.1 | 99315.705 | 0.721 | 77.4 | 56.5726 | 1.74 | 70.4274 | 70.8 | 152271.8251 | 0.69373 | 77.4 | 57.8274 | 1.68 | 70.4274 | 71.3 | 137401.4925 | 0.70145
1965 | -1.85 | 77.8 | 53.3 | 582.4069 | 830.845 | 77.5 | 56.6 | 1.02 | 70.5 | 71.2 | 89152.3053 | 0.71273 | -0.5588 | 77.1 | 57.8725 | 1.14 | 70.5 | 70.8 | 91604.4305 | 0.68073 | 77.3 | 56.745 | 1.5 | 70.5 | 70.8725 | 128918.4943 | 0.69673 | 77.3 | 53.2 | 1.79 | 70.5 | 70.0275 | 180352.4723 | 0.711 | 77.4 | 55.5725 | 0.93 | 70.5 | 70.8 | 85033.6485 | 0.71 | 77.5 | 52.5 | 0.95 | 70.5 | 70.2 | 99069.368 | 0.722 | 77.5 | 56.4275 | 1.73 | 70.5 | 70.7 | 152352.3687 | 0.69 | 77.4 | 57.1901 | 1.66 | 70.5 | 71.045 | 140596.8601 | 0.69473
1966 | -1.8667 | 77.8 | 52.8724 | 603.2248 | 830.8276 | 77.5 | 56.7276 | 1.02 | 70.5 | 71.2 | 88203.4459 | 0.70772 | 0.0020792 | 77.1 | 57.4724 | 1.13 | 70.5 | 70.6 | 93004.5278 | 0.67572 | 77.3 | 55.7724 | 1.49 | 70.5 | 70.5 | 134412.4326 | 0.69372 | 77.4 | 53.7828 | 1.79 | 70.5 | 70.2276 | 175935.0624 | 0.712 | 77.4 | 54.6448 | 0.93 | 70.5 | 70.4724 | 88508.817 | 0.708 | 77.5 | 53.5104 | 0.95 | 70.5 | 70.5276 | 95253.8486 | 0.722 | 77.5 | 56.6 | 1.7272 | 70.5 | 70.7 | 150823.1462 | 0.68672 | 77.5 | 55.7448 | 1.65 | 70.5 | 70.5 | 150145.3773 | 0.69072
1967 | -1.8833 | 77.8 | 52.6 | 617.1 | 831.2 | 77.5 | 55.2783 | 1.01 | 70.5 | 70.6446 | 93879.425 | 0.70372 | -0.045763 | 77.2 | 56.7446 | 1.1272 | 70.5 | 70.2723 | 96153.5401 | 0.672 | 77.3 | 54.9169 | 1.49 | 70.5 | 70.1723 | 139858.4355 | 0.692 | 77.4 | 54.5 | 1.79 | 70.5 | 70.5 | 170853.5777 | 0.711 | 77.4 | 53.9723 | 0.93 | 70.5 | 70.3 | 91339.8609 | 0.707 | 77.5 | 55.9663 | 0.95 | 70.5 | 71.2277 | 85325.5442 | 0.72072 | 77.5 | 55.6891 | 1.72 | 70.5 | 70.3723 | 156459.7956 | 0.68372 | 77.5 | 56.0109 | 1.65 | 70.5 | 70.6277 | 147617.3654 | 0.68872
1968 | -1.9 | 77.9 | 52.5278 | 621.2948 | 831.6948 | 77.5 | 53.3 | 1.01 | 70.6 | 70.0278 | 102201.5209 | 0.703 | -0.24815 | 77.2 | 56.1 | 1.12 | 70.6 | 70.1 | 98892.9826 | 0.67 | 77.4 | 54.2722 | 1.49 | 70.6 | 70 | 144051.1616 | 0.69228 | 77.4 | 54.7 | 1.78 | 70.6 | 70.5278 | 169486.412 | 0.71 | 77.5 | 53.7 | 0.93 | 70.6 | 70.2 | 92335.4226 | 0.70728 | 77.5278 | 57.5722 | 0.94 | 70.6 | 71.6 | 78703.2978 | 0.71544 | 77.5 | 54.6 | 1.72 | 70.6 | 70.1 | 164259.4902 | 0.683 | 77.5 | 57 | 1.64 | 70.6 | 70.8722 | 140323.5577 | 0.68472
1969 | -1.95 | 78 | 52.3 | 628.0384 | 836.0074 | 77.6 | 53.0721 | 1.01 | 70.7 | 70 | 103711.2972 | 0.704 | -0.071455 | 77.2279 | 56 | 1.12 | 70.7 | 70.1 | 99433.5062 | 0.67 | 77.4 | 54.1 | 1.49 | 70.7 | 70 | 145487.1596 | 0.694 | 77.4 | 55.4559 | 1.78 | 70.7 | 70.7279 | 163930.9124 | 0.709 | 77.5 | 53.2721 | 0.93 | 70.7 | 70.1 | 94406.0384 | 0.70828 | 77.6 | 57.1721 | 0.93 | 70.7 | 71.4 | 79743.5156 | 0.70972 | 77.6 | 55.7118 | 1.72 | 70.7 | 70.4559 | 157024.7022 | 0.683 | 77.5 | 56.9 | 1.63 | 70.7 | 70.8 | 140717.0825 | 0.681
1970 | -2 | 78 | 52.4281 | 627.9933 | 840.1684 | 77.7 | 52.9 | 1.01 | 70.8 | 70.1 | 104990.9193 | 0.70628 | 0.35409 | 77.3 | 55.1878 | 1.12 | 70.8 | 69.8719 | 103700.0092 | 0.67 | 77.5 | 54.1 | 1.5 | 70.8 | 70.1 | 146566.7306 | 0.696 | 77.5 | 55.5158 | 1.78 | 70.8 | 70.7719 | 163623.1105 | 0.707 | 77.6 | 53.4561 | 0.93281 | 70.8 | 70.3 | 94200.994 | 0.711 | 77.7 | 56.8 | 0.93 | 70.8 | 71.3 | 80796.5794 | 0.70472 | 77.6281 | 56.9 | 1.71 | 70.8 | 70.8719 | 148520.8469 | 0.68172 | 77.6 | 55.8878 | 1.62 | 70.8 | 70.4439 | 147479.9992 | 0.67872
1971 | -2.05 | 78.1 | 52.2718 | 628.5371 | 844.9663 | 77.7 | 53.5564 | 1.02 | 70.9 | 70.4282 | 102700.0663 | 0.70828 | 0.63219 | 77.4 | 54.3 | 1.13 | 70.9 | 69.6282 | 108812.3088 | 0.67328 | 77.5282 | 54.6845 | 1.5 | 70.9 | 70.4282 | 143449.4348 | 0.698 | 77.6 | 55.3564 | 1.78 | 70.9 | 70.8282 | 164855.2389 | 0.707 | 77.6282 | 54.2282 | 0.94 | 70.9 | 70.6 | 91807.5362 | 0.712 | 77.7282 | 56.6718 | 0.92 | 70.9 | 71.2 | 81111.2706 | 0.70072 | 77.7 | 56.0155 | 1.71 | 70.9 | 70.5718 | 154836.0686 | 0.68 | 77.7 | 55.1564 | 1.62 | 70.9 | 70.2282 | 152957.8925 | 0.679
1972 | -2.1 | 78.2 | 52.4283 | 629.9268 | 849.7698 | 77.8 | 54.4283 | 1.02 | 71 | 70.7 | 99701.5587 | 0.70928 | 0.52783 | 77.5 | 54.9566 | 1.13 | 71 | 70.0283 | 106780.4251 | 0.677 | 77.6 | 55.1717 | 1.5028 | 71 | 70.6 | 141362.0938 | 0.699 | 77.7 | 55.4151 | 1.77 | 71 | 70.8717 | 165024.02 | 0.706 | 77.7 | 54.6283 | 0.94 | 71 | 70.8 | 90410.5495 | 0.713 | 77.8 | 55.4585 | 0.92 | 71 | 70.7717 | 85931.6145 | 0.69772 | 77.8 | 54.7434 | 1.71 | 71 | 70.2 | 164553.2443 | 0.68028 | 77.8 | 55.6 | 1.62 | 71 | 70.4 | 150704.0337 | 0.679
1973 | -2.15 | 78.3 | 52.4716 | 621.0671 | 853.9693 | 77.9 | 55.2568 | 1.02 | 71.1 | 71.0284 | 96401.5425 | 0.71 | 1.0655 | 77.5284 | 53.8727 | 1.14 | 71.1 | 69.7432 | 112790.3616 | 0.68028 | 77.7 | 55.1284 | 1.51 | 71.1 | 70.7 | 141993.8498 | 0.7 | 77.7 | 54.2716 | 1.77 | 71.1 | 70.5716 | 173899.0821 | 0.706 | 77.8 | 55.1284 | 0.94 | 71.1 | 71 | 88819.4792 | 0.713 | 77.9 | 53.7432 | 0.92 | 71.1 | 70.3 | 92629.8817 | 0.698 | 77.9 | 55.3136 | 1.72 | 71.1 | 70.5284 | 161700.3727 | 0.683 | 77.8 | 54.0011 | 1.63 | 71.1 | 70.0432 | 162074.4915 | 0.68028
1974 | -2.2 | 78.3 | 51.7715 | 652.1958 | 862.942 | 78 | 56.3285 | 1.02 | 71.1 | 71.4 | 92107.0291 | 0.70871 | 1.3298 | 77.6 | 52.1 | 1.15 | 71.1 | 69.4 | 122858.0861 | 0.68757 | 77.8 | 55.0429 | 1.51 | 71.1 | 70.7 | 143597.42 | 0.70129 | 77.8 | 54.0285 | 1.78 | 71.1 | 70.6 | 176700.4949 | 0.708 | 77.9 | 55.1715 | 0.94 | 71.1 | 71.0715 | 88961.983 | 0.713 | 78 | 53.1715 | 0.92 | 71.1 | 70.2285 | 95500.3482 | 0.70029 | 77.9285 | 57.1571 | 1.72 | 71.1 | 71.1285 | 149247.2454 | 0.683 | 77.9 | 52.9856 | 1.64 | 71.1 | 69.8285 | 171153.5832 | 0.68529
1975 | -2.2333 | 78.4 | 51.9 | 662.182 | 869.4291 | 78 | 56.2141 | 1.01 | 71.2 | 71.3714 | 92495.4721 | 0.70671 | 1.2514 | 77.7 | 51.9714 | 1.1629 | 71.2 | 69.6 | 125285.8641 | 0.69557 | 77.8286 | 53.6854 | 1.52 | 71.2 | 70.3714 | 153136.1112 | 0.704 | 77.9 | 53.9427 | 1.78 | 71.2 | 70.6 | 178551.7064 | 0.71 | 77.9 | 54.8 | 0.94 | 71.2 | 71 | 90839.4478 | 0.71329 | 78 | 53.1 | 0.93 | 71.2 | 70.3286 | 96382.9839 | 0.70329 | 78 | 58.2573 | 1.71 | 71.2 | 71.5286 | 141029.0032 | 0.681 | 78 | 52.8854 | 1.65 | 71.2 | 69.9714 | 173182.1503 | 0.69029
1976 | -2.2667 | 78.4 | 51.6712 | 664.543 | 875.9464 | 78.1 | 55.1137 | 1.01 | 71.3 | 71.0712 | 97292.0613 | 0.706 | 1.1772 | 77.7288 | 53.0725 | 1.18 | 71.3 | 70.1575 | 121717.629 | 0.70429 | 77.9 | 54.3013 | 1.53 | 71.3 | 70.7575 | 150410.114 | 0.70829 | 77.9 | 53.6 | 1.79 | 71.3 | 70.6 | 182282.8618 | 0.713 | 78 | 55.0575 | 0.94 | 71.3 | 71.1288 | 90015.4205 | 0.71429 | 78.1 | 52.8712 | 0.93 | 71.3 | 70.4 | 97985.8569 | 0.70629 | 78.1 | 57.685 | 1.7 | 71.3 | 71.3425 | 145079.5252 | 0.678 | 78 | 52.715 | 1.67 | 71.3 | 70.0575 | 176087.7167 | 0.69629
1977 | -2.3 | 78.5 | 51.6289 | 678.4585 | 883.5887 | 78.1 | 54.9577 | 1.01 | 71.3 | 71.0289 | 98109.8551 | 0.707 | 0.82142 | 77.8 | 55.1289 | 1.19 | 71.3 | 70.9289 | 112650.4859 | 0.70929 | 77.9289 | 56.2 | 1.53 | 71.3 | 71.4 | 138706.7794 | 0.71 | 78 | 53.7289 | 1.8 | 71.3 | 70.8 | 182280.2794 | 0.716 | 78 | 55.3711 | 0.94 | 71.3 | 71.2711 | 89165.5981 | 0.715 | 78.1 | 52.6 | 0.93289 | 71.3 | 70.4289 | 99744.3573 | 0.71029 | 78.1 | 56.1711 | 1.7 | 71.3 | 70.8711 | 156067.2947 | 0.678 | 78.1 | 53.6 | 1.68 | 71.3 | 70.5 | 171607.6381 | 0.70129
1978 | -2.3333 | 78.5 | 52.029 | 657.8333 | 888.0899 | 78.2 | 55.4 | 1.01 | 71.4 | 71.2 | 96564.6536 | 0.707 | 0.70996 | 77.829 | 55.829 | 1.19 | 71.4 | 71.229 | 109741.042 | 0.71229 | 78 | 55.384 | 1.53 | 71.4 | 71.171 | 144775.1293 | 0.71 | 78 | 53.871 | 1.81 | 71.4 | 70.9 | 182546.1203 | 0.719 | 78.1 | 55.1 | 0.94 | 71.4 | 71.229 | 90294.2109 | 0.715 | 78.2 | 53.158 | 0.94 | 71.4 | 70.729 | 98534.2168 | 0.715 | 78.2 | 55.642 | 1.71 | 71.4 | 70.7 | 160804.8868 | 0.67929 | 78.1 | 53.729 | 1.69 | 71.4 | 70.7 | 172248.8641 | 0.70629
1979 | -2.3667 | 78.6 | 52 | 658.5895 | 894.3657 | 78.2 | 55.8873 | 1.02 | 71.4291 | 71.4291 | 94625.9902 | 0.707 | 0.85543 | 77.9 | 56.0709 | 1.2 | 71.4291 | 71.4 | 109360.5723 | 0.71429 | 78.0291 | 55.0873 | 1.5329 | 71.4291 | 71.1291 | 147170.0603 | 0.713 | 78.1 | 53.1127 | 1.81 | 71.4291 | 70.8 | 189085.4799 | 0.722 | 78.1 | 55.7873 | 0.94 | 71.4291 | 71.5291 | 87873.2224 | 0.716 | 78.2 | 53.9291 | 0.94291 | 71.4291 | 71.0291 | 96097.2373 | 0.718 | 78.2 | 54.7418 | 1.71 | 71.4291 | 70.5709 | 168114.2841 | 0.68229 | 78.2 | 53.0545 | 1.7 | 71.4291 | 70.5709 | 178721.7712 | 0.71058
1980 | -2.4 | 78.6 | 51.6708 | 678.3103 | 902.8967 | 78.3 | 56.2416 | 1.01 | 71.5 | 71.5708 | 93400.8498 | 0.706 | 0.88978 | 77.9292 | 55.6708 | 1.2 | 71.5 | 71.3 | 111782.2645 | 0.717 | 78.1 | 56.1 | 1.54 | 71.5 | 71.5 | 141421.5526 | 0.714 | 78.1 | 53.1169 | 1.8229 | 71.5 | 70.9292 | 190775.2449 | 0.72629 | 78.2 | 56.7292 | 0.94 | 71.5 | 71.8 | 84333.0437 | 0.715 | 78.3 | 54.5292 | 0.95 | 71.5 | 71.3 | 94118.5522 | 0.72029 | 78.3 | 54 | 1.7229 | 71.5 | 70.4 | 174796.7955 | 0.68629 | 78.2 | 52.5584 | 1.7129 | 71.5 | 70.6292 | 184298.8312 | 0.71729
1981 | -2.4333 | 78.7 | 51.7293 | 686.4853 | 910.3227 | 78.3 | 55.7 | 1.01 | 71.6 | 71.4 | 95763.8629 | 0.706 | 0.48769 | 78 | 55.2707 | 1.21 | 71.6 | 71.3 | 114470.5775 | 0.72 | 78.1293 | 56.3293 | 1.54 | 71.6 | 71.6293 | 140231.97 | 0.71429 | 78.2 | 53.4413 | 1.83 | 71.6 | 71.1 | 189752.3545 | 0.73 | 78.2 | 56.112 | 0.94 | 71.6 | 71.6707 | 86676.4196 | 0.713 | 78.3 | 55.2293 | 0.95 | 71.6 | 71.6 | 91803.1777 | 0.722 | 78.3 | 54.1293 | 1.74 | 71.6 | 70.6293 | 175573.9077 | 0.69229 | 78.3 | 53.5587 | 1.73 | 71.6 | 71.1 | 178452.8067 | 0.72229
1982 | -2.4667 | 78.7 | 52 | 670.4651 | 915.7123 | 78.4 | 55.4705 | 1.01 | 71.6 | 71.4 | 97052.756 | 0.707 | 0.10043 | 78.1 | 55.2295 | 1.21 | 71.6 | 71.4 | 115483.9969 | 0.72329 | 78.2 | 55.7822 | 1.54 | 71.6 | 71.4705 | 144258.5929 | 0.715 | 78.2 | 54.2767 | 1.84 | 71.6 | 71.4589 | 184862.8769 | 0.73329 | 78.3 | 54.1527 | 0.94 | 71.6 | 71.0705 | 94852.6906 | 0.714 | 78.4 | 55.0116 | 0.95 | 71.6 | 71.5705 | 92859.0719 | 0.722 | 78.4 | 54.4 | 1.75 | 71.6 | 70.8 | 175580.1943 | 0.69729 | 78.3 | 54.7178 | 1.74 | 71.6 | 71.5295 | 171535.2759 | 0.72629
1983 | -2.5 | 78.8 | 51.8 | 683.0026 | 923.6731 | 78.4 | 55.8887 | 1.02 | 71.7 | 71.5296 | 95575.5774 | 0.708 | 0.0022186 | 78.1 | 54.7113 | 1.22 | 71.7 | 71.3704 | 118983.1305 | 0.7263 | 78.3 | 55.1296 | 1.54 | 71.7 | 71.4 | 149340.8329 | 0.717 | 78.3 | 55.3113 | 1.85 | 71.7 | 71.8 | 177280.9236 | 0.735 | 78.3296 | 52.9296 | 0.94296 | 71.7 | 70.8296 | 100303.3571 | 0.7183 | 78.4 | 54.8591 | 0.95 | 71.7 | 71.5296 | 94009.8554 | 0.724 | 78.4 | 54.7887 | 1.76 | 71.7 | 71.1296 | 173972.7992 | 0.7013 | 78.4 | 55.0113 | 1.74 | 71.7 | 71.7 | 170350.9419 | 0.729
1984 | -2.5333 | 78.8 | 51.9 | 679.2063 | 929.8265 | 78.5 | 56.5703 | 1.02 | 71.8 | 71.8 | 92991.7225 | 0.7077 | 0.15722 | 78.2 | 52.8813 | 1.223 | 71.8 | 70.9703 | 129264.7527 | 0.7313 | 78.3 | 54.711 | 1.55 | 71.8 | 71.3703 | 152681.2501 | 0.7193 | 78.3297 | 54.7297 | 1.85 | 71.8 | 71.7 | 182283.2709 | 0.736 | 78.4 | 53.2297 | 0.95 | 71.8 | 71.0297 | 99834.7562 | 0.7223 | 78.5 | 55.0703 | 0.95 | 71.8 | 71.7 | 93329.6863 | 0.725 | 78.5 | 55.6297 | 1.77 | 71.8 | 71.5 | 169090.0834 | 0.7053 | 78.4297 | 54.4 | 1.75 | 71.8 | 71.6 | 176160.5556 | 0.7313
1985 | -2.5667 | 78.9 | 51.7 | 689.5091 | 937.1364 | 78.5 | 55.5106 | 1.02 | 71.8 | 71.4702 | 97645.492 | 0.7073 | 0.055273 | 78.2 | 52.949 | 1.24 | 71.8 | 71.1596 | 130712.5025 | 0.7383 | 78.4 | 54.1 | 1.56 | 71.8 | 71.3 | 157899.7719 | 0.723 | 78.4 | 55.4894 | 1.85 | 71.8 | 72.0298 | 177427.4794 | 0.737 | 78.4298 | 53.7 | 0.96 | 71.8 | 71.3 | 98919.6634 | 0.7263 | 78.5 | 54.3404 | 0.96 | 71.8 | 71.5702 | 96764.8715 | 0.7263 | 78.5 | 54.0616 | 1.78 | 71.8 | 71.0404 | 182128.9627 | 0.7083 | 78.5 | 54.6298 | 1.76 | 71.8 | 71.7298 | 175545.0157 | 0.7343
1986 | -2.6 | 78.9 | 51.3701 | 712.047 | 946.1385 | 78.6 | 54.8299 | 1.02 | 71.9 | 71.4 | 101224.9706 | 0.71 | 0.12994 | 78.3 | 54.0701 | 1.243 | 71.9 | 71.6 | 125858.1267 | 0.7433 | 78.4 | 54.3 | 1.563 | 71.9 | 71.4299 | 157796.4177 | 0.7263 | 78.4299 | 56.3299 | 1.85 | 71.9 | 72.3 | 171096.3593 | 0.737 | 78.5 | 54.2299 | 0.96 | 71.9 | 71.5299 | 97437.79 | 0.73 | 78.6 | 53.3402 | 0.96 | 71.9 | 71.3701 | 101188.5761 | 0.7293 | 78.6 | 52.8197 | 1.8 | 71.9 | 70.8598 | 193605.2515 | 0.7153 | 78.5299 | 54.2103 | 1.76 | 71.9 | 71.7701 | 179146.1371 | 0.737
1987 | -2.6333 | 79 | 51.43 | 716.1393 | 953.5904 | 78.6 | 54.2799 | 1.02 | 71.93 | 71.3 | 104032.0357 | 0.7123 | 0.11338 | 78.3 | 54.2601 | 1.25 | 71.93 | 71.8 | 125908.9373 | 0.7473 | 78.5 | 54.8601 | 1.57 | 71.93 | 71.73 | 154962.8672 | 0.73 | 78.5 | 56.93 | 1.85 | 71.93 | 72.43 | 167000.6095 | 0.736 | 78.53 | 55.1601 | 0.96 | 71.93 | 71.93 | 94226.266 | 0.732 | 78.63 | 52.83 | 0.963 | 71.93 | 71.33 | 104004.6175 | 0.7333 | 78.6 | 54.2601 | 1.81 | 71.93 | 71.53 | 184274.9065 | 0.7213 | 78.6 | 54.1601 | 1.77 | 71.93 | 71.83 | 181194.7034 | 0.7403
1988 | -2.6667 | 79 | 51.7301 | 704.8258 | 959.8618 | 78.7 | 53.1699 | 1.03 | 72 | 71.1 | 109724.3512 | 0.7163 | -0.18685 | 78.4 | 54.4699 | 1.26 | 72 | 72 | 125801.9059 | 0.751 | 78.5 | 55.3 | 1.58 | 72 | 71.9 | 152768.642 | 0.732 | 78.5301 | 56.9699 | 1.847 | 72 | 72.4699 | 166448.0333 | 0.7347 | 78.6 | 55.3699 | 0.96 | 72 | 72 | 93643.8702 | 0.733 | 78.7 | 53.1 | 0.97 | 72 | 71.5301 | 103966.1299 | 0.7373 | 78.7 | 55.0301 | 1.82 | 72 | 71.8301 | 180365.045 | 0.7253 | 78.6301 | 55.1301 | 1.78 | 72 | 72.2 | 174659.3703 | 0.743
1989 | -2.7 | 79.1 | 51.9303 | 692.4369 | 965.1631 | 78.7 | 52.7697 | 1.04 | 72.1 | 71.1303 | 112387.2964 | 0.7223 | -0.39983 | 78.4 | 54.2 | 1.26 | 72.1 | 72 | 128115.9739 | 0.7543 | 78.6 | 54.8697 | 1.58 | 72.1 | 71.9 | 156464.084 | 0.7343 | 78.6 | 56.2395 | 1.84 | 72.1 | 72.3 | 172210.3358 | 0.7337 | 78.6303 | 54.6697 | 0.97 | 72.1 | 71.9 | 96765.1876 | 0.735 | 78.7303 | 53.2 | 0.98 | 72.1 | 71.7 | 104239.0497 | 0.7413 | 78.7 | 54.7092 | 1.83 | 72.1 | 71.8697 | 183867.0522 | 0.7283 | 78.7 | 55.9605 | 1.78 | 72.1 | 72.4303 | 169461.7152 | 0.744
1990 | -2.7333 | 79.1 | 51.7696 | 700.2011 | 972.2164 | 78.8 | 53.0608 | 1.043 | 72.1 | 71.4304 | 112197.827 | 0.7273 | -0.38377 | 78.5 | 54.9911 | 1.27 | 72.1 | 72.3304 | 124702.5786 | 0.758 | 78.6 | 55.1911 | 1.59 | 72.1 | 72.0304 | 155549.0601 | 0.737 | 78.6304 | 55.2089 | 1.84 | 72.1 | 72 | 180513.4712 | 0.734 | 78.7 | 54.4 | 0.97 | 72.1 | 71.9 | 98404.0351 | 0.7373 | 78.8 | 53.3 | 0.98 | 72.1 | 71.8304 | 104466.4462 | 0.745 | 78.8 | 54.4304 | 1.84 | 72.1 | 71.9 | 187612.7222 | 0.733 | 78.7304 | 55.9392 | 1.78 | 72.1 | 72.5 | 169565.6619 | 0.744
1991 | -2.7667 | 79.2 | 51.9 | 703.2413 | 978.4439 | 78.8 | 54.161 | 1.05 | 72.2 | 71.8305 | 108437.7303 | 0.7323 | -0.39435 | 78.5 | 55.7695 | 1.27 | 72.2 | 72.6 | 121032.8928 | 0.7593 | 78.7 | 56.5915 | 1.59 | 72.2 | 72.5305 | 146541.6934 | 0.7383 | 78.7 | 54.6 | 1.85 | 72.2 | 71.9 | 185928.87 | 0.7353 | 78.7305 | 54.6305 | 0.97 | 72.2 | 72.0305 | 98179.4053 | 0.7393 | 78.8305 | 53.4 | 0.98305 | 72.2 | 72 | 104894.5309 | 0.7483 | 78.8 | 55.4915 | 1.85 | 72.2 | 72.3305 | 180473.8947 | 0.7363 | 78.8 | 56.061 | 1.78 | 72.2 | 72.6 | 169376.9221 | 0.745
1992 | -2.8 | 79.2 | 52.3306 | 682.8492 | 982.0224 | 78.9 | 54.9 | 1.06 | 72.2306 | 72.1306 | 105795.979 | 0.73531 | -0.44847 | 78.6 | 55.3694 | 1.27 | 72.2306 | 72.5 | 123689.6275 | 0.761 | 78.7 | 58.0918 | 1.59 | 72.2306 | 72.9306 | 136662.6356 | 0.73769 | 78.7306 | 54.9306 | 1.85 | 72.2306 | 72.1 | 184596.9599 | 0.737 | 78.8 | 55.0306 | 0.98 | 72.2306 | 72.2306 | 96877.1711 | 0.74131 | 78.9 | 53.1694 | 0.99 | 72.2306 | 72 | 106258.8616 | 0.75131 | 78.9 | 56.4 | 1.85 | 72.2306 | 72.6 | 174152.7902 | 0.738 | 78.8306 | 56.3694 | 1.78 | 72.2306 | 72.7 | 167170.432 | 0.744
1993 | -2.8333 | 79.3 | 52.7307 | 659.309 | 984.3536 | 78.9 | 54.7693 | 1.06 | 72.3 | 72.2 | 107012.4388 | 0.73731 | -0.1721 | 78.6 | 56.1229 | 1.28 | 72.3 | 72.8307 | 120299.784 | 0.762 | 78.8 | 58.4386 | 1.58 | 72.3 | 73.0693 | 134164.2882 | 0.735 | 78.8 | 55.1 | 1.86 | 72.3 | 72.2 | 183541.0949 | 0.739 | 78.8307 | 54.7386 | 0.98 | 72.3 | 72.2 | 98587.462 | 0.743 | 78.9307 | 53.4922 | 0.99 | 72.3 | 72.2307 | 105646.8418 | 0.755 | 78.9 | 55.8078 | 1.86 | 72.3 | 72.5 | 179238.1641 | 0.739 | 78.9 | 55.4386 | 1.78 | 72.3 | 72.5 | 174323.1223 | 0.744
1994 | -2.8667 | 79.3 | 52.7383 | 652.1252 | 987.6084 | 79 | 54.1692 | 1.06 | 72.4 | 72.1 | 110186.4444 | 0.74031 | 0.025785 | 78.7 | 56.6383 | 1.28 | 72.4 | 72.9692 | 117357.621 | 0.762 | 78.8 | 56.9766 | 1.58 | 72.4 | 72.6692 | 144153.9132 | 0.733 | 78.8308 | 54.1766 | 1.86 | 72.4 | 71.9692 | 191911.6921 | 0.74031 | 78.9 | 54.1 | 0.98 | 72.4 | 72.1308 | 101589.3673 | 0.74531 | 79 | 54.3308 | 1 | 72.4 | 72.5 | 102906.3285 | 0.75731 | 79 | 55.9234 | 1.86 | 72.4 | 72.6308 | 179205.9439 | 0.741 | 78.9308 | 54.7692 | 1.78 | 72.4 | 72.3692 | 180307.5014 | 0.745
1995 | -2.9 | 79.4 | 52.369 | 670.8621 | 993.0715 | 79 | 54.1 | 1.07 | 72.4 | 72.2 | 111440.6244 | 0.744 | 0.018642 | 78.7 | 55.769 | 1.28 | 72.4 | 72.8 | 122221.4993 | 0.762 | 78.9 | 54.8452 | 1.58 | 72.4 | 72.069 | 158752.428 | 0.734 | 78.9 | 53.7929 | 1.87 | 72.4 | 72.031 | 196106.8123 | 0.744 | 78.931 | 54.231 | 0.9831 | 72.4 | 72.3 | 101618.2233 | 0.74831 | 79.031 | 53.9381 | 1 | 72.4 | 72.469 | 104745.1377 | 0.759 | 79 | 57.231 | 1.86 | 72.4 | 73 | 169969.0998 | 0.741 | 79 | 54.731 | 1.79 | 72.4 | 72.4 | 181228.0187 | 0.747
1996 | -2.9333 | 79.4 | 52.1 | 691.8972 | 999.3729 | 79.1 | 54.4311 | 1.07 | 72.5 | 72.4 | 110589.037 | 0.74731 | -0.26828 | 78.8 | 55.8621 | 1.28 | 72.5 | 72.8311 | 122371.5389 | 0.762 | 78.9 | 54.1621 | 1.59 | 72.5 | 72.0311 | 164042.3595 | 0.73731 | 78.9311 | 54.8 | 1.8731 | 72.5 | 72.4 | 189330.8946 | 0.74631 | 79 | 54.4 | 0.99 | 72.5 | 72.4 | 101614.2853 | 0.751 | 79.1 | 53.7621 | 1 | 72.5 | 72.5311 | 106121.2002 | 0.76131 | 79.1 | 56.7068 | 1.86 | 72.5 | 72.9 | 173717.7725 | 0.741 | 79.0311 | 55.7932 | 1.79 | 72.5 | 72.7311 | 173971.4554 | 0.748
1997 | -2.9667 | 79.5 | 52.3312 | 685.4901 | 1003.7559 | 79.1 | 54.8 | 1.08 | 72.6 | 72.6 | 109496.9101 | 0.75 | -0.95494 | 78.8 | 56.7936 | 1.28 | 72.6 | 73.1312 | 117481.2728 | 0.762 | 79 | 54.6688 | 1.5931 | 72.6 | 72.2 | 162166.4138 | 0.74031 | 79 | 55.7248 | 1.88 | 72.6 | 72.7312 | 182649.9841 | 0.748 | 79.0312 | 54.8312 | 0.99 | 72.6 | 72.6 | 100311.3273 | 0.753 | 79.1312 | 54.9936 | 1 | 72.6 | 72.9312 | 101417.532 | 0.763 | 79.1 | 57.1559 | 1.86 | 72.6 | 73.0624 | 170913.7669 | 0.741 | 79.1 | 58.5183 | 1.79 | 72.6 | 73.5624 | 154011.0431 | 0.747
1998 | -3 | 79.5 | 53.4626 | 634.448 | 1003.2809 | 79.2 | 55 | 1.08 | 72.6 | 72.7 | 109029.2437 | 0.752 | -1.5935 | 78.9 | 56.9061 | 1.27 | 72.6 | 73.1687 | 117017.8482 | 0.761 | 79 | 54.4 | 1.6 | 72.6 | 72.3 | 164485.1061 | 0.74331 | 79.0313 | 57.2626 | 1.88 | 72.6 | 73.1313 | 171174.1294 | 0.74769 | 79.1 | 55.3 | 0.99 | 72.6 | 72.8 | 98706.3876 | 0.754 | 79.2 | 55.5687 | 1 | 72.6 | 73.1 | 99256.1608 | 0.763 | 79.2 | 59.3939 | 1.86 | 72.6 | 73.7 | 153733.5303 | 0.739 | 79.1313 | 61.1939 | 1.7769 | 72.6 | 74.2313 | 132915.0063 | 0.74169
1999 | -3.0333 | 79.6 | 54.2314 | 584.6321 | 1000.7743 | 79.2 | 55.6628 | 1.08 | 72.7 | 72.9314 | 106674.5039 | 0.753 | -1.4323 | 78.9 | 55.9372 | 1.27 | 72.7 | 72.9 | 122321.3983 | 0.76 | 79.1 | 55.5257 | 1.61 | 72.7 | 72.6628 | 158181.9209 | 0.74631 | 79.1 | 57.9 | 1.87 | 72.7 | 73.3 | 166001.4074 | 0.74569 | 79.1314 | 55.2686 | 0.99 | 72.7 | 72.8 | 99203.71 | 0.755 | 79.2314 | 55.2686 | 1 | 72.7 | 73 | 100662.8141 | 0.763 | 79.2 | 60.1 | 1.8469 | 72.7 | 73.8686 | 147553.1865 | 0.73469 | 79.2 | 61.1743 | 1.7569 | 72.7 | 74.1372 | 132240.4787 | 0.73369
2000 | -3.0667 | 79.6 | 54.4 | 565.0315 | 999.8 | 79.3 | 56.7631 | 1.08 | 72.7315 | 73.3 | 101795.461 | 0.753 | -0.97539 | 79 | 56.0631 | 1.27 | 72.7315 | 73.0315 | 122028.3074 | 0.76 | 79.1 | 56.8 | 1.61 | 72.7315 | 73.0315 | 150286.7936 | 0.747 | 79.1315 | 57.1369 | 1.87 | 72.7315 | 73.1 | 171743.6019 | 0.74368 | 79.2 | 55.1 | 0.99315 | 72.7315 | 72.8315 | 100086.1541 | 0.756 | 79.3 | 55.1685 | 1 | 72.7315 | 73.1 | 101304.8071 | 0.763 | 79.3 | 59.5369 | 1.83 | 72.7315 | 73.6685 | 151185.1891 | 0.72968 | 79.2315 | 60 | 1.74 | 72.7315 | 73.7 | 139843.7969 | 0.72768
2001 | -3.1 | 79.7 | 54.4683 | 557.8583 | 999.6 | 79.3 | 57.5317 | 1.08 | 72.8 | 73.5 | 98501.5676 | 0.752 | -0.5827 | 79 | 56.7 | 1.27 | 72.8 | 73.2 | 118886.745 | 0.76 | 79.2 | 57.6266 | 1.61 | 72.8 | 73.3317 | 144533.3652 | 0.747 | 79.2 | 56.5 | 1.87 | 72.8 | 73 | 176959.6658 | 0.743 | 79.2317 | 55.3633 | 1 | 72.8 | 73 | 99451.4372 | 0.757 | 79.3317 | 55.4317 | 1 | 72.8 | 73.1317 | 100399.3448 | 0.763 | 79.3 | 58.4367 | 1.82 | 72.8 | 73.2683 | 159176.2387 | 0.726 | 79.3 | 59.0734 | 1.73 | 72.8 | 73.3683 | 146059.2123 | 0.72268
2002 | -3.1333 | 79.7 | 54.4 | 562.5282 | 999.8365 | 79.4 | 58.0318 | 1.08 | 72.9 | 73.6318 | 96177.4682 | 0.75 | -0.21433 | 79.1 | 56.9318 | 1.27 | 72.9 | 73.3 | 117643.5323 | 0.759 | 79.2 | 58.4682 | 1.6 | 72.9 | 73.5 | 139192.486 | 0.74468 | 79.2318 | 56.0047 | 1.87 | 72.9 | 72.8682 | 181495.8059 | 0.743 | 79.3 | 55.5682 | 1 | 72.9 | 73.1 | 98871.4171 | 0.758 | 79.4 | 55.5682 | 1 | 72.9 | 73.2 | 99994.431 | 0.762 | 79.4 | 57.9318 | 1.82 | 72.9 | 73.1318 | 163418.1538 | 0.72468 | 79.3318 | 58.1 | 1.72 | 72.9 | 73.1 | 152724.3337 | 0.719
2003 | -3.1667 | 79.8 | 54.6 | 551.2449 | 998.5044 | 79.4 | 58.3 | 1.07 | 72.9 | 73.7 | 94796.5213 | 0.747 | -0.25243 | 79.1 | 57.7638 | 1.27 | 72.9 | 73.5 | 113384.6252 | 0.75768 | 79.3 | 59.7232 | 1.6 | 72.9 | 73.8638 | 130408.8989 | 0.74268 | 79.3 | 56.6913 | 1.87 | 72.9 | 73.0638 | 176703.5869 | 0.743 | 79.3319 | 55.6319 | 1 | 72.9 | 73.1 | 98999.2441 | 0.758 | 79.4319 | 55.5319 | 1 | 72.9 | 73.2319 | 100281.7924 | 0.762 | 79.4 | 59.9551 | 1.8168 | 72.9 | 73.7638 | 147757.362 | 0.72268 | 79.4 | 58.4638 | 1.71 | 72.9 | 73.2 | 149928.4956 | 0.71668
2004 | -3.2 | 79.8 | 55.628 | 509.9804 | 992.496 | 79.5 | 58.4 | 1.07 | 73 | 73.7 | 94212.2687 | 0.74468 | -0.43356 | 79.2 | 58.5 | 1.26 | 73 | 73.7 | 109243.5888 | 0.75468 | 79.3 | 60.672 | 1.5868 | 73 | 74.068 | 123443.2959 | 0.73668 | 79.332 | 58.3 | 1.86 | 73 | 73.5 | 164054.6987 | 0.74168 | 79.4 | 55.9 | 1 | 73 | 73.232 | 98027.2925 | 0.759 | 79.5 | 55.8 | 1 | 73 | 73.332 | 99096.1661 | 0.761 | 79.5 | 62.232 | 1.8 | 73 | 74.3 | 129869.464 | 0.71636 | 79.4 | 59.364 | 1.71 | 73 | 73.432 | 143256.9063 | 0.71368
2005 | -3.2333 | 79.9 | 56.5 | 443.2679 | 984.0431 | 79.5 | 58.2358 | 1.06 | 73.0321 | 73.6679 | 94826.6436 | 0.741 | -0.71665 | 79.2 | 59.3963 | 1.26 | 73.0321 | 73.9321 | 104419.9676 | 0.75168 | 79.4 | 59.7 | 1.58 | 73.0321 | 73.8 | 129611.5875 | 0.73268 | 79.4 | 58.4321 | 1.86 | 73.0321 | 73.6 | 162823.4698 | 0.739 | 79.4 | 56.1 | 1 | 73.0321 | 73.3 | 97511.6268 | 0.75868 | 79.5 | 55.7 | 1 | 73.0321 | 73.3 | 99601.1583 | 0.76068 | 79.5 | 61.7037 | 1.78 | 73.0321 | 74.0679 | 132503.6598 | 0.70868 | 79.5 | 60.6285 | 1.6968 | 73.0321 | 73.7321 | 133669.4461 | 0.70868
2006 | -3.2667 | 79.9 | 56.6322 | 435.4174 | 978.7166 | 79.6 | 58.6967 | 1.06 | 73.1 | 73.7322 | 92624.9994 | 0.73868 | -1.1483 | 79.3 | 59.6033 | 1.25 | 73.1 | 73.9678 | 102606.1402 | 0.74668 | 79.4 | 60.0322 | 1.57 | 73.1 | 73.8322 | 126991.4415 | 0.72868 | 79.4 | 59.9934 | 1.85 | 73.1 | 73.9645 | 150554.1607 | 0.73668 | 79.5 | 56.7967 | 1 | 73.1 | 73.5322 | 94664.8204 | 0.758 | 79.6 | 55.9645 | 1 | 73.1 | 73.4322 | 98607.8208 | 0.76 | 79.6 | 63.1223 | 1.76 | 73.1 | 74.4967 | 121177.432 | 0.70236 | 79.5 | 62.4289 | 1.68 | 73.1 | 74.2322 | 119880.0024 | 0.70268
2007 | -3.3 | 80 | 57.9294 | 379.9751 | 966.8326 | 79.6 | 60.297 | 1.05 | 73.2 | 74.2 | 85218.8086 | 0.73468 | -1.3495 | 79.3 | 58.5677 | 1.24 | 73.2 | 73.6 | 107883.866 | 0.74268 | 79.4323 | 60.8647 | 1.56 | 73.2 | 74.0323 | 121020.1072 | 0.72368 | 79.5 | 61.6 | 1.8368 | 73.2 | 74.4 | 136969.4629 | 0.73035 | 79.5 | 58.197 | 0.99677 | 73.2 | 73.9323 | 88796.7228 | 0.75668 | 79.6 | 58.9235 | 1 | 73.2 | 74.197 | 86422.0203 | 0.758 | 79.6 | 65.3677 | 1.7368 | 73.2 | 75.0677 | 103076.9654 | 0.69103 | 79.6 | 63.6323 | 1.66 | 73.2 | 74.5 | 110612.8728 | 0.69335
2008 | -3.3333 | 80 | 59.1325 | 301.0199 | 952.2859 | 79.7 | 60.8675 | 1.0468 | 73.2 | 74.3 | 82289.5665 | 0.72868 | -1.0984 | 79.4 | 58.2325 | 1.24 | 73.2 | 73.5 | 109316.4038 | 0.74 | 79.5 | 61.7649 | 1.5468 | 73.2 | 74.2325 | 114271.6445 | 0.71768 | 79.5 | 62.3974 | 1.8168 | 73.2 | 74.5325 | 130405.6393 | 0.72335 | 79.6 | 59.3325 | 0.99 | 73.2 | 74.2 | 83899.0664 | 0.75268 | 79.7 | 62.0325 | 0.99 | 73.2 | 74.9325 | 73089.209 | 0.75135 | 79.7 | 65.2 | 1.7068 | 73.2 | 74.9 | 103174.5913 | 0.67835 | 79.6 | 63.3675 | 1.6368 | 73.2 | 74.3675 | 111090.9582 | 0.68368
2009 | -3.3667 | 80.1 | 59.3652 | 282.9621 | 942.1833 | 79.7 | 60.9326 | 1.04 | 73.3 | 74.2326 | 81425.3592 | 0.72267 | -0.89724 | 79.4 | 59.928 | 1.2367 | 73.3 | 73.9652 | 100593.2285 | 0.73767 | 79.5 | 63.3303 | 1.53 | 73.3 | 74.6326 | 103772.5798 | 0.71035 | 79.6 | 63.1 | 1.7967 | 73.3 | 74.6674 | 123844.8368 | 0.71435 | 79.6 | 61.528 | 0.98 | 73.3 | 74.7652 | 74402.3811 | 0.74767 | 79.7 | 62.4 | 0.97674 | 73.3 | 74.9674 | 70726.65 | 0.74235 | 79.7 | 67.028 | 1.6767 | 73.3 | 75.3652 | 88699.1878 | 0.66602 | 79.7 | 63.2326 | 1.6167 | 73.3 | 74.2 | 110873.3595 | 0.67535
2010 | -3.4 | 80.1 | 60.7981 | 222.6557 | 926.325 | 79.8 | 62.4635 | 1.03 | 73.4 | 74.6327 | 74393.687 | 0.71567 | -0.77144 | 79.4327 | 62.0327 | 1.2267 | 73.4 | 74.5 | 89128.1667 | 0.73135 | 79.6 | 63.9019 | 1.51 | 73.4 | 74.6673 | 98885.5553 | 0.70035 | 79.6 | 63.4654 | 1.77 | 73.4 | 74.7 | 119684.1459 | 0.70567 | 79.7 | 64.5308 | 0.97 | 73.4 | 75.4327 | 61549.2576 | 0.73835 | 79.8 | 62.1673 | 0.96 | 73.4 | 74.8 | 70775.0107 | 0.73235 | 79.7327 | 68.4019 | 1.6267 | 73.4 | 75.6673 | 77579.8693 | 0.64902 | 79.7 | 63.3673 | 1.5967 | 73.4 | 74.1673 | 108988.8884 | 0.66635
2011 | -3.4333 | 80.2 | 61.5672 | 165.2719 | 909.8126 | 79.8 | 64.1328 | 1.01 | 73.4 | 75 | 66442.9177 | 0.70634 | -0.76461 | 79.5 | 62.4 | 1.21 | 73.4 | 74.5 | 86546.206 | 0.72367 | 79.6 | 63.2 | 1.49 | 73.4 | 74.4 | 102217.6773 | 0.69167 | 79.7 | 64.3656 | 1.7467 | 73.4 | 74.8328 | 111666.9479 | 0.69634 | 79.7 | 65.3672 | 0.95672 | 73.4 | 75.5672 | 57184.9182 | 0.72602 | 79.8 | 61.9 | 0.95 | 73.4 | 74.6 | 71450.2159 | 0.72367 | 79.8 | 67.0344 | 1.5867 | 73.4 | 75.0672 | 84778.021 | 0.63302 | 79.8 | 63.7984 | 1.5767 | 73.4 | 74.2 | 105166.2916 | 0.65834
2012 | -3.4667 | 80.2 | 61.3671 | 169.9292 | 899.7744 | 79.9 | 64.2671 | 1 | 73.5 | 74.9 | 65217.1117 | 0.69534 | -0.9041 | 79.5 | 62.5329 | 1.2 | 73.5 | 74.5 | 85056.4832 | 0.71634 | 79.7 | 63.3329 | 1.47 | 73.5 | 74.3329 | 100366.9872 | 0.68367 | 79.7 | 64.9 | 1.72 | 73.5 | 74.9 | 106530.9634 | 0.68501 | 79.8 | 64.5012 | 0.94 | 73.5 | 75.1671 | 59957.0957 | 0.71334 | 79.9 | 62.1658 | 0.94 | 73.5 | 74.6 | 69615.6409 | 0.71534 | 79.8 | 65.9012 | 1.5567 | 73.5 | 74.4671 | 90714.1674 | 0.61834 | 79.8 | 64.7 | 1.55 | 73.5 | 74.4 | 98259.7634 | 0.64834
2013 | -3.5 | 80.3 | 61.333 | 170.4374 | 889.4062 | 79.9 | 63.3009 | 0.98 | 73.533 | 74.467 | 68414.2867 | 0.68534 | -0.67254 | 79.6 | 63.233 | 1.1867 | 73.533 | 74.6 | 81027.0873 | 0.70834 | 79.7 | 64.0661 | 1.4567 | 73.533 | 74.5 | 94874.6141 | 0.67534 | 79.7 | 64.767 | 1.69 | 73.533 | 74.767 | 105930.7991 | 0.67401 | 79.8 | 63.7 | 0.9267 | 73.533 | 74.8 | 62279.7749 | 0.70234 | 79.9 | 62.1339 | 0.93 | 73.533 | 74.467 | 69132.7726 | 0.70634 | 79.9 | 64.6009 | 1.5267 | 73.533 | 73.867 | 97362.2858 | 0.60734 | 79.833 | 64.467 | 1.53 | 73.533 | 74.2 | 98132.0751 | 0.63934
2014 | -3.5333 | 80.3 | 61.0668 | 175.6936 | 881.0353 | 79.9332 | 62.0337 | 0.97 | 73.6 | 74 | 72783.9229 | 0.67734 | -0.2162 | 79.6 | 63.4668 | 1.17 | 73.6 | 74.5668 | 79075.216 | 0.69934 | 79.7 | 64.7 | 1.4367 | 73.6 | 74.6 | 89955.7837 | 0.66567 | 79.8 | 64.0337 | 1.6667 | 73.6 | 74.3668 | 109955.9585 | 0.66334 | 79.8 | 62.6342 | 0.91 | 73.6 | 74.3668 | 65573.3845 | 0.69267 | 80 | 61.5668 | 0.92 | 73.6 | 74.2 | 70644.991 | 0.69867 | 79.9 | 62.9674 | 1.5067 | 73.6 | 73.0668 | 106729.6664 | 0.59967 | 79.9 | 63.7005 | 1.51 | 73.6 | 73.8668 | 102176.612 | 0.63067
2015 | -3.5667 | 80.4 | 60.2335 | 207.061 | 878.0335 | 80 | 61.4667 | 0.96 | 73.7 | 73.7667 | 74759.0398 | 0.67167 | 0.42425 | 79.7 | 63 | 1.16 | 73.7 | 74.3667 | 80567.2277 | 0.69133 | 79.8 | 64.7667 | 1.41 | 73.7 | 74.5 | 88791.0801 | 0.65633 | 79.8 | 62.9335 | 1.6467 | 73.7 | 73.8667 | 116451.9011 | 0.65533 | 79.9 | 62.3998 | 0.9 | 73.7 | 74.2333 | 65947.7429 | 0.68567 | 80 | 61.7333 | 0.91 | 73.7 | 74.2 | 69614.3761 | 0.69167 | 80 | 61.8 | 1.5 | 73.7 | 72.6 | 113627.4383 | 0.596 | 79.9 | 62.3002 | 1.49 | 73.7 | 73.2667 | 109977.5183 | 0.62467
2016 | -3.6 | 80.4 | 60 | 227.9655 | 874.8329 | 80.0334 | 61.7668 | 0.96 | 73.7334 | 73.8334 | 72990.6988 | 0.66667 | 0.92836 | 79.7 | 62.5666 | 1.1467 | 73.7334 | 74.1 | 81919.4418 | 0.68433 | 79.8 | 63.9998 | 1.39 | 73.7334 | 74.1666 | 92046.9509 | 0.64733 | 79.9 | 61.4998 | 1.63 | 73.7334 | 73.3332 | 125175.4864 | 0.64967 | 79.9 | 63.4 | 0.89 | 73.7334 | 74.4666 | 61560.4765 | 0.67733 | 80.0334 | 61.9 | 0.9 | 73.7334 | 74.1666 | 68428.6909 | 0.68467 | 80 | 61.3666 | 1.49 | 73.7334 | 72.4 | 116330.5354 | 0.59467 | 80 | 61.2666 | 1.49 | 73.7334 | 72.8 | 116581.9749 | 0.622
2017 | -3.65 | 80.5 | 59.7665 | 229.6097 | 873.2005 | 80.1 | 62.5335 | 0.95 | 73.8335 | 74.0335 | 69723.5331 | 0.66166 | 1.084 | 79.8 | 62.7335 | 1.1366 | 73.8335 | 74.1335 | 80788.462 | 0.67833 | 79.9 | 62.5995 | 1.38 | 73.8335 | 73.5665 | 99696.549 | 0.64066 | 79.9 | 60.1665 | 1.63 | 73.8335 | 72.8665 | 134246.3232 | 0.648 | 80 | 63.5335 | 0.88 | 73.8335 | 74.4 | 60546.4631 | 0.66866 | 80.1 | 62.0335 | 0.89 | 73.8335 | 74.1 | 67511.9371 | 0.67866 | 80.1 | 60.9 | 1.4934 | 73.8335 | 72.3 | 119769.2549 | 0.595 | 80 | 61 | 1.49 | 73.8335 | 72.8 | 118302.3225 | 0.622
2018 | -3.7 | 80.6 | 59.4 | 247.2388 | 875.0681 | 80.2 | 63.1336 | 0.94 | 73.9 | 74.2 | 67145.7588 | 0.65566 | 1.2242 | 79.8 | 63.1 | 1.1266 | 73.9 | 74.2 | 78530.0579 | 0.67166 | 79.9336 | 61.7 | 1.37 | 73.9 | 73.2 | 104735.9482 | 0.63766 | 80 | 59.7 | 1.63 | 73.9 | 72.7 | 138019.2657 | 0.648 | 80.1 | 63.6 | 0.87 | 73.9 | 74.3664 | 59813.6685 | 0.66066 | 80.2 | 62.6672 | 0.88664 | 73.9 | 74.3 | 64713.0828 | 0.67233 | 80.1336 | 60.8336 | 1.5 | 73.9 | 72.3 | 121071.6291 | 0.59734 | 80.1 | 60.7664 | 1.49 | 73.9 | 72.7 | 120552.7575 | 0.622
2019 | -3.75 | 80.7 | 59.1663 | 256.8373 | 878.2699 | 80.2337 | 63.3663 | 0.93 | 74 | 74.2 | 65822.8634 | 0.64966 | 1.2956 | 79.9 | 62.1651 | 1.1166 | 74 | 73.8663 | 82544.9397 | 0.66666 | 80 | 61.5 | 1.37 | 74 | 73.2 | 106060.2077 | 0.636 | 80.1 | 60.2675 | 1.63 | 74 | 73.0337 | 134972.4815 | 0.65 | 80.1 | 63.7337 | 0.86 | 74 | 74.3 | 58900.0628 | 0.65333 | 80.2337 | 63.3337 | 0.87663 | 74 | 74.5 | 61908.5851 | 0.66533 | 80.2 | 61.0337 | 1.51 | 74 | 72.5 | 120862.5716 | 0.60034 | 80.2 | 60.5337 | 1.49 | 74 | 72.7337 | 122469.3426 | 0.62434
2020 | -3.8 | 80.7 | 59 | 266.4354 | 883.1724 | 80.3 | 63.0661 | 0.92 | 74.1 | 74.0661 | 66790.5088 | 0.64366 | 1.203 | 80 | 60.7323 | 1.11 | 74.1 | 73.3661 | 89467.4145 | 0.664 | 80.1 | 61.5 | 1.37 | 74.1 | 73.2 | 106474.819 | 0.63566 | 80.1339 | 61.1339 | 1.63 | 74.1 | 73.4 | 129542.6743 | 0.65 | 80.2 | 63.6661 | 0.85 | 74.1 | 74.2661 | 58657.1023 | 0.64566 | 80.3 | 63.5661 | 0.86661 | 74.1 | 74.5 | 60687.8141 | 0.65766 | 80.3 | 61.4 | 1.52 | 74.1 | 72.7339 | 119890.7151 | 0.60334 | 80.3 | 60.8 | 1.5 | 74.1 | 72.9 | 121910.059 | 0.627
2021 | -3.85 | 80.8 | 58.9 | 269.8416 | 888.9416 | 80.4 | 62.566 | 0.92 | 74.2 | 73.866 | 68631.0977 | 0.63966 | 1.1429 | 80 | 60.5679 | 1.11 | 74.2 | 73.334 | 90549.0764 | 0.664 | 80.2 | 61.6 | 1.37 | 74.2 | 73.3 | 106324.4292 | 0.636 | 80.2 | 61.4 | 1.63 | 74.2 | 73.5 | 128590.2393 | 0.65 | 80.3 | 62.6981 | 0.84 | 74.2 | 73.866 | 61834.175 | 0.63966 | 80.4 | 63.0321 | 0.86 | 74.2 | 74.266 | 62125.7198 | 0.65132 | 80.4 | 61.5 | 1.52 | 74.2 | 72.9 | 120387.8374 | 0.60634 | 80.3 | 60.934 | 1.51 | 74.2 | 73.1 | 122016.6068 | 0.62934
2022 | -3.9 | 80.9 | 58.8 | 274.4112 | 895.8112 | 80.5 | 62.1659 | 0.91 | 74.3 | 73.7 | 70099.7629 | 0.637 | 1.0659 | 80.1 | 61.0341 | 1.11 | 74.3 | 73.6 | 88522.8595 | 0.664 | 80.2341 | 61.7 | 1.37 | 74.3 | 73.4 | 106428.3505 | 0.636 | 80.3 | 61.2659 | 1.63 | 74.3 | 73.5 | 130062.9806 | 0.65034 | 80.3341 | 61.6659 | 0.84 | 74.3 | 73.4659 | 65455.7624 | 0.637 | 80.5 | 62.2318 | 0.85 | 74.3 | 73.9 | 64952.6716 | 0.64666 | 80.4341 | 61.3 | 1.5334 | 74.3 | 72.9 | 122788.8956 | 0.61034 | 80.4 | 61.1341 | 1.51 | 74.3 | 73.2341 | 121937.2027 | 0.63234
2023 | -3.95 | 81 | 58.7 | 281.5104 | 903.4472 | 80.5342 | 62.0342 | 0.91 | 74.4 | 73.7 | 70546.6437 | 0.636 | 0.97213 | 80.2 | 61.3342 | 1.11 | 74.4 | 73.7 | 87466.6729 | 0.664 | 80.3 | 62.0342 | 1.37 | 74.4 | 73.6 | 105069.5804 | 0.637 | 80.4 | 61.0658 | 1.64 | 74.4 | 73.5 | 132110.8595 | 0.652 | 80.4 | 61.3 | 0.84 | 74.4 | 73.4 | 67022.0906 | 0.636 | 80.5342 | 61.8 | 0.85 | 74.4 | 73.8 | 66393.2418 | 0.64366 | 80.5 | 61.2 | 1.5434 | 74.4 | 73 | 124928.2025 | 0.61534 | 80.5 | 61.3342 | 1.52 | 74.4 | 73.4342 | 121633.923 | 0.636
2024 | -4 | 81 | 58.8 | 280.4853 | 910.6461 | 80.6 | 62.2 | 0.91 | 74.5 | 73.8 | 70241.1129 | 0.635 | 0.88688 | 80.3 | 61.8343 | 1.11 | 74.5 | 73.9343 | 85508.6891 | 0.664 | 80.4 | 62.4 | 1.37 | 74.5 | 73.8 | 103385.6154 | 0.638 | 80.4343 | 60.7657 | 1.64 | 74.5 | 73.5 | 135133.0218 | 0.654 | 80.5 | 61.3 | 0.84 | 74.5 | 73.4 | 67206.1285 | 0.637 | 80.6 | 61.7343 | 0.84657 | 74.5 | 73.8 | 66666.7695 | 0.642 | 80.6 | 61.2 | 1.56 | 74.5 | 73.2 | 126359.4623 | 0.62034 | 80.6 | 61.6 | 1.53 | 74.5 | 73.6 | 121443.5879 | 0.639
2025 | -4.05 | 81.1 | 59 | 273.559 | 917.382 | 80.7 | 62.3344 | 0.91 | 74.6 | 73.9 | 69900.4309 | 0.635 | 0.83256 | 80.3 | 62.3344 | 1.11 | 74.6 | 74.1344 | 83392.8031 | 0.663 | 80.5 | 62.4 | 1.3734 | 74.6 | 73.8 | 104002.808 | 0.639 | 80.5 | 60.6 | 1.65 | 74.6 | 73.5344 | 137453.635 | 0.65734 | 80.6 | 61.6344 | 0.84 | 74.6 | 73.6 | 66361.0015 | 0.637 | 80.7 | 61.8 | 0.84 | 74.6 | 73.8 | 66613.495 | 0.641 | 80.7 | 61.1656 | 1.5734 | 74.6 | 73.3 | 128409.7247 | 0.62634 | 80.6344 | 61.7 | 1.54 | 74.6 | 73.7344 | 121840.8204 | 0.64234
2026 | -4.1 | 81.2 | 59.1 | 269.7545 | 924.3836 | 80.8 | 62.4 | 0.91 | 74.7 | 74 | 69855.0226 | 0.63435 | 0.79796 | 80.4 | 62.5 | 1.11 | 74.7 | 74.2 | 83018.3976 | 0.662 | 80.5345 | 62.4 | 1.38 | 74.7 | 73.9 | 104690.4949 | 0.64 | 80.6 | 60.7 | 1.66 | 74.7 | 73.7 | 138322.8507 | 0.661 | 80.7 | 62.2345 | 0.84 | 74.7 | 73.9 | 64586.4511 | 0.638 | 80.8 | 61.9345 | 0.84 | 74.7 | 73.9 | 66412.3845 | 0.641 | 80.8 | 61.2345 | 1.59 | 74.7 | 73.5 | 129681.3984 | 0.63235 | 80.7 | 61.7 | 1.5435 | 74.7 | 73.9 | 122679.4173 | 0.646
2027 | -4.15 | 81.3 | 59.1 | 267.4267 | 931.9199 | 80.8347 | 62.5 | 0.91 | 74.8 | 74.0347 | 69854.494 | 0.635 | 0.74007 | 80.5 | 62.0653 | 1.11 | 74.8 | 74.1 | 85505.0949 | 0.662 | 80.6 | 62.3 | 1.38 | 74.8 | 74 | 105695.0966 | 0.642 | 80.7 | 60.8347 | 1.67 | 74.8 | 73.9 | 138496.0267 | 0.66435 | 80.7 | 62.8347 | 0.84 | 74.8 | 74.1347 | 62807.6121 | 0.638 | 80.8347 | 62.1 | 0.84 | 74.8 | 74 | 66180.2675 | 0.641 | 80.8 | 61.4347 | 1.6035 | 74.8 | 73.7 | 129946.0363 | 0.63835 | 80.8 | 61.8347 | 1.55 | 74.8 | 74.0347 | 123214.1908 | 0.64935
2028 | -4.2 | 81.3 | 59.2 | 266.1609 | 939.8912 | 80.9 | 62.6 | 0.91 | 74.9 | 74.1348 | 69845.941 | 0.63535 | 0.68096 | 80.6 | 61.4652 | 1.11 | 74.9 | 74 | 88829.1569 | 0.664 | 80.7 | 62.1652 | 1.39 | 74.9 | 74 | 107686.5086 | 0.64435 | 80.7348 | 61.0348 | 1.68 | 74.9 | 74.0348 | 138373.1442 | 0.66835 | 80.8 | 63.1 | 0.84 | 74.9 | 74.3 | 62192.6848 | 0.63765 | 80.9 | 62.1 | 0.84 | 74.9 | 74.1 | 66229.3278 | 0.641 | 80.9 | 61.6348 | 1.62 | 74.9 | 73.9348 | 130452.7069 | 0.64435 | 80.9 | 61.9 | 1.56 | 74.9 | 74.2 | 123713.9696 | 0.65335
2029 | -4.25 | 81.4 | 59.2 | 265.6698 | 948.2281 | 81 | 62.7 | 0.91 | 74.9349 | 74.2349 | 69906.7792 | 0.637 | 0.64181 | 80.6 | 61.2349 | 1.12 | 74.9349 | 74 | 90504.872 | 0.66635 | 80.8 | 62.1 | 1.3935 | 74.9349 | 74.1 | 109096.8224 | 0.64735 | 80.8 | 61.2 | 1.69 | 74.9349 | 74.2 | 138667.0284 | 0.67235 | 80.9 | 63.1 | 0.84 | 74.9349 | 74.3 | 62471.3257 | 0.638 | 81 | 62.2 | 0.84 | 74.9349 | 74.2 | 66422.7573 | 0.642 | 81 | 61.9 | 1.6335 | 74.9349 | 74.2 | 130274.3772 | 0.65035 | 80.9349 | 62 | 1.57 | 74.9349 | 74.3 | 124669.6642 | 0.65735
2030 | -4.3 | 81.5 | 59.335 | 262.1099 | 956.3601 | 81.1 | 62.9 | 0.92 | 75.035 | 74.4 | 69624.3509 | 0.638 | 0.5761 | 80.7 | 61.535 | 1.12 | 75.035 | 74.235 | 90022.5075 | 0.67 | 80.9 | 62.235 | 1.4 | 75.035 | 74.235 | 109203.0638 | 0.65135 | 80.9 | 61.4 | 1.7 | 75.035 | 74.4 | 138725.1028 | 0.67635 | 81 | 62.965 | 0.84 | 75.035 | 74.365 | 63146.68 | 0.638 | 81.1 | 62.3 | 0.85 | 75.035 | 74.235 | 66581.7359 | 0.643 | 81.1 | 62.135 | 1.65 | 75.035 | 74.4 | 130292.5829 | 0.65535 | 81 | 62.1 | 1.58 | 75.035 | 74.5 | 125146.2122 | 0.661
2031 | -4.35 | 81.6 | 59.5 | 254.8083 | 964.1269 | 81.1351 | 63 | 0.92 | 75.1 | 74.5 | 69683.3612 | 0.63935 | 0.51279 | 80.8 | 61.8351 | 1.13 | 75.1 | 74.4351 | 89211.2113 | 0.67235 | 80.9 | 62.4 | 1.41 | 75.1 | 74.4 | 109131.3082 | 0.65435 | 81 | 61.5351 | 1.71 | 75.1 | 74.6 | 138671.746 | 0.68 | 81 | 62.8 | 0.84 | 75.1 | 74.4 | 64061.766 | 0.63935 | 81.2 | 62.3 | 0.85 | 75.1 | 74.3351 | 66869.3488 | 0.645 | 81.1351 | 62.2351 | 1.66 | 75.1 | 74.6 | 131037.429 | 0.66035 | 81.1 | 62.2 | 1.59 | 75.1 | 74.6 | 125628.3212 | 0.66435
2032 | -4.4 | 81.6 | 59.6352 | 249.6533 | 972.0991 | 81.2 | 63.2 | 0.92 | 75.2 | 74.6352 | 69378.5454 | 0.641 | 0.45177 | 80.9 | 62 | 1.13 | 75.2 | 74.6 | 89214.7836 | 0.67535 | 81 | 62.6352 | 1.42 | 75.2 | 74.6 | 108852.4064 | 0.65835 | 81.0352 | 61.7 | 1.72 | 75.2 | 74.7352 | 139052.7782 | 0.68335 | 81.1 | 62.8 | 0.84 | 75.2 | 74.4 | 64705.4925 | 0.64135 | 81.2 | 62.4 | 0.85 | 75.2 | 74.4352 | 67091.2412 | 0.647 | 81.2 | 62.3 | 1.67 | 75.2 | 74.7352 | 132055.9205 | 0.66535 | 81.2 | 62.3 | 1.6 | 75.2 | 74.8 | 126139.8527 | 0.66835
2033 | -4.45 | 81.7 | 59.8 | 244.8111 | 980.1657 | 81.3 | 63.5 | 0.92 | 75.3 | 74.8354 | 68631.192 | 0.64235 | 0.37628 | 80.9354 | 62.2 | 1.14 | 75.3 | 74.7354 | 89026.0305 | 0.67835 | 81.1 | 62.8354 | 1.4235 | 75.3 | 74.8 | 108630.8617 | 0.66135 | 81.1 | 61.7 | 1.73 | 75.3 | 74.8354 | 140301.9363 | 0.687 | 81.2 | 62.9 | 0.85 | 75.3 | 74.5354 | 64823.8795 | 0.644 | 81.3 | 62.5354 | 0.85 | 75.3 | 74.6 | 66987.5426 | 0.649 | 81.3 | 62.6354 | 1.6835 | 75.3 | 75 | 131392.1048 | 0.67035 | 81.3 | 62.5 | 1.61 | 75.3 | 74.9354 | 126283.1372 | 0.67235
2034 | -4.5 | 81.8 | 60 | 237.097 | 987.6611 | 81.4 | 63.6 | 0.92 | 75.4 | 75 | 68556.722 | 0.644 | 0.27384 | 81 | 62.4 | 1.14 | 75.4 | 74.9 | 88977.3257 | 0.681 | 81.2 | 62.9355 | 1.43 | 75.4 | 74.9 | 108933.1341 | 0.665 | 81.2 | 61.8 | 1.7335 | 75.4 | 75 | 141007.5642 | 0.69035 | 81.3 | 63.1 | 0.85 | 75.4 | 74.7 | 64732.7112 | 0.64635 | 81.4 | 62.7 | 0.86 | 75.4 | 74.7355 | 66933.6649 | 0.65135 | 81.4 | 63 | 1.6935 | 75.4 | 75.2355 | 130061.4007 | 0.67435 | 81.3 | 62.7 | 1.62 | 75.4 | 75.1 | 126035.0971 | 0.676
2035 | -4.5333 | 81.8 | 60.1 | 232.3153 | 994.1626 | 81.4 | 63.5644 | 0.93 | 75.5 | 75 | 69228.4563 | 0.64536 | 0.19551 | 81.1 | 62.4356 | 1.1436 | 75.5 | 75 | 89246.5201 | 0.684 | 81.2 | 63.1 | 1.44 | 75.5 | 75.1 | 109174.025 | 0.668 | 81.3 | 61.9356 | 1.74 | 75.5 | 75.2 | 140870.9129 | 0.69436 | 81.3 | 63.2 | 0.85 | 75.5 | 74.8356 | 64775.4941 | 0.649 | 81.4356 | 62.7 | 0.86 | 75.5 | 74.8 | 67416.617 | 0.65336 | 81.4 | 63.2 | 1.7 | 75.5 | 75.4 | 130124.1692 | 0.67836 | 81.4 | 62.8 | 1.6236 | 75.5 | 75.3 | 126245.5541 | 0.679
2036 | -4.5667 | 81.9 | 60.2 | 229.0215 | 1000.6998 | 81.5 | 63.5 | 0.93 | 75.5 | 75.0357 | 69756.813 | 0.64736 | 0.144 | 81.1 | 62.5 | 1.15 | 75.5 | 75.1 | 89377.3635 | 0.68636 | 81.3 | 63.1 | 1.4436 | 75.5 | 75.2 | 109605.5069 | 0.671 | 81.3 | 62.1 | 1.75 | 75.5 | 75.3 | 141053.1505 | 0.69736 | 81.4 | 63.3 | 0.86 | 75.5 | 75 | 64832.6362 | 0.65136 | 81.5 | 62.7 | 0.86 | 75.5 | 74.9 | 67961.5657 | 0.65636 | 81.5 | 63.2 | 1.71 | 75.5 | 75.5 | 130999.8564 | 0.68136 | 81.5 | 62.9 | 1.63 | 75.5 | 75.4 | 126534.996 | 0.682
2037 | -4.6 | 81.9 | 60.2 | 227.0284 | 1007.4015 | 81.5 | 63.6 | 0.93 | 75.6 | 75.1358 | 69841.6746 | 0.64936 | 0.091851 | 81.2 | 62.5 | 1.15 | 75.6 | 75.2 | 90056.8071 | 0.68936 | 81.3 | 63.1 | 1.45 | 75.6 | 75.2358 | 110560.5711 | 0.674 | 81.4 | 62.1 | 1.76 | 75.6 | 75.4 | 141586.4759 | 0.70036 | 81.4 | 63.4 | 0.86 | 75.6 | 75.1 | 65008.1679 | 0.654 | 81.5358 | 62.8 | 0.87 | 75.6 | 75 | 68069.4959 | 0.659 | 81.5 | 63.1 | 1.72 | 75.6 | 75.5358 | 132661.2046 | 0.68436 | 81.5 | 63 | 1.64 | 75.6 | 75.5 | 126680.3958 | 0.68436
2038 | -4.6333 | 82 | 60.2359 | 226.3641 | 1014.1671 | 81.6 | 63.7359 | 0.94 | 75.6359 | 75.2359 | 69806.7303 | 0.65136 | 0.061844 | 81.2 | 62.5 | 1.16 | 75.6359 | 75.3 | 90656.7447 | 0.692 | 81.4 | 63.1 | 1.46 | 75.6359 | 75.3 | 111399.6952 | 0.677 | 81.4 | 62.2 | 1.77 | 75.6359 | 75.5 | 142017.8873 | 0.70336 | 81.5 | 63.5 | 0.86 | 75.6359 | 75.2 | 64876.3731 | 0.65636 | 81.6 | 62.9 | 0.87 | 75.6359 | 75.1359 | 67956.4491 | 0.662 | 81.6 | 63.1359 | 1.73 | 75.6359 | 75.6359 | 133150.4189 | 0.688 | 81.6 | 63.0359 | 1.64 | 75.6359 | 75.6 | 127209.451 | 0.68736
2039 | -4.6667 | 82 | 60.3 | 223.9755 | 1020.7326 | 81.6 | 63.8 | 0.94 | 75.7 | 75.3 | 70047.853 | 0.65336 | 0.045639 | 81.3 | 62.7 | 1.16 | 75.7 | 75.4 | 90482.759 | 0.695 | 81.4361 | 63.3 | 1.4636 | 75.7 | 75.5 | 111228.2184 | 0.68036 | 81.5 | 62.3 | 1.77 | 75.7 | 75.6 | 142524.3768 | 0.706 | 81.5 | 63.7 | 0.87 | 75.7 | 75.3361 | 64603.467 | 0.659 | 81.7 | 63.0361 | 0.87 | 75.7 | 75.3 | 67956.9146 | 0.66436 | 81.6 | 63.3 | 1.7336 | 75.7 | 75.8 | 133003.8226 | 0.69036 | 81.6 | 63.1 | 1.65 | 75.7 | 75.7 | 127960.6206 | 0.69
2040 | -4.7 | 82.1 | 60.4 | 220.2468 | 1027.3787 | 81.7 | 63.8 | 0.94 | 75.8 | 75.4 | 70325.2651 | 0.656 | 0.042 | 81.3362 | 62.8 | 1.17 | 75.8 | 75.5 | 90402.8426 | 0.69736 | 81.5 | 63.4 | 1.47 | 75.8 | 75.6 | 110980.5996 | 0.683 | 81.5 | 62.4 | 1.78 | 75.8 | 75.7 | 142599.2989 | 0.70836 | 81.6 | 63.6638 | 0.87 | 75.8 | 75.4 | 65295.1454 | 0.66136 | 81.7 | 63.2 | 0.88 | 75.8 | 75.4 | 67945.8293 | 0.667 | 81.7 | 63.3 | 1.74 | 75.8 | 75.9 | 133616.36 | 0.69336 | 81.7 | 63.1 | 1.66 | 75.8 | 75.7362 | 128679.0034 | 0.69236
2041 | -4.75 | 82.2 | 60.5 | 217.4912 | 1035.2805 | 81.8 | 64.0363 | 0.94363 | 75.9 | 75.6 | 69985.7933 | 0.658 | 0.0038321 | 81.4 | 62.9 | 1.17 | 75.9 | 75.6363 | 90733.3687 | 0.7 | 81.5363 | 63.5 | 1.48 | 75.9 | 75.7 | 111440.1218 | 0.68536 | 81.6 | 62.5 | 1.79 | 75.9 | 75.8 | 142861.8532 | 0.711 | 81.6363 | 63.5363 | 0.87 | 75.9 | 75.4363 | 66126.8246 | 0.66436 | 81.8 | 62.7274 | 0.88 | 75.9 | 75.3637 | 70002.9045 | 0.67 | 81.7363 | 63.3 | 1.75 | 75.9 | 75.9 | 134766.0517 | 0.696 | 81.7 | 63.2363 | 1.66 | 75.9 | 75.9 | 128412.3495 | 0.69436
2042 | -4.8 | 82.2 | 60.5 | 217 | 1043.3824 | 81.8 | 64.2 | 0.95 | 76 | 75.7 | 69733.9034 | 0.66 | -0.048092 | 81.5 | 62.9364 | 1.18 | 76 | 75.8 | 91206.3202 | 0.70236 | 81.6 | 63.6 | 1.48 | 76 | 75.8 | 111891.5064 | 0.68836 | 81.7 | 62.5 | 1.79 | 76 | 75.9 | 143681.265 | 0.71336 | 81.7 | 63.6 | 0.88 | 76 | 75.6 | 66396.0141 | 0.66736 | 81.8364 | 62.4364 | 0.89 | 76 | 75.3364 | 72016.141 | 0.67436 | 81.8 | 63.4 | 1.7536 | 76 | 76.0364 | 135225.2364 | 0.69836 | 81.8 | 63.4 | 1.67 | 76 | 76 | 128078.507 | 0.697
2043 | -4.85 | 82.3 | 60.6 | 214.3714 | 1051.2842 | 81.9 | 64.2 | 0.95 | 76.1 | 75.8 | 70366.2438 | 0.66237 | -0.059365 | 81.6 | 63.0365 | 1.18 | 76.1 | 75.9 | 91413.7956 | 0.70537 | 81.7 | 63.7365 | 1.49 | 76.1 | 76 | 111691.6874 | 0.691 | 81.7365 | 62.6365 | 1.8 | 76.1 | 76.1 | 143649.664 | 0.716 | 81.8 | 63.7 | 0.88 | 76.1 | 75.7 | 66698.8155 | 0.67037 | 81.9 | 62.6 | 0.89 | 76.1 | 75.5 | 72052.3157 | 0.67837 | 81.9 | 63.5 | 1.76 | 76.1 | 76.2 | 135303.2258 | 0.701 | 81.9 | 63.5 | 1.67 | 76.1 | 76.1 | 128532.0543 | 0.699
2044 | -4.9 | 82.4 | 60.7 | 210.9436 | 1059.0861 | 82 | 64.2 | 0.95 | 76.1366 | 75.9 | 70917.2071 | 0.66437 | -0.059267 | 81.6366 | 63.2 | 1.19 | 76.1366 | 76 | 91561.2297 | 0.708 | 81.8 | 63.9 | 1.49 | 76.1366 | 76.1 | 111623.6133 | 0.69337 | 81.8 | 62.8 | 1.8 | 76.1366 | 76.2 | 143494.4195 | 0.718 | 81.9 | 63.9366 | 0.89 | 76.1366 | 75.9 | 66398.4927 | 0.67337 | 82 | 62.7 | 0.9 | 76.1366 | 75.7 | 72412.6732 | 0.68237 | 82 | 63.7 | 1.77 | 76.1366 | 76.3366 | 134980.0506 | 0.703 | 81.9366 | 63.5 | 1.68 | 76.1366 | 76.2 | 129207.3833 | 0.701
2045 | -4.95 | 82.5 | 60.8 | 205.9693 | 1066.8512 | 82.1 | 64.4367 | 0.96 | 76.2367 | 76.0367 | 70509.2367 | 0.667 | -0.069205 | 81.7 | 63.3 | 1.19 | 76.2367 | 76.1367 | 91626.6473 | 0.71037 | 81.8367 | 63.9367 | 1.5 | 76.2367 | 76.2 | 112172.4661 | 0.696 | 81.9 | 62.9 | 1.81 | 76.2367 | 76.3 | 143561.8949 | 0.72 | 81.9367 | 63.8633 | 0.89 | 76.2367 | 75.9 | 67189.858 | 0.67637 | 82.1 | 63.4102 | 0.9 | 76.2367 | 76.0367 | 70339.7141 | 0.68637 | 82.0367 | 63.9 | 1.77 | 76.2367 | 76.5 | 134223.4658 | 0.705 | 82 | 63.6 | 1.68 | 76.2367 | 76.3 | 129641.7743 | 0.70237
2046 | -5 | 82.5 | 61 | 197.3259 | 1073.6792 | 82.1369 | 64.7 | 0.96 | 76.3369 | 76.2 | 70181.5234 | 0.669 | -0.098212 | 81.8 | 63.5369 | 1.19 | 76.3369 | 76.3 | 91042.3672 | 0.71237 | 81.9 | 64.0369 | 1.5 | 76.3369 | 76.3 | 112390.4307 | 0.698 | 82 | 63 | 1.81 | 76.3369 | 76.4 | 143610.5372 | 0.722 | 82 | 63.9 | 0.89 | 76.3369 | 76.0369 | 67809.7296 | 0.67937 | 82.1369 | 64.5369 | 0.91 | 76.3369 | 76.5 | 66717.4663 | 0.68837 | 82.1 | 63.9 | 1.77 | 76.3369 | 76.5369 | 135193.2392 | 0.706 | 82.1 | 63.7 | 1.6837 | 76.3369 | 76.4369 | 129567.3637 | 0.70437
2047 | -5.05 | 82.6 | 61.2 | 188.1605 | 1079.8067 | 82.2 | 64.7 | 0.96 | 76.4 | 76.3 | 70659.8982 | 0.671 | -0.10689 | 81.9 | 63.5 | 1.2 | 76.4 | 76.4 | 91758.8055 | 0.71437 | 82 | 64.137 | 1.51 | 76.4 | 76.437 | 112547.0791 | 0.7 | 82.037 | 63.1 | 1.82 | 76.4 | 76.5 | 144286.4785 | 0.72337 | 82.1 | 64.1 | 0.9 | 76.4 | 76.2 | 67682.9459 | 0.68237 | 82.2 | 64.8 | 0.91 | 76.4 | 76.6 | 65932.0594 | 0.689 | 82.2 | 63.9 | 1.78 | 76.4 | 76.6 | 136095.6527 | 0.708 | 82.2 | 63.8 | 1.69 | 76.4 | 76.5 | 129861.8982 | 0.706
2048 | -5.1 | 82.7 | 61.2 | 185.8855 | 1086.4193 | 82.3 | 64.3629 | 0.97 | 76.5 | 76.3 | 72340.587 | 0.673 | -0.098 | 81.9371 | 63.3 | 1.2 | 76.5 | 76.4 | 93368.6585 | 0.71637 | 82.1 | 64.2371 | 1.51 | 76.5 | 76.6 | 112698.2608 | 0.702 | 82.1 | 62.9629 | 1.82 | 76.5 | 76.6 | 146042.3094 | 0.72537 | 82.2 | 64.1371 | 0.9 | 76.5 | 76.3371 | 67931.5834 | 0.68537 | 82.3 | 64.5629 | 0.91 | 76.5 | 76.6 | 67347.7708 | 0.69 | 82.3 | 63.9 | 1.78 | 76.5 | 76.7 | 136666.2665 | 0.709 | 82.2371 | 63.8 | 1.69 | 76.5 | 76.6 | 130519.9779 | 0.70737
2049 | -5.15 | 82.8 | 61.1 | 189.3093 | 1093.9953 | 82.4 | 64.1 | 0.97 | 76.6 | 76.3 | 73950.5412 | 0.676 | -0.12921 | 82 | 63.2628 | 1.2 | 76.6 | 76.5 | 94492.1115 | 0.719 | 82.2 | 64.1628 | 1.52 | 76.6 | 76.6 | 114256.0554 | 0.704 | 82.2 | 62.9 | 1.83 | 76.6 | 76.6372 | 147388.5301 | 0.72737 | 82.3 | 64.3 | 0.91 | 76.6 | 76.5 | 68128.4871 | 0.68837 | 82.4 | 64.2628 | 0.91 | 76.6 | 76.6 | 68880.6203 | 0.692 | 82.4 | 64 | 1.7837 | 76.6 | 76.8 | 136859.1995 | 0.71037 | 82.3 | 63.9372 | 1.7 | 76.6 | 76.7372 | 130234.7519 | 0.709
2050 | -5.2 | 82.8 | 61.1 | 191.8254 | 1101.6599 | 82.4373 | 64.2 | 0.97373 | 76.7 | 76.4 | 74394.8774 | 0.679 | -0.17924 | 82.1 | 63.2 | 1.21 | 76.7 | 76.6 | 95551.9924 | 0.722 | 82.2 | 64 | 1.52 | 76.7 | 76.6373 | 116092.8656 | 0.70637 | 82.3 | 63 | 1.83 | 76.7 | 76.7373 | 147837.4764 | 0.729 | 82.3 | 64.3 | 0.91 | 76.7 | 76.6 | 68552.4146 | 0.691 | 82.4373 | 64.3 | 0.91 | 76.7 | 76.7 | 69310.6933 | 0.694 | 82.4 | 64.1 | 1.79 | 76.7 | 76.9 | 136979.7521 | 0.712 | 82.4 | 64.2 | 1.7 | 76.7 | 76.9 | 129320.3233 | 0.71
2051 | -5.25 | 82.9 | 61.2 | 189.1379 | 1108.9241 | 82.5 | 63.7251 | 0.98 | 76.8 | 76.4 | 76923.669 | 0.68237 | -0.16313 | 82.2 | 63.2 | 1.21 | 76.8 | 76.7 | 96295.6747 | 0.72437 | 82.3 | 63.8626 | 1.53 | 76.8 | 76.7 | 117850.7555 | 0.709 | 82.3374 | 63.1374 | 1.84 | 76.8 | 76.9 | 147607.2005 | 0.731 | 82.4 | 64.4 | 0.91 | 76.8 | 76.7 | 68685.7322 | 0.694 | 82.5 | 64.5 | 0.91374 | 76.8 | 76.8374 | 68933.0946 | 0.69537 | 82.5 | 64.1 | 1.79 | 76.8 | 77 | 137630.1433 | 0.713 | 82.5 | 64.2 | 1.7 | 76.8 | 77 | 129815.9125 | 0.711
2052 | -5.3 | 83 | 61.1 | 191.938 | 1116.8384 | 82.6 | 63.2 | 0.99 | 76.9 | 76.3376 | 79887.7898 | 0.68738 | -0.11575 | 82.2376 | 62.9624 | 1.22 | 76.9 | 76.7 | 98359.545 | 0.72738 | 82.4 | 63.7 | 1.53 | 76.9 | 76.7376 | 119860.5255 | 0.71138 | 82.4 | 63.3 | 1.84 | 76.9 | 77 | 147014.525 | 0.73238 | 82.5 | 64.6 | 0.92 | 76.9 | 76.8376 | 68501.9993 | 0.69638 | 82.6 | 64.5 | 0.92 | 76.9 | 76.9 | 69280.6681 | 0.697 | 82.6 | 64.2 | 1.79 | 76.9 | 77.1 | 138102.6879 | 0.714 | 82.5376 | 64.1 | 1.7 | 76.9 | 77 | 131145.7015 | 0.712
2053 | -5.35 | 83.1 | 61.1 | 194.3753 | 1124.9027 | 82.7 | 63.3377 | 0.99 | 77 | 76.5 | 80240.4186 | 0.69138 | -0.10913 | 82.3 | 63.313 | 1.22 | 77 | 76.9377 | 97286.3374 | 0.73038 | 82.5 | 63.8377 | 1.54 | 77 | 76.9 | 119626.081 | 0.71438 | 82.5 | 63.4 | 1.84 | 77 | 77.1 | 147238.0484 | 0.734 | 82.6 | 64.8377 | 0.92 | 77 | 77 | 68064.685 | 0.69838 | 82.7 | 64.5 | 0.92 | 77 | 77 | 69905.9201 | 0.69838 | 82.7 | 64.1 | 1.8 | 77 | 77.1 | 139252.2493 | 0.715 | 82.6 | 64.2 | 1.71 | 77 | 77.1 | 131549.4702 | 0.71338
2054 | -5.4 | 83.1 | 61.3 | 186.0821 | 1132.129 | 82.7378 | 63.9378 | 1 | 77.1 | 76.8378 | 78619.4772 | 0.69638 | -0.035153 | 82.4 | 64.2378 | 1.23 | 77.1 | 77.3 | 93014.54 | 0.733 | 82.5 | 63.9 | 1.54 | 77.1 | 77 | 120174.545 | 0.717 | 82.6 | 63.4 | 1.85 | 77.1 | 77.2 | 147981.151 | 0.735 | 82.6 | 64.7622 | 0.92 | 77.1 | 77.1 | 68863.5802 | 0.70038 | 82.7378 | 64.4 | 0.92 | 77.1 | 77.0378 | 70599.1392 | 0.70038 | 82.7 | 64.1378 | 1.8 | 77.1 | 77.2 | 139729.52 | 0.71638 | 82.7 | 63.9622 | 1.71 | 77.1 | 77.1 | 133575.2343 | 0.715
2055 | -5.45 | 83.2 | 61.3621 | 181.3895 | 1139.7443 | 82.8 | 64.6379 | 1 | 77.2 | 77.1379 | 76297.1615 | 0.69938 | 0.041484 | 82.5 | 64.5 | 1.23 | 77.2 | 77.4 | 92222.1122 | 0.734 | 82.6 | 63.5621 | 1.55 | 77.2 | 77 | 123454.1094 | 0.72 | 82.6379 | 63.1621 | 1.85 | 77.2 | 77.2 | 150948.8639 | 0.73638 | 82.7 | 64.3621 | 0.92379 | 77.2 | 77.1 | 70883.9346 | 0.703 | 82.8 | 64.4379 | 0.92 | 77.2 | 77.1379 | 71043.5329 | 0.70238 | 82.8 | 64.4 | 1.8 | 77.2 | 77.3379 | 138783.6273 | 0.71738 | 82.8 | 63.8 | 1.71 | 77.2 | 77.1 | 135990.1831 | 0.71638
2056 | -5.5 | 83.3 | 61.2 | 189.2505 | 1149.3604 | 82.9 | 64.938 | 1.01 | 77.3 | 77.338 | 75636.4352 | 0.702 | 0.15539 | 82.6 | 64.3 | 1.23 | 77.3 | 77.4 | 93887.766 | 0.735 | 82.7 | 63.3 | 1.56 | 77.3 | 77.038 | 126327.5129 | 0.72338 | 82.7 | 63 | 1.8538 | 77.3 | 77.2 | 153262.2068 | 0.73838 | 82.8 | 64.2 | 0.93 | 77.3 | 77.1 | 72087.4402 | 0.706 | 82.9 | 64.5 | 0.93 | 77.3 | 77.2 | 71397.9952 | 0.704 | 82.9 | 64.538 | 1.8 | 77.3 | 77.5 | 138234.8062 | 0.718 | 82.838 | 63.424 | 1.72 | 77.3 | 77.1 | 139478.462 | 0.71838
2057 | -5.55 | 83.4 | 60.9619 | 202.1483 | 1159.9771 | 83 | 65.1 | 1.01 | 77.4 | 77.5 | 75525.0236 | 0.70438 | 0.50018 | 82.6 | 63.7619 | 1.23 | 77.4 | 77.3619 | 97179.3255 | 0.736 | 82.8 | 63.4 | 1.5638 | 77.4 | 77.2 | 126754.2668 | 0.727 | 82.8 | 62.2856 | 1.86 | 77.4 | 77.1619 | 159416.7933 | 0.74038 | 82.9 | 62.6712 | 0.93 | 77.4 | 76.7237 | 78886.8168 | 0.70938 | 83 | 64.1619 | 0.93 | 77.4 | 77.2 | 73220.5313 | 0.70638 | 83 | 63.6475 | 1.81 | 77.4 | 77.2619 | 145942.0316 | 0.719 | 82.9 | 62.1856 | 1.7238 | 77.4 | 76.8619 | 149403.9783 | 0.72138
2058 | -5.6 | 83.4 | 60.0853 | 236.6872 | 1174.877 | 83.0382 | 65.0618 | 1.01 | 77.4382 | 77.6 | 76143.4403 | 0.706 | 0.76927 | 82.7 | 63.2618 | 1.24 | 77.4382 | 77.3 | 100766.3306 | 0.73838 | 82.8382 | 63.1618 | 1.57 | 77.4382 | 77.2 | 129202.3323 | 0.73038 | 82.9 | 61.3 | 1.87 | 77.4382 | 77 | 168646.9852 | 0.74438 | 82.9382 | 60.6618 | 0.94 | 77.4382 | 76.3 | 87653.9724 | 0.71676 | 83.0382 | 63.2853 | 0.93 | 77.4382 | 77.0618 | 77149.8968 | 0.70938 | 83 | 62.5382 | 1.8138 | 77.4382 | 77.0382 | 155353.8387 | 0.72238 | 83 | 61.0618 | 1.74 | 77.4382 | 76.7 | 159130.3071 | 0.72638
2059 | -5.65 | 83.5 | 59.3616 | 286.1566 | 1192.4277 | 83.1 | 64.5233 | 1.02 | 77.5384 | 77.5 | 79025.6149 | 0.70838 | 0.78225 | 82.8 | 62.6233 | 1.24 | 77.5384 | 77.2 | 104601.1039 | 0.74138 | 82.9 | 63.1384 | 1.58 | 77.5384 | 77.3384 | 130812.5424 | 0.73438 | 83 | 60.9616 | 1.88 | 77.5384 | 77 | 172884.7135 | 0.74938 | 83 | 60.5384 | 0.95384 | 77.5384 | 76.5384 | 89594.9403 | 0.72538 | 83.1 | 62.8384 | 0.94 | 77.5384 | 77.0384 | 79666.8104 | 0.71338 | 83.1 | 62.7 | 1.82 | 77.5384 | 77.2 | 155488.0537 | 0.726 | 83.1 | 60.8 | 1.75 | 77.5384 | 76.7384 | 163431.3364 | 0.73277
2060 | -5.7 | 83.6 | 59.1385 | 302.8694 | 1207.916 | 83.2 | 63.8615 | 1.02 | 77.6 | 77.4 | 82471.427 | 0.71138 | 0.57345 | 82.9 | 62.3 | 1.25 | 77.6 | 77.2385 | 107542.1633 | 0.74538 | 83 | 63.7385 | 1.59 | 77.6 | 77.6 | 128038.6565 | 0.73738 | 83.0385 | 60.9 | 1.8938 | 77.6 | 77.1385 | 175443.6712 | 0.75438 | 83.1 | 60.8 | 0.96385 | 77.6 | 76.8 | 89929.7666 | 0.73377 | 83.2 | 62.723 | 0.94385 | 77.6 | 77.1615 | 80939.0398 | 0.71838 | 83.2 | 61.6076 | 1.83 | 77.6 | 77.0615 | 165148.7252 | 0.72938 | 83.2 | 61.277 | 1.77 | 77.6 | 77.0385 | 162050.2371 | 0.73938
2061 | -5.75 | 83.7 | 58.9 | 313.8755 | 1223.8737 | 83.3 | 63.7 | 1.03 | 77.7 | 77.4386 | 84278.9795 | 0.71539 | 0.4187 | 82.9386 | 61.9614 | 1.26 | 77.7 | 77.3 | 110015.4839 | 0.75039 | 83.1 | 64.1386 | 1.59 | 77.7 | 77.8386 | 126035.0015 | 0.74039 | 83.1 | 60.7614 | 1.91 | 77.7 | 77.3 | 178506.806 | 0.75939 | 83.2 | 61.4772 | 0.97386 | 77.7 | 77.1772 | 88487.6962 | 0.74139 | 83.3 | 62.2614 | 0.95 | 77.7 | 77.2 | 83687.6692 | 0.72339 | 83.3 | 60.5 | 1.85 | 77.7 | 76.9 | 175975.5617 | 0.73577 | 83.2 | 61.5614 | 1.78 | 77.7 | 77.3 | 161220.3391 | 0.74439
2062 | -5.8 | 83.7 | 58.9 | 322.5806 | 1238.5678 | 83.4 | 63.8 | 1.03 | 77.8 | 77.6 | 84496.7671 | 0.72 | 0.37671 | 83 | 61.8 | 1.2639 | 77.8 | 77.4 | 112292.1961 | 0.75439 | 83.2 | 64.5387 | 1.6 | 77.8 | 78.0387 | 124107.0555 | 0.74239 | 83.2 | 60.7774 | 1.92 | 77.8 | 77.4387 | 179775.8909 | 0.76439 | 83.2387 | 62.5774 | 0.98 | 77.8 | 77.6387 | 84961.2099 | 0.74739 | 83.4 | 62.3387 | 0.96 | 77.8 | 77.3387 | 84413.6951 | 0.72939 | 83.3387 | 61.1774 | 1.8639 | 77.8 | 77.2387 | 172965.0962 | 0.74239 | 83.3 | 61.5 | 1.7939 | 77.8 | 77.4387 | 163431.152 | 0.74939
2063 | -5.85 | 83.8 | 59.4388 | 299.0102 | 1248.1213 | 83.4 | 63.5612 | 1.04 | 77.9 | 77.6612 | 86292.26 | 0.724 | 0.318 | 83.1 | 60.5059 | 1.27 | 77.9 | 77.2223 | 120067.7122 | 0.75978 | 83.2 | 64.5612 | 1.6 | 77.9 | 78.1 | 124702.3124 | 0.744 | 83.3 | 60.7612 | 1.93 | 77.9 | 77.6 | 181534.8756 | 0.76839 | 83.3 | 63.6777 | 0.99 | 77.9 | 78.0388 | 81486.7571 | 0.75239 | 83.4 | 61.6447 | 0.97 | 77.9 | 77.2612 | 88132.3524 | 0.73439 | 83.4 | 61.7388 | 1.88 | 77.9 | 77.5388 | 170088.2281 | 0.74739 | 83.4 | 61.5 | 1.8039 | 77.9 | 77.6 | 165015.6424 | 0.75439
2064 | -5.9 | 83.8 | 59.1611 | 303.3598 | 1256.2779 | 83.5 | 63.4779 | 1.0439 | 77.9 | 77.7389 | 87480.6572 | 0.72839 | 0.16285 | 83.2 | 58.9611 | 1.2839 | 77.9 | 77 | 130162.6606 | 0.76739 | 83.3 | 64.1611 | 1.6039 | 77.9 | 78.1 | 128773.7449 | 0.74539 | 83.3389 | 60.9779 | 1.9439 | 77.9 | 77.7389 | 182055.5652 | 0.77339 | 83.4 | 64.3389 | 0.99 | 77.9 | 78.4 | 79167.4358 | 0.75539 | 83.5 | 60.4611 | 0.97389 | 77.9 | 77.1389 | 94147.2232 | 0.74139 | 83.5 | 62.3779 | 1.89 | 77.9 | 77.8389 | 166720.9992 | 0.75239 | 83.5 | 61.5 | 1.82 | 77.9 | 77.7 | 167181.1031 | 0.76
2065 | -5.8167 | 83.6609 | 59.3391 | 307.2157 | 1253.0922 | 83.4609 | 63.5609 | 1.05 | 77.7 | 77.8 | 87196.5321 | 0.73139 | -0.39664 | 83.1 | 58.9 | 1.3 | 77.7 | 77.1 | 131607.1182 | 0.77478 | 83.4 | 63.6609 | 1.61 | 77.7 | 78 | 132210.0539 | 0.747 | 83.4 | 61.8391 | 1.95 | 77.7 | 78.1 | 175717.8598 | 0.777 | 83.4 | 64.2219 | 1 | 77.7 | 78.3609 | 80013.8167 | 0.757 | 83.5 | 60.2 | 0.98391 | 77.7 | 77.2 | 95896.7724 | 0.74839 | 83.5 | 62.6609 | 1.9 | 77.7 | 78 | 165141.9758 | 0.755 | 83.5 | 62.6953 | 1.83 | 77.7 | 78.1391 | 158537.8636 | 0.76339
2066 | -5.7333 | 83.5 | 59.5 | 293.9258 | 1247.4474 | 83.3 | 63.4 | 1.05 | 77.6 | 77.7 | 87827.2273 | 0.734 | -0.73669 | 83 | 59.2392 | 1.31 | 77.6 | 77.2 | 130011.3704 | 0.78139 | 83.2608 | 63.1608 | 1.61 | 77.6 | 77.8 | 134952.4878 | 0.748 | 83.3 | 61.4825 | 1.95 | 77.6 | 77.9608 | 177856.9639 | 0.778 | 83.3 | 63.6608 | 1 | 77.6 | 78.1 | 82031.2427 | 0.758 | 83.4 | 59.9216 | 0.99 | 77.6 | 77.1608 | 97393.2785 | 0.75439 | 83.4 | 62.2 | 1.9 | 77.6 | 77.8 | 168279.3698 | 0.757 | 83.3608 | 63.7608 | 1.83 | 77.6 | 78.3 | 149652.1977 | 0.764
2067 | -5.65 | 83.4 | 59.1607 | 305.8325 | 1244.4214 | 83.2 | 63.0607 | 1.06 | 77.4 | 77.5607 | 89011.5366 | 0.73639 | -0.68507 | 82.9 | 59.9786 | 1.32 | 77.4 | 77.4 | 126007.2514 | 0.78639 | 83.1 | 62.9 | 1.61 | 77.4 | 77.7 | 136391.1216 | 0.749 | 83.2 | 60.6607 | 1.96 | 77.4 | 77.6607 | 184194.8939 | 0.78 | 83.2 | 63.0214 | 1 | 77.4 | 77.9 | 84164.7562 | 0.75839 | 83.2607 | 59.7 | 1 | 77.4 | 77.1 | 98726.148 | 0.76079 | 83.3 | 61.7607 | 1.91 | 77.4 | 77.6607 | 171292.2071 | 0.75839 | 83.2 | 63.3607 | 1.83 | 77.4 | 78.1 | 151844.2537 | 0.764
2068 | -5.5667 | 83.3 | 58.7606 | 333.8975 | 1242.803 | 83.1 | 62.6 | 1.06 | 77.3 | 77.4 | 90696.5674 | 0.739 | -0.59915 | 82.8 | 60.2606 | 1.32 | 77.3 | 77.4606 | 124366.7038 | 0.79039 | 83 | 62.9 | 1.61 | 77.3 | 77.6 | 135584.6625 | 0.75 | 83.0606 | 60.6 | 1.96 | 77.3 | 77.6 | 184076.5204 | 0.78139 | 83.0606 | 62.7394 | 1 | 77.3 | 77.8 | 84835.4958 | 0.76 | 83.1 | 59.8394 | 1.01 | 77.3 | 77.2 | 98070.7697 | 0.76639 | 83.1606 | 61.5 | 1.91 | 77.3 | 77.5 | 173188.7842 | 0.76039 | 83.1 | 62.8212 | 1.83 | 77.3 | 77.8606 | 155001.3787 | 0.763
2069 | -5.4833 | 83.2 | 58.6 | 346.921 | 1238.7652 | 82.9605 | 61.6419 | 1.06 | 77.1 | 77.0605 | 94822.749 | 0.741 | -0.35994 | 82.6605 | 60.2395 | 1.33 | 77.1 | 77.4 | 124523.3775 | 0.7934 | 82.9 | 62.3814 | 1.61 | 77.1 | 77.3605 | 138476.1662 | 0.75 | 82.9 | 59.7814 | 1.97 | 77.1 | 77.2605 | 189928.6543 | 0.783 | 82.9 | 62.6605 | 1 | 77.1 | 77.6605 | 84894.6207 | 0.76 | 83 | 59.421 | 1.014 | 77.1 | 77.0605 | 99918.6744 | 0.771 | 83 | 60.921 | 1.91 | 77.1 | 77.2605 | 176941.9305 | 0.762 | 83 | 61.6419 | 1.83 | 77.1 | 77.4605 | 162889.3154 | 0.763
2070 | -5.4 | 83 | 57.9207 | 372.3774 | 1235.2018 | 82.8 | 60.8396 | 1.07 | 76.9604 | 76.8 | 98340.8656 | 0.7444 | -0.20976 | 82.5 | 60.1604 | 1.33 | 76.9604 | 77.3 | 124497.9077 | 0.796 | 82.7604 | 61.3207 | 1.62 | 76.9604 | 77 | 144928.2635 | 0.751 | 82.8 | 58.8 | 1.97 | 76.9604 | 77 | 197508.6713 | 0.785 | 82.8 | 62.1604 | 1 | 76.9604 | 77.4 | 86513.0911 | 0.761 | 82.9 | 58.8 | 1.02 | 76.9604 | 76.9 | 102858.2088 | 0.7754 | 82.9 | 60.4 | 1.92 | 76.9604 | 77.1 | 180674.1681 | 0.764 | 82.9 | 60.7 | 1.83 | 76.9604 | 77.1604 | 169460.2396 | 0.764
2071 | -5.3 | 82.9 | 57.4 | 409.4144 | 1231.0229 | 82.7 | 60.7602 | 1.07 | 76.7602 | 76.7602 | 98499.9708 | 0.748 | -0.11593 | 82.4 | 60.1 | 1.34 | 76.7602 | 77.2 | 124384.9055 | 0.7974 | 82.6 | 59.941 | 1.62 | 76.7602 | 76.5602 | 153530.8502 | 0.753 | 82.7 | 58.2205 | 1.98 | 76.7602 | 76.8 | 202100.2891 | 0.787 | 82.7 | 62.1398 | 1 | 76.7602 | 77.3 | 85797.0545 | 0.761 | 82.7602 | 58.8398 | 1.03 | 76.7602 | 76.9 | 102613.5244 | 0.7804 | 82.8 | 60.5 | 1.92 | 76.7602 | 77.1 | 179015.2271 | 0.766 | 82.7 | 59.8807 | 1.83 | 76.7602 | 76.8602 | 174771.9078 | 0.765
2072 | -5.2 | 82.7 | 57.0601 | 426.5922 | 1225.2013 | 82.5601 | 60.6 | 1.08 | 76.6 | 76.7 | 98905.3965 | 0.751 | -0.019582 | 82.2 | 60.1601 | 1.34 | 76.6 | 77.1601 | 123515.6824 | 0.7984 | 82.5 | 59 | 1.63 | 76.6 | 76.3 | 159837.9835 | 0.756 | 82.5 | 57.6 | 1.98 | 76.6 | 76.6 | 206805.9092 | 0.7894 | 82.5 | 62.1601 | 1 | 76.6 | 77.2 | 85068.6972 | 0.76 | 82.6 | 58.9 | 1.03 | 76.6 | 76.9 | 102158.2725 | 0.7834 | 82.6 | 60.2601 | 1.93 | 76.6 | 76.9 | 180163.1343 | 0.7664 | 82.6 | 59.1 | 1.84 | 76.6 | 76.6 | 180294.6783 | 0.767
2073 | -5.1 | 82.6 | 56.66 | 452.5997 | 1219.5402 | 82.4 | 60.36 | 1.08 | 76.4 | 76.56 | 99556.9952 | 0.753 | -0.056 | 82.1 | 60 | 1.34 | 76.4 | 77 | 123772.9826 | 0.799 | 82.3 | 58.9 | 1.634 | 76.4 | 76.2 | 159909.6752 | 0.7594 | 82.4 | 57.88 | 1.99 | 76.4 | 76.6 | 203680.8972 | 0.792 | 82.4 | 61.9 | 1 | 76.4 | 77 | 85474.0796 | 0.759 | 82.46 | 58.8 | 1.034 | 76.4 | 76.8 | 102342.1429 | 0.7864 | 82.5 | 59.42 | 1.93 | 76.4 | 76.56 | 185862.3345 | 0.767 | 82.46 | 58.76 | 1.84 | 76.4 | 76.46 | 181846.3143 | 0.769
2074 | -5 | 82.4 | 56.5 | 466.4624 | 1212.5584 | 82.2599 | 60.1 | 1.08 | 76.2 | 76.4 | 100276.4866 | 0.7554 | -0.092614 | 81.9599 | 60.7203 | 1.34 | 76.2 | 77.0401 | 118551.0007 | 0.799 | 82.2 | 59.3401 | 1.64 | 76.2 | 76.2401 | 156776.4974 | 0.762 | 82.2 | 58.3401 | 1.99 | 76.2 | 76.6 | 198733.327 | 0.793 | 82.2 | 62 | 1 | 76.2 | 76.9 | 84249.9098 | 0.757 | 82.3 | 58.6599 | 1.04 | 76.2 | 76.7 | 102543.0761 | 0.7884 | 82.3 | 58.9 | 1.93 | 76.2 | 76.4 | 189385.8735 | 0.769 | 82.3 | 58.5 | 1.84 | 76.2 | 76.3 | 183299.2672 | 0.771
2075 | -4.9 | 82.3 | 56.7402 | 456.2293 | 1202.0946 | 82.1 | 60.2 | 1.09 | 76 | 76.3 | 99425.0793 | 0.757 | -0.20266 | 81.8 | 61.1196 | 1.33 | 76 | 77 | 115105.7653 | 0.7966 | 82.0598 | 59.7598 | 1.64 | 76 | 76.3 | 153065.4361 | 0.763 | 82.1 | 58.1598 | 1.99 | 76 | 76.4598 | 198957.9563 | 0.793 | 82.1 | 61.6196 | 0.99 | 76 | 76.6598 | 84816.9248 | 0.755 | 82.1598 | 59.2804 | 1.04 | 76 | 76.7 | 99422.0861 | 0.79 | 82.2 | 59.7609 | 1.93 | 76 | 76.5402 | 180904.0366 | 0.77 | 82.1598 | 58.5402 | 1.85 | 76 | 76.2 | 182202.674 | 0.7724
2076 | -4.8 | 82.1 | 57 | 439.7933 | 1189.9127 | 81.9597 | 60.4 | 1.09 | 75.8597 | 76.3 | 98067.8594 | 0.758 | -0.30684 | 81.6597 | 60.5597 | 1.33 | 75.8597 | 76.7 | 117331.0911 | 0.794 | 81.9 | 59.8 | 1.64 | 75.8597 | 76.2 | 151747.1305 | 0.764 | 81.9 | 58 | 1.99 | 75.8597 | 76.3 | 199327.0207 | 0.793 | 81.9597 | 61.4807 | 0.99 | 75.8597 | 76.5 | 84669.6117 | 0.753 | 82 | 60.1 | 1.04 | 75.8597 | 76.8 | 95141.5594 | 0.789 | 82 | 60.9403 | 1.93 | 75.8597 | 76.7 | 170141.3253 | 0.768 | 82 | 58.7 | 1.85 | 75.8597 | 76.1597 | 180212.1647 | 0.773
2077 | -4.7167 | 82 | 57.1 | 432.291 | 1178.6697 | 81.8 | 60.3 | 1.09 | 75.7 | 76.1596 | 97802.6734 | 0.758 | -0.37347 | 81.5 | 59.9191 | 1.33 | 75.7 | 76.4 | 119662.536 | 0.7916 | 81.7596 | 59.8 | 1.64 | 75.7 | 76.1 | 150763.4015 | 0.7636 | 81.8 | 58.4404 | 1.99 | 75.7 | 76.3 | 194211.7238 | 0.792 | 81.8 | 61.5596 | 0.99 | 75.7 | 76.3596 | 83439.4855 | 0.7506 | 81.8596 | 60.1 | 1.04 | 75.7 | 76.6596 | 94162.3505 | 0.7876 | 81.9 | 61.2404 | 1.92 | 75.7 | 76.6 | 165828.277 | 0.7656 | 81.8596 | 58.7404 | 1.85 | 75.7 | 76.1 | 178665.525 | 0.773
2078 | -4.6333 | 81.9 | 56.9594 | 435.7736 | 1168.5698 | 81.7 | 59.9594 | 1.09 | 75.5594 | 76 | 98920.2576 | 0.758 | -0.46511 | 81.4 | 58.8189 | 1.32 | 75.5594 | 76.0594 | 124632.5362 | 0.79 | 81.6 | 59.4189 | 1.64 | 75.5594 | 75.9 | 152581.5848 | 0.763 | 81.6594 | 59.1811 | 1.99 | 75.5594 | 76.3 | 186627.6038 | 0.79059 | 81.7 | 60.8189 | 0.98 | 75.5594 | 76 | 85858.9706 | 0.74759 | 81.7 | 59.6189 | 1.03 | 75.5594 | 76.4 | 95515.6556 | 0.78559 | 81.7594 | 60.5783 | 1.9159 | 75.5594 | 76.2594 | 169674.6911 | 0.762 | 81.7 | 58.9 | 1.85 | 75.5594 | 76 | 176425.8116 | 0.773
2079 | -4.55 | 81.8 | 56.5593 | 454.5561 | 1159.9491 | 81.6 | 59.8407 | 1.09 | 75.4 | 75.9 | 98741.9054 | 0.75759 | -0.48812 | 81.2593 | 57.9593 | 1.32 | 75.4 | 75.7 | 128808.6631 | 0.789 | 81.5 | 59.1 | 1.64 | 75.4 | 75.7 | 153737.8326 | 0.763 | 81.5 | 59.6 | 1.98 | 75.4 | 76.3 | 181613.9261 | 0.78759 | 81.5593 | 60.3 | 0.98 | 75.4 | 75.8 | 87078.7165 | 0.746 | 81.6 | 59.1 | 1.03 | 75.4 | 76.2 | 96870.6392 | 0.78359 | 81.6 | 58.978 | 1.91 | 75.4 | 75.7593 | 181040.2008 | 0.76 | 81.6 | 58.8593 | 1.85 | 75.4 | 75.9 | 175826.6976 | 0.772
2080 | -4.4667 | 81.6 | 56.1592 | 477.8174 | 1152.2881 | 81.4592 | 59.9 | 1.09 | 75.2 | 75.8 | 97825.7563 | 0.757 | -0.54909 | 81.1 | 58.1224 | 1.32 | 75.2 | 75.6408 | 126903.7915 | 0.788 | 81.4 | 58.7184 | 1.64 | 75.2 | 75.5 | 155439.2892 | 0.763 | 81.4 | 58.8776 | 1.97 | 75.2 | 75.9592 | 185374.6258 | 0.784 | 81.4 | 60.2 | 0.98 | 75.2 | 75.6 | 86690.2912 | 0.744 | 81.5 | 58.5184 | 1.03 | 75.2 | 75.9 | 98546.0688 | 0.78159 | 81.5 | 57.7184 | 1.91 | 75.2 | 75.2592 | 189905.1631 | 0.76 | 81.5 | 58.9408 | 1.84 | 75.2 | 75.8 | 173892.3343 | 0.77059
2081 | -4.3833 | 81.5 | 55.8591 | 491.5683 | 1143.7045 | 81.3 | 59.8 | 1.08 | 75.1 | 75.6 | 97445.6106 | 0.75559 | -0.52477 | 81 | 58.1182 | 1.32 | 75.1 | 75.5 | 126025.6 | 0.786 | 81.2591 | 58.5 | 1.64 | 75.1 | 75.4 | 156148.771 | 0.763 | 81.3 | 58.1 | 1.96 | 75.1 | 75.6 | 190148.9476 | 0.781 | 81.3 | 59.3773 | 0.98 | 75.1 | 75.2591 | 89454.3185 | 0.742 | 81.3591 | 58.3409 | 1.03 | 75.1 | 75.7 | 98811.4943 | 0.78 | 81.4 | 57.5818 | 1.91 | 75.1 | 75.2 | 189985.6402 | 0.76 | 81.3591 | 58.7182 | 1.84 | 75.1 | 75.6 | 173958.1894 | 0.76859
2082 | -4.3 | 81.4 | 55.559 | 511.4257 | 1137.8 | 81.2 | 59.6 | 1.08 | 75 | 75.459 | 97692.0825 | 0.754 | -0.38472 | 80.9 | 57.641 | 1.31 | 75 | 75.3 | 127611.9038 | 0.785 | 81.1 | 58.941 | 1.64 | 75 | 75.4 | 151793.9001 | 0.762 | 81.159 | 57.759 | 1.96 | 75 | 75.4 | 191542.2171 | 0.77859 | 81.2 | 58.2179 | 0.98 | 75 | 74.859 | 93574.1338 | 0.741 | 81.2 | 58.6 | 1.02 | 75 | 75.659 | 96840.8257 | 0.77759 | 81.259 | 58.6231 | 1.91 | 75 | 75.341 | 180183.0432 | 0.75959 | 81.2 | 58.341 | 1.8359 | 75 | 75.4 | 175617.5466 | 0.767
2083 | -4.3 | 81.4 | 55.6 | 512.8006 | 1136.9766 | 81.2 | 59.6 | 1.08 | 75 | 75.4 | 97325.8608 | 0.753 | -0.31671 | 80.8 | 58.5234 | 1.31 | 75 | 75.4411 | 122490.761 | 0.784 | 81 | 59.3 | 1.64 | 75 | 75.4 | 148692.5119 | 0.761 | 81 | 57.8823 | 1.95 | 75 | 75.3 | 189305.4177 | 0.777 | 81.1 | 57.8 | 0.98 | 75 | 74.7 | 95123.6085 | 0.74241 | 81.2 | 58.8823 | 1.02 | 75 | 75.6411 | 95020.3503 | 0.77559 | 81.2 | 59.5411 | 1.9 | 75 | 75.5 | 172114.5651 | 0.75759 | 81.1 | 58.4 | 1.83 | 75 | 75.3 | 173913.4197 | 0.766
2084 | -4.3 | 81.4 | 55.8413 | 498.9147 | 1134.9937 | 81.2 | 59.2175 | 1.08 | 75 | 75.3 | 98838.9401 | 0.752 | -0.17761 | 80.8 | 59.5825 | 1.31 | 75 | 75.6413 | 116167.8275 | 0.781 | 81 | 59.0587 | 1.64 | 75 | 75.3 | 149906.8141 | 0.76 | 81 | 58.5413 | 1.95 | 75 | 75.4 | 183238.4896 | 0.775 | 81.1 | 57.8413 | 0.98 | 75 | 74.7 | 95096.9002 | 0.744 | 81.2 | 59.1587 | 1.02 | 75 | 75.6587 | 93613.3927 | 0.77259 | 81.2 | 59.3175 | 1.9 | 75 | 75.4 | 173071.6918 | 0.755 | 81.1 | 57.9587 | 1.83 | 75 | 75.2 | 177152.6646 | 0.76459
2085 | -4.3 | 81.4 | 55.8 | 494.4206 | 1133.0759 | 81.2 | 58.7414 | 1.08 | 75 | 75.2 | 101006.6603 | 0.751 | -0.054172 | 80.8 | 59.5586 | 1.3 | 75 | 75.6 | 115807.5748 | 0.77759 | 81 | 58.8414 | 1.63 | 75 | 75.2 | 151337.2748 | 0.759 | 81 | 58.7 | 1.94 | 75 | 75.4 | 181348.0317 | 0.772 | 81.1 | 57.7586 | 0.98 | 75 | 74.7 | 95506.7473 | 0.745 | 81.2 | 58.6586 | 1.01 | 75 | 75.5 | 95152.1044 | 0.76959 | 81.2 | 59.0414 | 1.89 | 75 | 75.3 | 175040.5359 | 0.75359 | 81.1 | 57.5 | 1.83 | 75 | 75.1 | 180537.1198 | 0.764
2086 | -4.3 | 81.4 | 55.7 | 500.134 | 1131.1925 | 81.2 | 58.9415 | 1.08 | 75 | 75.2 | 99897.2247 | 0.751 | -0.051415 | 80.8 | 58.5755 | 1.3 | 75 | 75.3 | 120743.7695 | 0.77459 | 81 | 59.2415 | 1.63 | 75 | 75.3 | 148685.9127 | 0.758 | 81 | 59.283 | 1.93 | 75 | 75.5415 | 175870.2052 | 0.76959 | 81.1 | 57.7 | 0.98 | 75 | 74.7 | 95975.0283 | 0.747 | 81.2 | 58.017 | 1.01 | 75 | 75.3 | 97720.5597 | 0.76759 | 81.2 | 58.9 | 1.89 | 75 | 75.2 | 175683.7735 | 0.752 | 81.1 | 57.5 | 1.83 | 75 | 75.1 | 180516.5522 | 0.764
2087 | -4.3 | 81.4 | 55.7 | 501.5416 | 1129.3584 | 81.2 | 58.5752 | 1.08 | 75 | 75.0584 | 101772.3979 | 0.75 | -0.13673 | 80.8 | 58.1416 | 1.29 | 75 | 75.2 | 122617.6287 | 0.773 | 81 | 58.8752 | 1.63 | 75 | 75.1584 | 150765.1652 | 0.757 | 81 | 59.4168 | 1.92 | 75 | 75.5 | 173771.5475 | 0.76558 | 81.1 | 57.8 | 0.98 | 75 | 74.8 | 95763.5395 | 0.748 | 81.2 | 57.2168 | 1.01 | 75 | 75.0584 | 101147.405 | 0.76658 | 81.2 | 57.7752 | 1.89 | 75 | 74.8584 | 184174.5887 | 0.751 | 81.1 | 57.8416 | 1.83 | 75 | 75.1416 | 177795.7235 | 0.764
2088 | -4.3 | 81.5 | 55.1166 | 523.265 | 1134.21 | 81.2 | 57.9417 | 1.08 | 75.1 | 74.9 | 104444.8257 | 0.751 | 0.014636 | 80.8 | 57.7748 | 1.29 | 75.1 | 75.0583 | 124541.0417 | 0.771 | 81 | 58.3417 | 1.63 | 75.1 | 75 | 154313.04 | 0.757 | 81 | 58.7 | 1.9158 | 75.1 | 75.2583 | 178754.9173 | 0.76258 | 81.1 | 57.1748 | 0.99 | 75.1 | 74.6583 | 98562.4838 | 0.75 | 81.2 | 56.7417 | 1.01 | 75.1 | 74.9 | 102882.4232 | 0.766 | 81.2 | 57 | 1.89 | 75.1 | 74.7 | 190992.1384 | 0.75142 | 81.1 | 57.6166 | 1.83 | 75.1 | 75.0583 | 179510.2428 | 0.763
2089 | -4.3833 | 81.6 | 54.5 | 564.3623 | 1147.9041 | 81.2418 | 58.3 | 1.08 | 75.2 | 75.1 | 103559.6105 | 0.752 | 0.29009 | 80.9 | 57.2 | 1.29 | 75.2 | 74.9418 | 127999.3101 | 0.77142 | 81 | 58.1582 | 1.63 | 75.2 | 75 | 155674.6804 | 0.757 | 81.0418 | 58.0163 | 1.91 | 75.2 | 75.0582 | 183892.1082 | 0.761 | 81.1 | 56.6 | 0.99 | 75.2 | 74.6 | 101516.9065 | 0.75342 | 81.2 | 56.8 | 1.01 | 75.2 | 75 | 103051.9078 | 0.767 | 81.2 | 57 | 1.89 | 75.2 | 74.8 | 191447.4041 | 0.75342 | 81.2 | 57 | 1.83 | 75.2 | 74.9418 | 184870.7059 | 0.764
2090 | -4.4667 | 81.8 | 54.4 | 571.9391 | 1159.8489 | 81.4 | 58.5 | 1.08 | 75.4 | 75.3 | 103282.3203 | 0.753 | 0.49972 | 81.042 | 57.542 | 1.29 | 75.4 | 75.142 | 126990.0148 | 0.772 | 81.142 | 57.8 | 1.63 | 75.4 | 75 | 159520.8089 | 0.759 | 81.2 | 57.5 | 1.91 | 75.4 | 75 | 189123.3027 | 0.761 | 81.242 | 56.9 | 1 | 75.4 | 74.842 | 101339.3503 | 0.757 | 81.342 | 56.8 | 1.01 | 75.4 | 75.1 | 103713.9385 | 0.768 | 81.3 | 57.242 | 1.9 | 75.4 | 74.942 | 190804.4578 | 0.756 | 81.3 | 56.2741 | 1.83 | 75.4 | 74.9 | 191768.3014 | 0.766
2091 | -4.55 | 81.9 | 54.3 | 580.2414 | 1172.5938 | 81.5 | 58.3579 | 1.08 | 75.5421 | 75.3 | 104763.0821 | 0.754 | 0.52723 | 81.2 | 57.7579 | 1.29 | 75.5421 | 75.3 | 126662.3927 | 0.773 | 81.3 | 57.8421 | 1.64 | 75.5421 | 75.2 | 160392.9255 | 0.761 | 81.3 | 57.2579 | 1.91 | 75.5421 | 75.1 | 192585.8826 | 0.762 | 81.4 | 57.5841 | 1 | 75.5421 | 75.1421 | 99601.615 | 0.76042 | 81.5 | 56.9 | 1.01 | 75.5421 | 75.3 | 103914.6074 | 0.76942 | 81.4421 | 57.0159 | 1.9 | 75.5421 | 75 | 194556.0295 | 0.758 | 81.4 | 56.1262 | 1.84 | 75.5421 | 75.0421 | 194601.2464 | 0.76942
2092 | -4.6333 | 82 | 54.2 | 589.9734 | 1185.6546 | 81.6 | 58.1 | 1.0842 | 75.7 | 75.4 | 106703.704 | 0.756 | 0.34605 | 81.3 | 57.6422 | 1.3 | 75.7 | 75.4 | 128002.4929 | 0.774 | 81.4 | 58 | 1.64 | 75.7 | 75.4 | 160496.9031 | 0.76342 | 81.4 | 57.3422 | 1.92 | 75.7 | 75.2 | 193191.7002 | 0.76342 | 81.5 | 58.1422 | 1 | 75.7 | 75.5 | 97958.7421 | 0.76342 | 81.6 | 57.0422 | 1.01 | 75.7 | 75.4 | 104115.515 | 0.771 | 81.6 | 55.9156 | 1.91 | 75.7 | 74.9 | 205218.6128 | 0.76142 | 81.5422 | 56.8422 | 1.85 | 75.7 | 75.3422 | 190535.1331 | 0.772
2093 | -4.7167 | 82.1 | 54.4 | 584.1655 | 1197.1883 | 81.7423 | 57.9577 | 1.09 | 75.8423 | 75.5 | 108163.4171 | 0.75842 | 0.18973 | 81.4 | 57.8 | 1.3 | 75.8423 | 75.5423 | 128020.0544 | 0.775 | 81.5 | 58 | 1.65 | 75.8423 | 75.5 | 161913.4886 | 0.766 | 81.5423 | 58.1846 | 1.92 | 75.8423 | 75.5423 | 187671.8698 | 0.765 | 81.6 | 58.6423 | 1.01 | 75.8423 | 75.7423 | 96910.2798 | 0.766 | 81.7 | 57.2423 | 1.02 | 75.8423 | 75.6 | 104127.4203 | 0.77242 | 81.7 | 55.9269 | 1.9242 | 75.8423 | 75.1423 | 207349.4144 | 0.76642 | 81.7 | 57.5269 | 1.85 | 75.8423 | 75.6423 | 186840.4141 | 0.77442
2094 | -4.8 | 82.2 | 54.8848 | 563.6035 | 1203.0182 | 81.9 | 58.6273 | 1.09 | 75.9 | 75.8424 | 106094.6091 | 0.761 | -0.14066 | 81.5424 | 58.1424 | 1.3 | 75.9 | 75.7424 | 126891.2558 | 0.776 | 81.6424 | 57.9 | 1.6542 | 75.9 | 75.6 | 164187.7702 | 0.76842 | 81.7 | 57.8303 | 1.92 | 75.9 | 75.5576 | 191706.8731 | 0.766 | 81.7424 | 59.2424 | 1.01 | 75.9 | 76 | 94893.5877 | 0.76742 | 81.8424 | 57.4424 | 1.02 | 75.9 | 75.8 | 103962.7305 | 0.774 | 81.8 | 56.5 | 1.9342 | 75.9 | 75.4424 | 204595.4753 | 0.77042 | 81.8 | 58.5848 | 1.86 | 75.9 | 76.0424 | 180007.3688 | 0.776
2095 | -4.7667 | 82.1 | 55.3 | 534.4724 | 1198.6023 | 81.9 | 59.6425 | 1.09 | 75.8 | 76.1 | 101573.4205 | 0.761 | -0.40438 | 81.5575 | 58.6 | 1.3 | 75.8 | 75.9 | 124772.4194 | 0.776 | 81.7575 | 57.9 | 1.66 | 75.8 | 75.7 | 165635.1747 | 0.77043 | 81.8 | 56.8 | 1.93 | 75.8 | 75.4 | 201298.2747 | 0.76743 | 81.8 | 59.4575 | 1.01 | 75.8 | 76.1 | 94455.6052 | 0.768 | 81.9 | 57.5 | 1.02 | 75.8 | 75.8 | 104065.9479 | 0.775 | 81.9 | 57.5276 | 1.94 | 75.8 | 75.8425 | 198134.6194 | 0.77343 | 81.9 | 59.2 | 1.85 | 75.8 | 76.2 | 175668.4009 | 0.775
2096 | -4.7333 | 82.1 | 55.5 | 526.6396 | 1193.8456 | 81.8 | 59.5574 | 1.09 | 75.8 | 76.0574 | 101432.0415 | 0.761 | -0.29284 | 81.5 | 58.7 | 1.3 | 75.8 | 75.8 | 123938.5293 | 0.776 | 81.7 | 57.9426 | 1.66 | 75.8 | 75.7 | 164976.4415 | 0.772 | 81.7 | 57.0853 | 1.93 | 75.8 | 75.5 | 198932.1328 | 0.769 | 81.8 | 59.0574 | 1.01 | 75.8 | 76 | 95925.2471 | 0.768 | 81.8574 | 57.4 | 1.02 | 75.8 | 75.8 | 104190.3907 | 0.775 | 81.8574 | 58.6426 | 1.9443 | 75.8 | 76.1 | 188724.4796 | 0.774 | 81.8 | 58.7721 | 1.85 | 75.8 | 76.0574 | 178494.3879 | 0.774
2097 | -4.7 | 82 | 55.6 | 518.0296 | 1188.0868 | 81.8 | 59.4 | 1.09 | 75.7 | 75.9 | 102057.0828 | 0.76 | -0.084737 | 81.4572 | 58.6 | 1.3 | 75.7 | 75.8 | 123860.5007 | 0.77557 | 81.6572 | 57.6145 | 1.6643 | 75.7 | 75.6572 | 167367.7636 | 0.773 | 81.7 | 58.0855 | 1.93 | 75.7 | 75.7 | 190852.9448 | 0.77 | 81.7 | 58.8 | 1.01 | 75.7 | 75.9 | 96913.5056 | 0.768 | 81.8 | 57.8855 | 1.02 | 75.7 | 75.9 | 101886.8951 | 0.776 | 81.8 | 59.4855 | 1.94 | 75.7 | 76.2428 | 181539.4726 | 0.774 | 81.8 | 57.8572 | 1.85 | 75.7 | 75.8 | 185010.7986 | 0.774
2098 | -4.6667 | 82 | 55.9 | 501.1278 | 1181.0568 | 81.7 | 59.1571 | 1.09 | 75.6571 | 75.8571 | 102844.8516 | 0.76 | -0.30645 | 81.4 | 59.0858 | 1.3 | 75.6571 | 75.8429 | 120866.4627 | 0.775 | 81.6 | 57.3 | 1.67 | 75.6571 | 75.6 | 169467.9031 | 0.775 | 81.6 | 58.4 | 1.93 | 75.6571 | 75.8 | 187650.3967 | 0.77 | 81.7 | 59.0429 | 1.01 | 75.6571 | 75.9 | 95792.3063 | 0.768 | 81.7571 | 58.1571 | 1.02 | 75.6571 | 75.8571 | 100681.3344 | 0.775 | 81.7571 | 60.3429 | 1.94 | 75.6571 | 76.4 | 173611.097 | 0.772 | 81.7 | 58.6715 | 1.85 | 75.6571 | 75.9429 | 178565.1799 | 0.774
2099 | -4.6333 | 81.9 | 56.143 | 484.8521 | 1173.8551 | 81.7 | 58.7 | 1.09 | 75.6 | 75.7 | 104636.1951 | 0.76 | -0.84186 | 81.357 | 59.7 | 1.2957 | 75.6 | 75.9 | 117328.0457 | 0.773 | 81.557 | 57.743 | 1.67 | 75.6 | 75.643 | 166561.4782 | 0.77643 | 81.6 | 58.543 | 1.93 | 75.6 | 75.743 | 185834.4443 | 0.769 | 81.6 | 59.2 | 1.01 | 75.6 | 75.9 | 94566.8505 | 0.768 | 81.7 | 58.043 | 1.02 | 75.6 | 75.8 | 100638.8395 | 0.774 | 81.7 | 60.6 | 1.93 | 75.6 | 76.357 | 170415.5249 | 0.769 | 81.7 | 60.815 | 1.8457 | 75.6 | 76.443 | 160750.3643 | 0.77157
2100 | -4.6 | 81.9 | 56.5862 | 462.7564 | 1166.5258 | 81.6 | 59.0431 | 1.09 | 75.6 | 75.7 | 102902.7503 | 0.76 | -0.94184 | 81.3 | 59.6569 | 1.29 | 75.6 | 75.8569 | 116883.6573 | 0.771 | 81.5 | 58.2431 | 1.67 | 75.6 | 75.7431 | 162736.699 | 0.777 | 81.5 | 59.0431 | 1.93 | 75.6 | 75.8 | 181420.7842 | 0.768 | 81.6 | 58.6138 | 1.01 | 75.6 | 75.7569 | 96721.1372 | 0.767 | 81.6569 | 58.2 | 1.02 | 75.6 | 75.8 | 99706.0735 | 0.773 | 81.6569 | 60.3138 | 1.92 | 75.6 | 76.2 | 171508.5838 | 0.76557 | 81.6 | 61.5569 | 1.83 | 75.6 | 76.5 | 153720.1158 | 0.76657
2101 | -4.6 | 81.9 | 56.7 | 448.9568 | 1161.6974 | 81.6 | 59.7865 | 1.09 | 75.6 | 75.9 | 99313.4692 | 0.759 | -0.68773 | 81.3 | 59.0135 | 1.29 | 75.6 | 75.6568 | 119933.4864 | 0.76957 | 81.5 | 59.1297 | 1.67 | 75.6 | 75.9432 | 156258.1592 | 0.777 | 81.5 | 59.2 | 1.9257 | 75.6 | 75.8 | 179555.2598 | 0.76657 | 81.5 | 58.0568 | 1.01 | 75.6 | 75.6 | 99149.1372 | 0.768 | 81.6 | 58.2 | 1.02 | 75.6 | 75.7432 | 99489.0938 | 0.77257 | 81.6 | 60 | 1.92 | 75.6 | 76 | 173059.7216 | 0.763 | 81.6 | 60.9568 | 1.82 | 75.6 | 76.2568 | 157036.1372 | 0.762
2102 | -4.6 | 81.9 | 56.7 | 449.1734 | 1158.4833 | 81.6 | 59.8567 | 1.09 | 75.6 | 75.9 | 98947.7905 | 0.757 | -0.59857 | 81.3 | 58.1567 | 1.29 | 75.6 | 75.4 | 124252.5974 | 0.769 | 81.5 | 60.1867 | 1.67 | 75.6 | 76.2 | 148422.6073 | 0.77557 | 81.5 | 58.8133 | 1.92 | 75.6 | 75.6567 | 182133.1453 | 0.765 | 81.5 | 58 | 1.01 | 75.6 | 75.6 | 99396.9678 | 0.76843 | 81.6 | 58.6433 | 1.0157 | 75.6 | 75.8433 | 97405.8881 | 0.771 | 81.6 | 59.7567 | 1.91 | 75.6 | 75.9 | 174768.1344 | 0.76057 | 81.6 | 60.9 | 1.81 | 75.6 | 76.2 | 156843.7343 | 0.758
2103 | -4.6 | 81.9 | 56.5 | 455.0472 | 1157.2 | 81.6 | 59.4 | 1.09 | 75.6 | 75.7565 | 100662.4894 | 0.756 | -0.48731 | 81.3 | 58.1 | 1.29 | 75.6 | 75.4 | 124816.295 | 0.769 | 81.5 | 60.4 | 1.66 | 75.6 | 76.2 | 146365.4828 | 0.773 | 81.5 | 58.1565 | 1.92 | 75.6 | 75.5 | 187197.202 | 0.76457 | 81.5 | 58 | 1.01 | 75.6 | 75.6 | 99376.4572 | 0.769 | 81.6 | 59 | 1.01 | 75.6 | 75.9 | 95864.8308 | 0.76957 | 81.6 | 59.5 | 1.91 | 75.6 | 75.8 | 176448.9563 | 0.75857 | 81.6 | 60.7565 | 1.8 | 75.6 | 76.0565 | 157226.3806 | 0.754
2104 | -4.6 | 81.9 | 56.3 | 466.4408 | 1156.9 | 81.6 | 59.2564 | 1.08 | 75.6 | 75.7 | 101316.5909 | 0.755 | -0.37513 | 81.3 | 58.6436 | 1.29 | 75.6 | 75.5436 | 122053.388 | 0.769 | 81.5 | 59.9564 | 1.66 | 75.6 | 76 | 149275.7075 | 0.77056 | 81.5 | 58.0436 | 1.92 | 75.6 | 75.5 | 188071.965 | 0.765 | 81.5 | 58.1 | 1.01 | 75.6 | 75.6 | 99039.2481 | 0.77 | 81.6 | 59.3436 | 1.01 | 75.6 | 75.9436 | 94158.8554 | 0.76756 | 81.6 | 58.6257 | 1.9 | 75.6 | 75.5564 | 182849.2272 | 0.757 | 81.6 | 60.5436 | 1.7956 | 75.6 | 75.9 | 157966.4981 | 0.75056
2105 | -4.6 | 81.9 | 56.1563 | 475.3554 | 1156.6563 | 81.6 | 59.3 | 1.08 | 75.6 | 75.7 | 101034.8297 | 0.755 | -0.23641 | 81.3 | 59.1 | 1.29 | 75.6 | 75.6437 | 119482.6047 | 0.769 | 81.5 | 60.1874 | 1.65 | 75.6 | 76.0437 | 147258.9905 | 0.76856 | 81.5 | 58.8311 | 1.92 | 75.6 | 75.6437 | 181833.4017 | 0.76456 | 81.5 | 58.3 | 1.01 | 75.6 | 75.7 | 98471.4947 | 0.77 | 81.6 | 60.5311 | 1.01 | 75.6 | 76.2 | 88700.4897 | 0.76456 | 81.6 | 58.7748 | 1.9 | 75.6 | 75.5874 | 181690.1286 | 0.757 | 81.6 | 60.2126 | 1.79 | 75.6 | 75.8 | 159476.1483 | 0.747
2106 | -4.6 | 81.9 | 56.5876 | 459.645 | 1154.4248 | 81.6 | 59.7438 | 1.08 | 75.6 | 75.8 | 98859.8548 | 0.754 | -0.070743 | 81.3 | 59.2 | 1.29 | 75.6 | 75.7 | 118694.7229 | 0.768 | 81.5 | 60.7438 | 1.65 | 75.6 | 76.1 | 142624.8888 | 0.76556 | 81.5 | 59.2 | 1.92 | 75.6 | 75.7 | 178612.244 | 0.763 | 81.5 | 58.6 | 1.01 | 75.6 | 75.7 | 97158.6381 | 0.77 | 81.6 | 61.5 | 1 | 75.6 | 76.4 | 84094.3599 | 0.76056 | 81.6 | 60 | 1.9 | 75.6 | 75.9 | 171450.4025 | 0.75556 | 81.6 | 59.9 | 1.78 | 75.6 | 75.7 | 161479.5621 | 0.745
2107 | -4.6333 | 82 | 56.9 | 435.2878 | 1154.1757 | 81.6 | 60.3439 | 1.08 | 75.6439 | 75.9439 | 95940.95 | 0.752 | 0.042737 | 81.3 | 59.2 | 1.28 | 75.6439 | 75.7 | 118701.6357 | 0.767 | 81.4439 | 60.8 | 1.64 | 75.6439 | 76.1 | 141893.299 | 0.76256 | 81.5 | 59.2878 | 1.9156 | 75.6439 | 75.7439 | 177739.061 | 0.762 | 81.5 | 58.9 | 1.01 | 75.6439 | 75.8 | 95960.8337 | 0.77 | 81.6 | 61.7 | 0.99 | 75.6439 | 76.4 | 82741.4795 | 0.75556 | 81.6 | 60.1 | 1.89 | 75.6439 | 75.9 | 170525.6373 | 0.753 | 81.6 | 59.8 | 1.78 | 75.6439 | 75.6 | 161876.7784 | 0.743
2108 | -4.6667 | 82 | 56.9 | 433.6835 | 1155.6321 | 81.7 | 60.8 | 1.08 | 75.7 | 76.1 | 93985.774 | 0.75 | 0.20829 | 81.4 | 59 | 1.28 | 75.7 | 75.656 | 119953.2577 | 0.766 | 81.5 | 60.2119 | 1.64 | 75.7 | 75.956 | 145414.1165 | 0.76 | 81.5 | 59.7 | 1.91 | 75.7 | 75.9 | 174404.4002 | 0.761 | 81.6 | 58.9 | 1.01 | 75.7 | 75.9 | 96017.2821 | 0.77 | 81.7 | 61.5119 | 0.99 | 75.7 | 76.256 | 83344.5119 | 0.75056 | 81.7 | 59.656 | 1.89 | 75.7 | 75.8 | 173727.3338 | 0.75156 | 81.6 | 59.356 | 1.77 | 75.7 | 75.5 | 165119.9926 | 0.742
2109 | -4.7 | 82.1 | 56.7558 | 438.8454 | 1157.8649 | 81.7 | 61 | 1.07 | 75.8 | 76.1 | 92988.9258 | 0.748 | 0.33274 | 81.4 | 58.7 | 1.28 | 75.8 | 75.6 | 121644.9389 | 0.766 | 81.5442 | 59.7 | 1.63 | 75.8 | 75.8 | 148945.9781 | 0.758 | 81.6 | 59.6558 | 1.91 | 75.8 | 75.9 | 174810.1568 | 0.76 | 81.6 | 58.8 | 1.01 | 75.8 | 75.9 | 96592.3903 | 0.77 | 81.7 | 60.7117 | 0.98 | 75.8 | 76 | 86322.5917 | 0.74656 | 81.7 | 59.4442 | 1.89 | 75.8 | 75.7442 | 175716.2058 | 0.751 | 81.7 | 59.0558 | 1.77 | 75.8 | 75.4 | 167916.614 | 0.741
2110 | -4.7333 | 82.1 | 56.6 | 448.1443 | 1160.5771 | 81.8 | 61.2443 | 1.07 | 75.8 | 76.2 | 91844.0757 | 0.74556 | 0.34446 | 81.5 | 58.9885 | 1.28 | 75.8 | 75.7 | 120529.5168 | 0.767 | 81.6 | 59.9443 | 1.63 | 75.8 | 75.9 | 147291.4071 | 0.757 | 81.6 | 59.1115 | 1.91 | 75.8 | 75.7557 | 179616.9846 | 0.759 | 81.7 | 58.8 | 1.01 | 75.8 | 75.9 | 96892.7621 | 0.77 | 81.8 | 59.9557 | 0.98 | 75.8 | 75.8 | 89174.8745 | 0.74356 | 81.8 | 60.0885 | 1.88 | 75.8 | 75.9443 | 170813.0443 | 0.75 | 81.7 | 59.1 | 1.77 | 75.8 | 75.5 | 168068.8296 | 0.742
2111 | -4.7667 | 82.2 | 56.8 | 440.4791 | 1161.9332 | 81.8 | 61.2556 | 1.07 | 75.9 | 76.2 | 91585.2756 | 0.74256 | 0.34066 | 81.5 | 59.8888 | 1.28 | 75.9 | 76 | 116083.8823 | 0.76656 | 81.6444 | 59.9556 | 1.63 | 75.9 | 75.9 | 147587.6336 | 0.756 | 81.7 | 58.9444 | 1.91 | 75.9 | 75.7444 | 181068.833 | 0.759 | 81.7 | 59.1888 | 1.01 | 75.9 | 76.0444 | 95489.5306 | 0.77 | 81.8 | 59.6 | 0.98 | 75.9 | 75.7 | 90731.6759 | 0.742 | 81.8 | 60.5 | 1.88 | 75.9 | 76.0556 | 167591.1731 | 0.748 | 81.8 | 59.2 | 1.77 | 75.9 | 75.6 | 167889.4467 | 0.742
2112 | -4.8 | 82.2 | 56.8 | 435.7 | 1162.244 | 81.9 | 61.1 | 1.06 | 75.9 | 76.1 | 92288.0924 | 0.74055 | 0.15195 | 81.6 | 61.1335 | 1.28 | 75.9 | 76.3 | 109536.1725 | 0.765 | 81.7 | 59.3555 | 1.63 | 75.9 | 75.8 | 152045.0008 | 0.755 | 81.7 | 58.811 | 1.91 | 75.9 | 75.7555 | 182600.7114 | 0.759 | 81.8 | 59.989 | 1.01 | 75.9 | 76.2445 | 92298.6992 | 0.769 | 81.9 | 59.6445 | 0.98 | 75.9 | 75.7445 | 90603.8941 | 0.741 | 81.9 | 60.1555 | 1.8755 | 75.9 | 76 | 170011.9362 | 0.74655 | 81.8 | 59.689 | 1.78 | 75.9 | 75.7445 | 164413.4604 | 0.742
2113 | -4.7667 | 82.1 | 56.9 | 429.9769 | 1157.5538 | 81.9 | 60.7108 | 1.06 | 75.8 | 75.9554 | 93663.3723 | 0.738 | 0.068539 | 81.5 | 61.6554 | 1.28 | 75.8 | 76.4 | 106143.9395 | 0.762 | 81.7 | 59.4892 | 1.63 | 75.8 | 75.8446 | 151370.2323 | 0.755 | 81.8 | 58.7892 | 1.91 | 75.8 | 75.8 | 183136.0015 | 0.76 | 81.8 | 60.6446 | 1.01 | 75.8 | 76.4 | 89147.5737 | 0.76655 | 81.9 | 59.5554 | 0.97 | 75.8 | 75.7 | 90807.3646 | 0.74 | 81.9 | 59.7554 | 1.87 | 75.8 | 75.8554 | 173347.5572 | 0.745 | 81.9 | 59.8108 | 1.77 | 75.8 | 75.7554 | 163782.2183 | 0.74155
2114 | -4.7333 | 82.1 | 56.7 | 441.1263 | 1154.0421 | 81.8 | 60.6 | 1.06 | 75.8 | 75.9 | 93736.5193 | 0.73655 | 0.21134 | 81.5 | 61.0105 | 1.27 | 75.8 | 76.1553 | 108858.6064 | 0.75855 | 81.7 | 59.8 | 1.62 | 75.8 | 75.9 | 148258.7981 | 0.754 | 81.7 | 59.0553 | 1.91 | 75.8 | 75.8 | 180501.8208 | 0.759 | 81.8 | 60.8 | 1.0055 | 75.8 | 76.3553 | 88070.8313 | 0.76355 | 81.8 | 59.9895 | 0.97 | 75.8 | 75.7447 | 88732.8032 | 0.739 | 81.8 | 59.2553 | 1.87 | 75.8 | 75.6553 | 176476.5608 | 0.744 | 81.8 | 59.2 | 1.77 | 75.8 | 75.6 | 167741.499 | 0.741
2115 | -4.7 | 82 | 56.7 | 440.5758 | 1149.2515 | 81.8 | 60.6552 | 1.05 | 75.7 | 75.8 | 92925.0125 | 0.73455 | 0.18662 | 81.4 | 60.4 | 1.27 | 75.7 | 75.9 | 111271.2476 | 0.75655 | 81.6 | 59.8 | 1.62 | 75.7 | 75.8 | 147826.6645 | 0.752 | 81.7 | 58.8 | 1.91 | 75.7 | 75.7 | 182010.9497 | 0.759 | 81.7 | 60.2552 | 1 | 75.7 | 76.1 | 89802.9731 | 0.76055 | 81.8 | 60.2103 | 0.97 | 75.7 | 75.7552 | 87458.6063 | 0.73655 | 81.8 | 59.1 | 1.87 | 75.7 | 75.6 | 177400.8116 | 0.744 | 81.8 | 59.2 | 1.77 | 75.7 | 75.5 | 167486.5546 | 0.741
2116 | -4.6667 | 82 | 56.6 | 444.5543 | 1144.6403 | 81.7 | 60.455 | 1.05 | 75.655 | 75.7 | 93510.7075 | 0.733 | 0.076611 | 81.4 | 59.8101 | 1.26 | 75.655 | 75.655 | 113905.704 | 0.75455 | 81.6 | 59.9 | 1.62 | 75.655 | 75.8 | 146885.2894 | 0.751 | 81.6 | 58.3101 | 1.9 | 75.655 | 75.5 | 185450.4598 | 0.758 | 81.7 | 60.2899 | 1 | 75.655 | 76.045 | 89226.9862 | 0.758 | 81.7 | 58.8201 | 0.97 | 75.655 | 75.255 | 92807.4482 | 0.735 | 81.7 | 59.245 | 1.87 | 75.655 | 75.6 | 175731.9562 | 0.744 | 81.7 | 59.445 | 1.77 | 75.655 | 75.6 | 164788.6951 | 0.741
2117 | -4.6333 | 81.9 | 56.3549 | 456.1565 | 1140.8844 | 81.7 | 60.0098 | 1.05 | 75.6 | 75.5 | 95005.7509 | 0.731 | 0.070073 | 81.3 | 58.4648 | 1.26 | 75.6 | 75.2549 | 120803.0797 | 0.754 | 81.5 | 60.2902 | 1.61 | 75.6 | 75.8 | 143239.735 | 0.749 | 81.6 | 58.6352 | 1.91 | 75.6 | 75.5451 | 182878.1931 | 0.759 | 81.6 | 60.1098 | 0.99 | 75.6 | 75.9549 | 89157.2131 | 0.755 | 81.7 | 58.1451 | 0.97 | 75.6 | 75.1 | 95430.9117 | 0.736 | 81.7 | 59.3 | 1.87 | 75.6 | 75.5 | 174844.9878 | 0.743 | 81.7 | 59.4549 | 1.77 | 75.6 | 75.5 | 164502.9038 | 0.741
2118 | -4.6 | 81.9 | 56.2 | 466.1808 | 1137.1836 | 81.6 | 59.6 | 1.05 | 75.5 | 75.3 | 96425.4031 | 0.731 | 0.04873 | 81.3 | 57.7452 | 1.26 | 75.5 | 75.0452 | 124433.5539 | 0.755 | 81.5 | 60.8 | 1.61 | 75.5 | 75.9 | 139257.1578 | 0.74655 | 81.5 | 59.1548 | 1.9 | 75.5 | 75.6548 | 178342.3677 | 0.758 | 81.6 | 59.3548 | 0.99 | 75.5 | 75.6548 | 92016.4228 | 0.753 | 81.6 | 58.4452 | 0.97 | 75.5 | 75.1452 | 94029.7607 | 0.737 | 81.6 | 58.5644 | 1.87 | 75.5 | 75.3 | 179842.6043 | 0.743 | 81.6 | 59.4452 | 1.77 | 75.5 | 75.5 | 164079.6366 | 0.74
2119 | -4.5667 | 81.8 | 56.0547 | 467.9031 | 1134.3094 | 81.6 | 59.3547 | 1.05 | 75.5 | 75.2 | 97433.4274 | 0.73 | 0.0076092 | 81.2 | 57.5547 | 1.27 | 75.5 | 75 | 125514.9449 | 0.75645 | 81.4 | 61 | 1.6 | 75.5 | 75.8 | 136844.4806 | 0.74355 | 81.5 | 57.4281 | 1.9 | 75.5 | 75.1547 | 191013.6535 | 0.757 | 81.5 | 58.5094 | 0.99 | 75.5 | 75.3547 | 94997.5638 | 0.752 | 81.6 | 58.0094 | 0.97 | 75.5 | 75 | 95640.1204 | 0.738 | 81.6 | 58 | 1.87 | 75.5 | 75.1 | 184286.6717 | 0.743 | 81.6 | 59.5547 | 1.77 | 75.5 | 75.4547 | 162765.5607 | 0.74
2120 | -4.5333 | 81.8 | 55.4546 | 498.2799 | 1134.3454 | 81.5 | 59.3454 | 1.05 | 75.4 | 75.2 | 97072.6518 | 0.731 | 0.19153 | 81.2 | 57.0546 | 1.27 | 75.4 | 74.9 | 128093.765 | 0.75845 | 81.4 | 60.9091 | 1.59 | 75.4 | 75.7 | 136476.1047 | 0.74055 | 81.4 | 56.4454 | 1.91 | 75.4 | 74.9 | 199255.9571 | 0.75945 | 81.5 | 58.2454 | 0.99 | 75.4 | 75.2454 | 95933.826 | 0.751 | 81.5 | 57.6 | 0.97 | 75.4 | 74.9 | 97499.8382 | 0.739 | 81.5 | 58.4909 | 1.87 | 75.4 | 75.2454 | 180367.0759 | 0.744 | 81.5 | 58.8091 | 1.77 | 75.4 | 75.2 | 167677.4543 | 0.739
2121 | -4.5 | 81.7 | 55.4 | 511.1624 | 1133.0267 | 81.5 | 59.8455 | 1.05 | 75.3 | 75.3 | 94640.601 | 0.73 | 0.39575 | 81.1 | 57.2911 | 1.27 | 75.3 | 74.9455 | 126934.3996 | 0.761 | 81.3 | 60.1089 | 1.59 | 75.3 | 75.4 | 141212.7602 | 0.73754 | 81.4 | 56.6545 | 1.91 | 75.3 | 75 | 197480.9296 | 0.76146 | 81.4 | 58.6 | 0.99 | 75.3 | 75.3 | 94269.8642 | 0.751 | 81.5 | 57.5 | 0.97455 | 75.3 | 74.9 | 97784.969 | 0.741 | 81.5 | 58.6545 | 1.87 | 75.3 | 75.2545 | 178231.2864 | 0.744 | 81.5 | 57.9545 | 1.77 | 75.3 | 74.9545 | 174057.9955 | 0.74
2122 | -4.4667 | 81.7 | 55.4 | 508.0196 | 1129.726 | 81.4 | 59.7087 | 1.05 | 75.3 | 75.2 | 94973.5857 | 0.729 | 0.49157 | 81.1 | 57.7 | 1.28 | 75.3 | 75 | 124978.174 | 0.762 | 81.3 | 59.1543 | 1.5854 | 75.3 | 75.1 | 146704.0244 | 0.736 | 81.3 | 56.8913 | 1.92 | 75.3 | 75 | 196047.2082 | 0.76346 | 81.4 | 58.6 | 0.99 | 75.3 | 75.2 | 94059.9179 | 0.75 | 81.4 | 57.3543 | 0.98 | 75.3 | 74.8 | 98436.8373 | 0.743 | 81.4 | 58.1543 | 1.87 | 75.3 | 75.1 | 181906.9985 | 0.74446 | 81.4 | 57.3543 | 1.7746 | 75.3 | 74.8 | 178288.4785 | 0.742
2123 | -4.4333 | 81.6 | 55.2 | 518.9408 | 1127.1711 | 81.4 | 58.8085 | 1.05 | 75.2 | 74.9 | 98730.2111 | 0.729 | 0.47613 | 81 | 56.6169 | 1.28 | 75.2 | 74.7542 | 130688.7569 | 0.76346 | 81.2 | 58.3542 | 1.58 | 75.2 | 74.8 | 151429.9732 | 0.736 | 81.3 | 56.9542 | 1.92 | 75.2 | 75 | 195521.1053 | 0.765 | 81.3 | 58.6458 | 0.99 | 75.2 | 75.2 | 93426.2062 | 0.74954 | 81.4 | 56.3169 | 0.98 | 75.2 | 74.5542 | 102653.2488 | 0.745 | 81.4 | 58.3458 | 1.87 | 75.2 | 75.1 | 180395.9606 | 0.745 | 81.4 | 57.2 | 1.78 | 75.2 | 74.7 | 179995.0471 | 0.744
2124 | -4.4 | 81.6 | 54.6541 | 543.9253 | 1127.2836 | 81.3 | 58.4459 | 1.05 | 75.1541 | 74.8 | 100162.5796 | 0.73 | 0.42671 | 81 | 55.7459 | 1.28 | 75.1541 | 74.5459 | 135539.9467 | 0.767 | 81.2 | 58.1459 | 1.59 | 75.1541 | 74.7459 | 152589.6286 | 0.737 | 81.2 | 56.4 | 1.9246 | 75.1541 | 74.9 | 199695.2327 | 0.766 | 81.3 | 58.7 | 0.98 | 75.1541 | 75.2 | 92820.885 | 0.74854 | 81.3 | 55.0082 | 0.99 | 75.1541 | 74.2541 | 108488.6566 | 0.74946 | 81.3541 | 58.8459 | 1.87 | 75.1541 | 75.2 | 175942.8716 | 0.745 | 81.3 | 57.1 | 1.79 | 75.1541 | 74.7 | 180758.4473 | 0.74646
2125 | -4.3667 | 81.5 | 54.454 | 561.3601 | 1127.9 | 81.3 | 57.962 | 1.05 | 75.1 | 74.654 | 102111.5212 | 0.731 | 0.42092 | 80.954 | 55.9 | 1.29 | 75.1 | 74.6 | 134879.6925 | 0.77 | 81.1 | 58.546 | 1.59 | 75.1 | 74.8 | 149797.2968 | 0.737 | 81.2 | 55.954 | 1.93 | 75.1 | 74.8 | 203573.1267 | 0.768 | 81.2 | 58.208 | 0.98 | 75.1 | 74.954 | 94624.2119 | 0.748 | 81.3 | 54.746 | 0.99 | 75.1 | 74.246 | 110088.5129 | 0.75446 | 81.3 | 57.47 | 1.87 | 75.1 | 74.808 | 186267.3195 | 0.745 | 81.3 | 56.854 | 1.79 | 75.1 | 74.7 | 182808.054 | 0.74846
2126 | -4.3333 | 81.5 | 53.8539 | 589.1048 | 1130.469 | 81.2 | 57.5922 | 1.05 | 75 | 74.5461 | 103869.7474 | 0.73346 | 0.36885 | 80.9 | 55.9 | 1.2946 | 75 | 74.6 | 135250.6266 | 0.773 | 81.1 | 58.2078 | 1.59 | 75 | 74.7 | 151830.2049 | 0.737 | 81.1 | 56.3384 | 1.9346 | 75 | 74.8461 | 200786.4449 | 0.77046 | 81.2 | 57.3539 | 0.98 | 75 | 74.7 | 97831.7615 | 0.748 | 81.2 | 55 | 1 | 75 | 74.4 | 109667.9457 | 0.759 | 81.2539 | 56.1461 | 1.88 | 75 | 74.4 | 196973.3414 | 0.747 | 81.2 | 56.7461 | 1.8 | 75 | 74.7 | 183730.3844 | 0.751
2127 | -4.3 | 81.4 | 53.7 | 608.0613 | 1132.7462 | 81.2 | 58.2462 | 1.06 | 75 | 74.7 | 101266.5272 | 0.735 | 0.26475 | 80.8538 | 56.1925 | 1.3 | 75 | 74.7 | 133924.2151 | 0.776 | 81 | 57.5 | 1.59 | 75 | 74.5 | 156484.4418 | 0.73846 | 81.1 | 57 | 1.94 | 75 | 75 | 194986.662 | 0.771 | 81.1 | 56.9 | 0.99 | 75 | 74.6 | 99669.6591 | 0.749 | 81.2 | 55.1 | 1 | 75 | 74.5 | 109440.2347 | 0.76346 | 81.2 | 55.9538 | 1.88 | 75 | 74.4 | 198711.5184 | 0.75 | 81.2 | 56.9 | 1.8 | 75 | 74.7 | 182990.2028 | 0.75346
2128 | -4.2667 | 81.4 | 53.8 | 605.8927 | 1133 | 81.1 | 58.0073 | 1.06 | 74.9 | 74.6536 | 102206.2515 | 0.736 | -0.15714 | 80.8 | 56.7464 | 1.3 | 74.9 | 74.9 | 130877.1007 | 0.778 | 81 | 57.6464 | 1.59 | 74.9 | 74.5 | 155494.8703 | 0.74 | 81 | 57.1464 | 1.94 | 74.9 | 75 | 193579.6501 | 0.772 | 81.1 | 56.7536 | 0.99 | 74.9 | 74.5 | 100322.5837 | 0.75 | 81.1536 | 55.2464 | 1.01 | 74.9 | 74.5 | 109273.4427 | 0.767 | 81.1536 | 56.2391 | 1.89 | 74.9 | 74.5464 | 196943.8115 | 0.753 | 81.1 | 58.2318 | 1.81 | 74.9 | 75.0464 | 172651.4991 | 0.755
2129 | -4.2333 | 81.3 | 54.1465 | 593.7866 | 1131.1747 | 81.1 | 56.9071 | 1.06 | 74.8535 | 74.3535 | 106883.4928 | 0.738 | -0.34787 | 80.7535 | 57.3929 | 1.3 | 74.8535 | 75 | 127226.6288 | 0.779 | 80.9535 | 58.1 | 1.6 | 74.8535 | 74.6 | 152379.2005 | 0.741 | 81 | 57.1535 | 1.94 | 74.8535 | 75 | 193061.3206 | 0.772 | 81 | 55.9606 | 0.99 | 74.8535 | 74.3535 | 103610.304 | 0.752 | 81.1 | 55.4465 | 1.01 | 74.8535 | 74.6 | 108736.549 | 0.77046 | 81.1 | 57.3929 | 1.9 | 74.8535 | 74.8 | 187952.2433 | 0.755 | 81.1 | 58.9606 | 1.8 | 74.8535 | 75.2 | 166811.1075 | 0.754
2130 | -4.2 | 81.3 | 54.2 | 581.9112 | 1128.6137 | 81 | 56.4 | 1.06 | 74.8 | 74.2 | 109482.6591 | 0.74147 | -0.25404 | 80.7 | 57.8 | 1.3 | 74.8 | 75.1 | 124859.2966 | 0.779 | 80.9 | 57.7068 | 1.6 | 74.8 | 74.5 | 154657.1468 | 0.742 | 80.9 | 56.5068 | 1.94 | 74.8 | 74.8 | 198035.4362 | 0.772 | 81 | 55.5466 | 0.99 | 74.8 | 74.2 | 105577.5124 | 0.75447 | 81.0534 | 55.6 | 1.02 | 74.8 | 74.7 | 108194.003 | 0.773 | 81.0534 | 57.7534 | 1.9 | 74.8 | 74.9 | 184885.7695 | 0.755 | 81 | 58.5 | 1.8 | 74.8 | 75 | 169740.825 | 0.753
2131 | -4.15 | 81.2 | 54.0533 | 592.0142 | 1126.0665 | 80.9533 | 56.3533 | 1.07 | 74.7 | 74.2 | 109911.6981 | 0.74447 | -0.29053 | 80.6 | 57.7533 | 1.3 | 74.7 | 75 | 124608.237 | 0.778 | 80.8533 | 57.3467 | 1.6 | 74.7 | 74.4 | 156959.645 | 0.743 | 80.9 | 56.4934 | 1.94 | 74.7 | 74.7467 | 197743.8701 | 0.772 | 80.9 | 55.7533 | 1 | 74.7 | 74.3 | 104747.2219 | 0.757 | 81 | 55.7 | 1.02 | 74.7 | 74.7 | 107937.212 | 0.775 | 81 | 56.7599 | 1.9 | 74.7 | 74.5533 | 192201.2475 | 0.755 | 81 | 58.5 | 1.8 | 74.7 | 74.9533 | 168956.2919 | 0.752
2132 | -4.1 | 81.1 | 53.8 | 608.1895 | 1123.8659 | 80.9 | 56.3 | 1.07 | 74.6 | 74.2 | 110403.7512 | 0.74747 | -0.21398 | 80.6 | 57.6 | 1.3 | 74.6 | 74.9 | 124987.2127 | 0.777 | 80.8 | 57.2532 | 1.6 | 74.6 | 74.3532 | 157281.0995 | 0.744 | 80.8 | 56.9 | 1.94 | 74.6 | 74.8 | 193848.8502 | 0.772 | 80.8 | 55.5532 | 1 | 74.6 | 74.2 | 105611.158 | 0.75947 | 80.9 | 55.6 | 1.02 | 74.6 | 74.7 | 108023.7701 | 0.777 | 80.9 | 55.7532 | 1.9 | 74.6 | 74.3 | 200017.514 | 0.757 | 80.9 | 58.1532 | 1.8 | 74.6 | 74.8 | 170879.5553 | 0.751
2133 | -4.05 | 81 | 53.5531 | 619.7304 | 1121.5592 | 80.8 | 56.4 | 1.08 | 74.5 | 74.2 | 109836.9774 | 0.75 | -0.017433 | 80.5 | 56.5592 | 1.3 | 74.5 | 74.5531 | 130122.7717 | 0.777 | 80.7 | 56.7531 | 1.6047 | 74.5 | 74.1531 | 160902.7017 | 0.74547 | 80.7 | 56.8 | 1.94 | 74.5 | 74.7 | 194149.4043 | 0.771 | 80.8 | 55.1531 | 1 | 74.5 | 74.1 | 107150.947 | 0.76147 | 80.8 | 55.5 | 1.02 | 74.5 | 74.6 | 108392.5567 | 0.77847 | 80.8531 | 55.8939 | 1.91 | 74.5 | 74.3 | 198948.4853 | 0.759 | 80.8 | 57.3061 | 1.8 | 74.5 | 74.5 | 176414.7417 | 0.751
2134 | -4 | 81 | 53.2 | 642.4467 | 1119.9118 | 80.7 | 56.9941 | 1.08 | 74.4 | 74.4 | 107234.2266 | 0.752 | 0.08559 | 80.4 | 55.5 | 1.3 | 74.4 | 74.3 | 135646.5169 | 0.77747 | 80.6 | 55.7589 | 1.61 | 74.4 | 73.9 | 167330.9776 | 0.74747 | 80.7 | 56.5059 | 1.94 | 74.4 | 74.6 | 195452.6305 | 0.771 | 80.7 | 55 | 1.01 | 74.4 | 74.1 | 108011.0961 | 0.764 | 80.8 | 55.5 | 1.03 | 74.4 | 74.6 | 108366.5241 | 0.77947 | 80.8 | 56.2 | 1.91 | 74.4 | 74.4 | 196222.7888 | 0.76047 | 80.7 | 56.747 | 1.8 | 74.4 | 74.3 | 180217.5626 | 0.751
2135 | -3.95 | 80.9 | 53.1 | 648.5075 | 1116.8699 | 80.6528 | 57.6 | 1.08 | 74.3 | 74.5 | 104154.6037 | 0.753 | 0.029113 | 80.3528 | 55.0528 | 1.3 | 74.3 | 74.1 | 137750.9496 | 0.779 | 80.5528 | 55.2 | 1.62 | 74.3 | 73.8 | 171157.1857 | 0.751 | 80.6 | 55.6057 | 1.94 | 74.3 | 74.3 | 201839.3363 | 0.77 | 80.6 | 55 | 1.01 | 74.3 | 74.1 | 107974.5556 | 0.76647 | 80.7 | 55.1528 | 1.03 | 74.3 | 74.4528 | 109551.7749 | 0.78047 | 80.7 | 55.5057 | 1.91 | 74.3 | 74.1528 | 201304.5764 | 0.76147 | 80.7 | 56.8 | 1.8 | 74.3 | 74.3 | 179512.6189 | 0.752
2136 | -3.9 | 80.8 | 52.8527 | 663.0765 | 1114.1582 | 80.6 | 57.3527 | 1.08 | 74.2 | 74.4 | 104897.2769 | 0.753 | 0.10908 | 80.3 | 55.5418 | 1.31 | 74.2 | 74.2473 | 135005.8199 | 0.78 | 80.5 | 55.3 | 1.62 | 74.2 | 73.8 | 170685.9622 | 0.754 | 80.5 | 54.9 | 1.94 | 74.2 | 74.1 | 207374.9257 | 0.771 | 80.5 | 55.1473 | 1.01 | 74.2 | 74.1 | 107319.184 | 0.76847 | 80.6 | 54.8 | 1.03 | 74.2 | 74.3 | 110937.7422 | 0.78147 | 80.6 | 55.7418 | 1.92 | 74.2 | 74.2 | 199470.8812 | 0.763 | 80.6 | 56.3527 | 1.8 | 74.2 | 74.1 | 182177.6736 | 0.752
2137 | -3.8667 | 80.8 | 52.9 | 663.5208 | 1111.763 | 80.5 | 56.8526 | 1.08 | 74.2 | 74.2 | 107041.8836 | 0.753 | 0.15842 | 80.2 | 56.6474 | 1.31 | 74.2 | 74.4474 | 128612.3447 | 0.78 | 80.4 | 55.4474 | 1.63 | 74.2 | 73.8474 | 169829.7599 | 0.757 | 80.4526 | 54.7 | 1.94 | 74.2 | 74 | 208558.3965 | 0.772 | 80.5 | 55.2 | 1.01 | 74.2 | 74.1 | 107127.6961 | 0.77 | 80.5526 | 54.8 | 1.03 | 74.2 | 74.3 | 110723.1537 | 0.783 | 80.6 | 56.3526 | 1.92 | 74.2 | 74.3 | 194175.1958 | 0.764 | 80.5 | 56.0474 | 1.8 | 74.2 | 74 | 184253.3856 | 0.753
2138 | -3.8333 | 80.7 | 52.9 | 664.8326 | 1109.61 | 80.5 | 56.3525 | 1.08 | 74.1 | 74.0525 | 109164.9213 | 0.754 | 0.059597 | 80.2 | 57.3475 | 1.3052 | 74.1 | 74.6 | 124460.2354 | 0.779 | 80.4 | 55.7 | 1.6348 | 74.1 | 73.9 | 168727.0711 | 0.75948 | 80.4 | 55.0475 | 1.94 | 74.1 | 74.0475 | 205913.8696 | 0.77348 | 80.4 | 55.2475 | 1.02 | 74.1 | 74.1 | 106920.3063 | 0.77148 | 80.5 | 54.8 | 1.03 | 74.1 | 74.3 | 110676.3877 | 0.78348 | 80.5 | 55.9525 | 1.92 | 74.1 | 74.2 | 196988.9343 | 0.764 | 80.5 | 56.2475 | 1.8 | 74.1 | 74.0475 | 182579.3668 | 0.754
2139 | -3.8 | 80.7 | 52.8476 | 667.9619 | 1107.5142 | 80.4 | 56.0476 | 1.08 | 74 | 74 | 110430.0648 | 0.75548 | -0.077764 | 80.1 | 57.6 | 1.3 | 74 | 74.5524 | 122482.4509 | 0.777 | 80.3 | 55.9476 | 1.64 | 74 | 74 | 166848.5102 | 0.761 | 80.3524 | 55.5476 | 1.94 | 74 | 74.1476 | 201448.3339 | 0.774 | 80.4 | 55.4476 | 1.02 | 74 | 74.1 | 105890.9445 | 0.77248 | 80.4524 | 54.8 | 1.03 | 74 | 74.2 | 110707.5053 | 0.784 | 80.5 | 55.9476 | 1.92 | 74 | 74.2 | 196687.3418 | 0.76448 | 80.4 | 56.6476 | 1.81 | 74 | 74.1 | 179366.9897 | 0.755
2140 | -3.7667 | 80.6 | 53 | 660.2542 | 1104.1181 | 80.4 | 55.9523 | 1.09 | 74 | 73.9523 | 110908.472 | 0.757 | -0.059335 | 80.1 | 57.1045 | 1.3 | 74 | 74.3523 | 124734.9602 | 0.775 | 80.3 | 56.6955 | 1.64 | 74 | 74.1477 | 161521.37 | 0.762 | 80.3 | 55.8 | 1.94 | 74 | 74.2 | 199209.298 | 0.773 | 80.3 | 55.6 | 1.02 | 74 | 74.1 | 105203.8087 | 0.773 | 80.4 | 54.8 | 1.03 | 74 | 74.2 | 110613.6609 | 0.784 | 80.4 | 56.3477 | 1.92 | 74 | 74.2 | 193219.1506 | 0.76452 | 80.4 | 56.5045 | 1.8 | 74 | 74.0523 | 180060.5095 | 0.754
2141 | -3.7333 | 80.6 | 53 | 658.4479 | 1100.5693 | 80.3 | 56.1957 | 1.09 | 73.9 | 74 | 109929.58 | 0.758 | -0.21199 | 80 | 56.7479 | 1.3 | 73.9 | 74.2 | 125829.6029 | 0.77352 | 80.2 | 57.4479 | 1.64 | 73.9 | 74.3 | 156129.9245 | 0.762 | 80.2521 | 56.4436 | 1.94 | 73.9 | 74.3 | 192836.0652 | 0.77252 | 80.3 | 55.7 | 1.02 | 73.9 | 74.1 | 104672.3762 | 0.773 | 80.3521 | 55.2957 | 1.03 | 73.9 | 74.3 | 108028.8266 | 0.784 | 80.4 | 58.235 | 1.92 | 73.9 | 74.6479 | 177027.3659 | 0.76352 | 80.3 | 56.9914 | 1.8052 | 73.9 | 74.1479 | 176154.2365 | 0.75452
2142 | -3.7 | 80.5 | 54.1439 | 610.2207 | 1090.5567 | 80.3 | 56.7 | 1.09 | 73.9 | 74.1 | 107353.9618 | 0.758 | -0.47972 | 80 | 57.148 | 1.29 | 73.9 | 74.2 | 123091.1992 | 0.77152 | 80.2 | 57.5 | 1.64 | 73.9 | 74.3 | 155129.7466 | 0.761 | 80.2 | 57.1 | 1.9352 | 73.9 | 74.4 | 186775.4256 | 0.77052 | 80.2 | 55.8 | 1.02 | 73.9 | 74.1 | 103893.0286 | 0.773 | 80.3 | 55.8 | 1.03 | 73.9 | 74.4 | 105405.0191 | 0.783 | 80.3 | 60.4959 | 1.9052 | 73.9 | 75.1 | 157975.1309 | 0.75852 | 80.3 | 58 | 1.8 | 73.9 | 74.3 | 167704.0659 | 0.753
2143 | -3.6667 | 80.5 | 54.8 | 555.242 | 1078.5344 | 80.2 | 56.8 | 1.09 | 73.8 | 74.1 | 106464.577 | 0.758 | -0.2872 | 79.9 | 57.0519 | 1.29 | 73.8 | 74.1519 | 123037.2167 | 0.76952 | 80.1 | 57.6962 | 1.64 | 73.8 | 74.2481 | 153356.7375 | 0.76 | 80.1519 | 56.8519 | 1.93 | 73.8 | 74.2 | 187906.4996 | 0.768 | 80.2 | 55.7519 | 1.02 | 73.8 | 74.0519 | 103721.1438 | 0.773 | 80.2519 | 55.7 | 1.03 | 73.8 | 74.3 | 105380.5811 | 0.78152 | 80.3 | 61.2962 | 1.89 | 73.8 | 75.2 | 149534.0374 | 0.75204 | 80.2 | 57.3557 | 1.8 | 73.8 | 74.0519 | 171679.7097 | 0.75052
2144 | -3.6333 | 80.4 | 54.6 | 561.339 | 1071.3215 | 80.2 | 56.9 | 1.09 | 73.7 | 74.0518 | 105796.3871 | 0.757 | -0.30139 | 79.9 | 57.3446 | 1.2852 | 73.7 | 74.1 | 121023.0208 | 0.76752 | 80.1 | 57.8518 | 1.63 | 73.7 | 74.2 | 151575.7434 | 0.758 | 80.1 | 56.6 | 1.92 | 73.7 | 74.1 | 188811.855 | 0.76552 | 80.1 | 55.6 | 1.02 | 73.7 | 74 | 104184.2155 | 0.772 | 80.2 | 55.8482 | 1.03 | 73.7 | 74.2 | 104520.0756 | 0.77952 | 80.2 | 61.1554 | 1.87 | 73.7 | 74.9518 | 148839.4873 | 0.74404 | 80.2 | 57.3928 | 1.79 | 73.7 | 74.0482 | 170763.8923 | 0.74952
2145 | -3.6 | 80.4 | 54.6 | 562.0201 | 1064.2752 | 80.1 | 56.8 | 1.09 | 73.7 | 74 | 105809.9225 | 0.756 | -0.45792 | 79.8 | 58.1483 | 1.28 | 73.7 | 74.2 | 115703.479 | 0.76452 | 80 | 57.8483 | 1.63 | 73.7 | 74.2 | 150613.6878 | 0.756 | 80 | 57.0966 | 1.92 | 73.7 | 74.1 | 183969.2954 | 0.76352 | 80.1 | 55.5 | 1.02 | 73.7 | 73.9 | 104351.7868 | 0.77152 | 80.1517 | 56 | 1.02 | 73.7 | 74.2 | 103144.1489 | 0.77752 | 80.1517 | 60.1034 | 1.85 | 73.7 | 74.5517 | 155000.2906 | 0.73703 | 80.1 | 58.0517 | 1.79 | 73.7 | 74.1 | 164930.9631 | 0.747
2146 | -3.5667 | 80.3 | 54.6 | 559.8797 | 1056.625 | 80.1 | 56.6516 | 1.08 | 73.6 | 73.9 | 106189.9242 | 0.755 | -0.4273 | 79.7516 | 58.0516 | 1.27 | 73.6 | 74.1 | 115337.5147 | 0.76052 | 80 | 58.3484 | 1.62 | 73.6 | 74.2 | 146622.1309 | 0.75352 | 80 | 57.9969 | 1.91 | 73.6 | 74.3 | 175344.3024 | 0.76 | 80 | 55.3516 | 1.01 | 73.6 | 73.8 | 104626.5771 | 0.771 | 80.1 | 56.0516 | 1.02 | 73.6 | 74.1 | 102546.0193 | 0.775 | 80.1 | 59.2516 | 1.84 | 73.6 | 74.1516 | 160183.0637 | 0.73152 | 80.1 | 58 | 1.78 | 73.6 | 74 | 164164.7314 | 0.74452
2147 | -3.5333 | 80.3 | 54.7 | 553.4232 | 1048.1775 | 80 | 56.5 | 1.08 | 73.5514 | 73.8 | 106580.4207 | 0.75451 | -0.70161 | 79.7 | 57.7514 | 1.27 | 73.5514 | 73.9 | 116353.4307 | 0.757 | 79.9 | 58.6486 | 1.6151 | 73.5514 | 74.2 | 143518.0008 | 0.75 | 79.9 | 58.2514 | 1.9 | 73.5514 | 74.2 | 172340.7404 | 0.75551 | 80 | 56.5428 | 1.01 | 73.5514 | 74.0486 | 99289.9781 | 0.77 | 80.0514 | 56.1486 | 1.02 | 73.5514 | 74.1 | 101436.2109 | 0.77251 | 80.0514 | 59.5457 | 1.8251 | 73.5514 | 74.1486 | 156593.9143 | 0.72651 | 80 | 59.0942 | 1.77 | 73.5514 | 74.2486 | 154838.0432 | 0.74151
2148 | -3.5 | 80.2 | 55.3973 | 521.1278 | 1036.2373 | 80 | 56.4 | 1.08 | 73.5 | 73.7 | 106649.7887 | 0.754 | -1.037 | 79.6513 | 57.5513 | 1.26 | 73.5 | 73.8 | 116694.4331 | 0.754 | 79.8513 | 58.6513 | 1.61 | 73.5 | 74.1 | 142422.1037 | 0.74651 | 79.9 | 57.6513 | 1.89 | 73.5 | 73.9513 | 175483.1331 | 0.75151 | 79.9 | 58.0487 | 1.01 | 73.5 | 74.3 | 92362.0317 | 0.76651 | 80 | 56.4 | 1.01 | 73.5 | 74 | 99849.1951 | 0.76951 | 80 | 60.0513 | 1.81 | 73.5 | 74.1513 | 151019.9594 | 0.72051 | 80 | 60.5973 | 1.76 | 73.5 | 74.5 | 142731.1491 | 0.73551
2149 | -3.4667 | 80.2 | 55.7 | 493.217 | 1023.6267 | 79.9 | 56.3 | 1.08 | 73.4 | 73.6 | 106525.9829 | 0.753 | -1.34 | 79.6 | 57.3 | 1.26 | 73.4 | 73.6 | 117400.3394 | 0.751 | 79.8 | 59.4464 | 1.6 | 73.4 | 74.2 | 136100.6572 | 0.74251 | 79.8 | 56.1049 | 1.88 | 73.4 | 73.4024 | 186446.5232 | 0.748 | 79.9 | 58.3488 | 1 | 73.4 | 74.3 | 90186.8605 | 0.76251 | 79.9512 | 56.4 | 1.01 | 73.4 | 73.9 | 99159.7444 | 0.766 | 79.9512 | 60.3976 | 1.7951 | 73.4 | 74.1 | 146884.8107 | 0.71451 | 79.9 | 61.9464 | 1.7451 | 73.4 | 74.7488 | 130886.8565 | 0.72851
2150 | -3.4333 | 80.1 | 55.8489 | 484.1242 | 1012.3264 | 79.9 | 56.6978 | 1.08 | 73.4 | 73.7 | 104430.1588 | 0.752 | -1.5256 | 79.5511 | 58.4445 | 1.25 | 73.4 | 73.8489 | 110722.5004 | 0.74851 | 79.7511 | 60.2 | 1.59 | 73.4 | 74.3 | 129541.1812 | 0.73651 | 79.8 | 57.0401 | 1.88 | 73.4 | 73.5978 | 178447.3555 | 0.747 | 79.8 | 59.2467 | 1 | 73.4 | 74.4 | 85550.7011 | 0.75702 | 79.9 | 56.7489 | 1 | 73.4 | 73.9 | 97149.8272 | 0.76251 | 79.9 | 61.8956 | 1.7751 | 73.4 | 74.4 | 133985.1153 | 0.70751 | 79.9 | 63 | 1.72 | 73.4 | 74.9 | 121318.0855 | 0.71902
2151 | -3.4 | 80.1 | 56.947 | 435.9752 | 996.2394 | 79.8 | 57.2 | 1.08 | 73.3 | 73.7 | 101899.8569 | 0.74951 | -1.2396 | 79.5 | 60.5961 | 1.2451 | 73.3 | 74.3 | 98185.0232 | 0.74302 | 79.7 | 60.449 | 1.57 | 73.3 | 74.2 | 126722.1618 | 0.73051 | 79.7 | 60.9431 | 1.8651 | 73.3 | 74.549 | 146365.2469 | 0.74202 | 79.8 | 59.702 | 0.99 | 73.3 | 74.351 | 82901.69 | 0.75051 | 79.8 | 57.498 | 1 | 73.3 | 74 | 93131.8814 | 0.75851 | 79.8 | 63.547 | 1.75 | 73.3 | 74.749 | 119088.4099 | 0.69753 | 79.8 | 62.453 | 1.6951 | 73.3 | 74.551 | 122980.5421 | 0.70902
2152 | -3.3667 | 80 | 57.8491 | 372.5186 | 977.8295 | 79.8 | 57.1 | 1.07 | 73.2 | 73.6 | 101691.7306 | 0.74751 | -0.75076 | 79.4 | 61.0017 | 1.23 | 73.2 | 74.2509 | 94705.207 | 0.73502 | 79.6 | 60.7 | 1.56 | 73.2 | 74.1 | 123678.1369 | 0.72402 | 79.7 | 62.6509 | 1.84 | 73.2 | 74.8509 | 131018.0176 | 0.73202 | 79.7 | 60.3457 | 0.98 | 73.2 | 74.4491 | 79083.0074 | 0.74351 | 79.8 | 58 | 0.99 | 73.2 | 74 | 90446.6214 | 0.75351 | 79.8 | 64.6983 | 1.72 | 73.2 | 74.9 | 108748.3397 | 0.68553 | 79.7509 | 61.2017 | 1.6751 | 73.2 | 73.9509 | 129650.5387 | 0.70002
2153 | -3.3333 | 80 | 58.1492 | 350.6075 | 961.8226 | 79.7 | 57.7477 | 1.07 | 73.2 | 73.7492 | 98098.1637 | 0.745 | -0.58983 | 79.4 | 61.597 | 1.22 | 73.2 | 74.2492 | 90486.4393 | 0.72751 | 79.6 | 61.9462 | 1.5451 | 73.2 | 74.3492 | 113666.2361 | 0.71702 | 79.6 | 64.2447 | 1.81 | 73.2 | 75.0985 | 116367.5599 | 0.72102 | 79.6508 | 60.7523 | 0.97 | 73.2 | 74.3508 | 76317.814 | 0.73502 | 79.7 | 58 | 0.98 | 73.2 | 73.8508 | 89302.5323 | 0.74751 | 79.7 | 64.6508 | 1.6851 | 73.2 | 74.6508 | 106488.3991 | 0.67202 | 79.7 | 61.0492 | 1.66 | 73.2 | 73.8 | 129495.2096 | 0.69302
2154 | -3.3 | 79.9 | 58.7987 | 318.9751 | 944.4229 | 79.7 | 58.8987 | 1.06 | 73.1 | 73.9 | 92265.0802 | 0.74051 | -0.58415 | 79.3 | 62.8 | 1.2 | 73.1 | 74.4 | 83080.3972 | 0.71801 | 79.5 | 63.0506 | 1.52 | 73.1 | 74.5 | 104946.0169 | 0.70701 | 79.6 | 65.5013 | 1.7751 | 73.1 | 75.2506 | 104467.5531 | 0.70652 | 79.6 | 59.7013 | 0.96 | 73.1 | 73.8506 | 79579.2821 | 0.72701 | 79.7 | 57.8506 | 0.98 | 73.1 | 73.6506 | 89333.6893 | 0.74251 | 79.7 | 63.6519 | 1.6551 | 73.1 | 74.1013 | 111038.6013 | 0.65952 | 79.6506 | 61.3 | 1.64 | 73.1 | 73.7 | 125481.2191 | 0.68551
2155 | -3.2833 | 79.9 | 58.9505 | 294.2318 | 929.1125 | 79.6 | 59.4495 | 1.06 | 73.1 | 74 | 89064.3699 | 0.73551 | -0.31942 | 79.3 | 62.5505 | 1.1851 | 73.1 | 74.2 | 82714.1708 | 0.70801 | 79.5 | 62.3505 | 1.5 | 73.1 | 74.1 | 107282.434 | 0.69701 | 79.5 | 64.3516 | 1.7351 | 73.1 | 74.6505 | 110139.6845 | 0.69152 | 79.5505 | 59.4 | 0.95 | 73.1 | 73.6 | 79921.2622 | 0.72051 | 79.6 | 57.3505 | 0.97 | 73.1 | 73.4 | 90413.6587 | 0.73751 | 79.6 | 62.9505 | 1.63 | 73.1 | 73.7 | 113620.8496 | 0.64901 | 79.6 | 60.901 | 1.62 | 73.1 | 73.4505 | 126869.6394 | 0.67851
2156 | -3.2667 | 79.9 | 58.4504 | 312.635 | 917.9089 | 79.6 | 59.7496 | 1.05 | 73.1 | 73.9 | 86846.0103 | 0.7295 | 0.12061 | 79.2504 | 61.8008 | 1.17 | 73.1 | 73.7504 | 85229.4182 | 0.69801 | 79.4 | 62.3992 | 1.48 | 73.1 | 73.9496 | 105711.5791 | 0.68801 | 79.5 | 63.7 | 1.705 | 73.1 | 74.3 | 112319.8 | 0.67901 | 79.5 | 59.5496 | 0.94 | 73.1 | 73.5504 | 78571.4013 | 0.7145 | 79.6 | 57.6992 | 0.96504 | 73.1 | 73.4 | 88593.3255 | 0.7335 | 79.6 | 62.1016 | 1.61 | 73.1 | 73.2008 | 117634.8821 | 0.64001 | 79.6 | 59.8512 | 1.61 | 73.1 | 72.9504 | 132810.8594 | 0.673
2157 | -3.25 | 79.9 | 58.3 | 323.1543 | 905.9578 | 79.6 | 60.1497 | 1.04 | 73 | 73.9 | 84460.4272 | 0.7235 | 0.30306 | 79.2 | 60.5509 | 1.16 | 73 | 73.2503 | 90408.5578 | 0.6905 | 79.4 | 62.8 | 1.46 | 73 | 73.9 | 101355.6627 | 0.67901 | 79.4503 | 62.7012 | 1.675 | 73 | 73.7006 | 117518.7445 | 0.66701 | 79.5 | 59.8 | 0.93 | 73 | 73.5 | 76724.0472 | 0.7085 | 79.6 | 58.5497 | 0.96 | 73 | 73.5497 | 84379.9962 | 0.7285 | 79.6 | 60.9006 | 1.59 | 73 | 72.6503 | 124185.8692 | 0.6335 | 79.5 | 59.4497 | 1.6 | 73 | 72.7 | 134563.2843 | 0.6695
2158 | -3.2333 | 79.8 | 58.2 | 321.2958 | 894.1035 | 79.5 | 60.5498 | 1.03 | 73 | 73.9 | 81667.324 | 0.7165 | 0.26149 | 79.2 | 59.5502 | 1.15 | 73 | 72.8 | 94302.9965 | 0.6855 | 79.4 | 62.0505 | 1.44 | 73 | 73.5003 | 104532.1418 | 0.67 | 79.4 | 60.7007 | 1.655 | 73 | 72.9003 | 129365.7984 | 0.6585 | 79.5 | 59.9 | 0.92 | 73 | 73.4 | 75503.8782 | 0.7025 | 79.6 | 58.8502 | 0.95 | 73 | 73.5 | 82357.4011 | 0.7225 | 79.5502 | 59.8505 | 1.58 | 73 | 72.1502 | 130131.2702 | 0.6295 | 79.5 | 59.7 | 1.59 | 73 | 72.7502 | 131991.7886 | 0.6665
2159 | -3.2167 | 79.8 | 57.6501 | 339.6464 | 886.0007 | 79.5 | 60.8 | 1.02 | 73 | 73.8 | 79687.9551 | 0.7095 | 0.13403 | 79.2 | 59.9999 | 1.14 | 73 | 72.8499 | 91356.9737 | 0.6815 | 79.3 | 61.0501 | 1.43 | 73 | 73.0501 | 109238.8638 | 0.663 | 79.4 | 59.3501 | 1.64 | 73 | 72.3 | 137470.7769 | 0.6535 | 79.4 | 59.5501 | 0.92 | 73 | 73.1501 | 76102.2009 | 0.6965 | 79.5 | 60.3496 | 0.94 | 73 | 73.8499 | 75571.6957 | 0.717 | 79.5 | 60.1998 | 1.58 | 73 | 72.2499 | 127198.1912 | 0.628 | 79.5 | 60.1999 | 1.59 | 73 | 72.8499 | 127816.4343 | 0.663
2160 | -3.2 | 79.8 | 57.8501 | 337.3968 | 876.9987 | 79.5 | 61.0501 | 1.01 | 72.9 | 73.8 | 77673.516 | 0.702 | 0.016503 | 79.1 | 60.4499 | 1.13 | 72.9 | 72.9 | 88617.9977 | 0.6765 | 79.3 | 60.4999 | 1.415 | 72.9 | 72.7499 | 111361.613 | 0.6575 | 79.4 | 58.6499 | 1.63 | 72.9 | 72 | 141413.08 | 0.6505 | 79.4 | 59.5501 | 0.91 | 72.9 | 73.1 | 75511.302 | 0.6915 | 79.5 | 61.5999 | 0.93 | 72.9 | 74.0499 | 69617.1974 | 0.708 | 79.5 | 60.8999 | 1.57 | 72.9 | 72.4499 | 121940.2806 | 0.6245 | 79.5 | 60.7 | 1.58 | 72.9 | 72.9 | 123772.324 | 0.6585
2161 | -3.1667 | 79.7 | 57.5498 | 339.5073 | 869.0481 | 79.4 | 61.1498 | 1 | 72.9 | 73.6498 | 76131.2785 | 0.694 | 0.06553 | 79.1 | 59.8498 | 1.125 | 72.9 | 72.6 | 90544.8557 | 0.672 | 79.3 | 60.1502 | 1.41 | 72.9 | 72.5 | 112575.9051 | 0.6535 | 79.3 | 58.4502 | 1.63 | 72.9 | 71.9 | 142325.1864 | 0.6495 | 79.4 | 59.8 | 0.9 | 72.9 | 73.0498 | 73653.1303 | 0.6855 | 79.5 | 61.0498 | 0.92 | 72.9 | 73.7 | 70714.5728 | 0.698 | 79.5 | 60.5 | 1.56 | 72.9 | 72.2 | 123737.7005 | 0.6215 | 79.4 | 60.6 | 1.565 | 72.9 | 72.8 | 123019.7884 | 0.6545
2162 | -3.1333 | 79.7 | 57.2 | 359.4069 | 864.1474 | 79.4 | 60.8497 | 0.98497 | 72.8 | 73.4 | 76259.6527 | 0.6865 | 0.17658 | 79 | 59.4 | 1.12 | 72.8 | 72.3497 | 91928.2969 | 0.669 | 79.2 | 60.3503 | 1.4 | 72.8 | 72.5 | 110424.7345 | 0.6495 | 79.3 | 58.6503 | 1.63 | 72.8 | 71.9 | 140320.7913 | 0.6485 | 79.3 | 59.6497 | 0.9 | 72.8 | 72.8497 | 73642.2839 | 0.6805 | 79.4 | 60.9 | 0.91 | 72.8 | 73.5 | 70271.1701 | 0.68999 | 79.4 | 60.3497 | 1.56 | 72.8 | 72.1 | 124060.478 | 0.62 | 79.4 | 60.4497 | 1.56 | 72.8 | 72.6497 | 123293.7135 | 0.6505
2163 | -3.1 | 79.6 | 57 | 367.6528 | 859.4959 | 79.3 | 60.3496 | 0.97496 | 72.7496 | 73.0496 | 77416.83 | 0.6795 | 0.34767 | 79 | 59.3 | 1.12 | 72.7496 | 72.2496 | 92005.5754 | 0.6665 | 79.2 | 60.9008 | 1.39 | 72.7496 | 72.6 | 106338.6654 | 0.646 | 79.2 | 58.8 | 1.63 | 72.7496 | 71.9 | 139151.8136 | 0.648 | 79.3 | 59.5 | 0.89 | 72.7496 | 72.7 | 73554.5132 | 0.6765 | 79.4 | 61.1504 | 0.9 | 72.7496 | 73.4 | 68115.452 | 0.6815 | 79.4 | 60.2496 | 1.55 | 72.7496 | 72 | 124079.0362 | 0.618 | 79.3 | 60.0496 | 1.55 | 72.7496 | 72.4 | 125000.4158 | 0.6475
2164 | -3.0667 | 79.6 | 57 | 367.7464 | 854.2443 | 79.3 | 59.8 | 0.97 | 72.7 | 72.7495 | 78775.8273 | 0.67349 | 0.57826 | 78.9 | 59.2 | 1.11 | 72.7 | 72.1495 | 91766.9914 | 0.66449 | 79.1 | 61.3 | 1.38 | 72.7 | 72.6 | 102926.8611 | 0.64149 | 79.2 | 58.7 | 1.63 | 72.7 | 71.8 | 139233.074 | 0.647 | 79.2 | 59.5 | 0.88 | 72.7 | 72.6 | 72934.2194 | 0.672 | 79.3 | 60.999 | 0.88495 | 72.7 | 73.1495 | 67738.8842 | 0.67299 | 79.3 | 59.9495 | 1.55 | 72.7 | 71.8 | 125387.4682 | 0.61749 | 79.3 | 59.399 | 1.54 | 72.7 | 72.1 | 128302.4869 | 0.64549
2165 | -3.0333 | 79.5 | 56.9 | 370.6608 | 849.2443 | 79.2 | 60.2013 | 0.96 | 72.6 | 72.7506 | 76382.9882 | 0.66899 | 0.69649 | 78.9 | 59.1 | 1.11 | 72.6 | 72.1 | 91599.0401 | 0.663 | 79.1 | 60.7987 | 1.37 | 72.6 | 72.3494 | 104739.0207 | 0.63649 | 79.1 | 58.3494 | 1.63 | 72.6 | 71.6494 | 141245.6358 | 0.647 | 79.2 | 59.3494 | 0.88 | 72.6 | 72.4 | 72865.0391 | 0.66849 | 79.3 | 60.2494 | 0.87494 | 72.6 | 72.7494 | 69649.5128 | 0.66549 | 79.3 | 59.2987 | 1.55 | 72.6 | 71.5494 | 129606.1855 | 0.618 | 79.2 | 59 | 1.54 | 72.6 | 71.9 | 130300.5144 | 0.645
2166 | -3 | 79.5 | 56.7492 | 375.7658 | 844.8447 | 79.2 | 60.7 | 0.95 | 72.6 | 72.8 | 73532.0323 | 0.66298 | 0.68097 | 78.8 | 59.1 | 1.11 | 72.6 | 72 | 91384.0142 | 0.662 | 79 | 59.9492 | 1.3649 | 72.6 | 71.9492 | 108984.3157 | 0.634 | 79.1 | 57.9492 | 1.63 | 72.6 | 71.5 | 143802.6236 | 0.64851 | 79.1 | 59.3 | 0.87492 | 72.6 | 72.3 | 72412.3934 | 0.665 | 79.2 | 59.9 | 0.87 | 72.6 | 72.5 | 69938.9297 | 0.65949 | 79.2 | 58.5492 | 1.56 | 72.6 | 71.3 | 134200.4771 | 0.62 | 79.2 | 59 | 1.54 | 72.6 | 71.9 | 130188.043 | 0.645
2167 | -2.9667 | 79.4 | 56.5 | 386.2104 | 841.3931 | 79.1 | 60.5491 | 0.94 | 72.5 | 72.6 | 73256.4115 | 0.65749 | 0.62134 | 78.8 | 59.3509 | 1.11 | 72.5 | 72.0509 | 89936.6171 | 0.661 | 79 | 59.4491 | 1.36 | 72.5 | 71.7 | 111116.805 | 0.633 | 79 | 57.9 | 1.63 | 72.5 | 71.5 | 143990.4333 | 0.65 | 79.1 | 59.6509 | 0.87 | 72.5 | 72.3509 | 70681.1993 | 0.66149 | 79.1491 | 60.1509 | 0.86 | 72.5 | 72.5 | 68279.5957 | 0.65449 | 79.2 | 58.4 | 1.5651 | 72.5 | 71.2509 | 135737.2223 | 0.62351 | 79.1 | 59.0509 | 1.54 | 72.5 | 71.9 | 129401.7615 | 0.645
2168 | -2.9333 | 79.4 | 56.651 | 383.1764 | 836.7392 | 79.1 | 60.4 | 0.9349 | 72.4 | 72.449 | 72907.5751 | 0.65149 | 0.37674 | 78.7 | 59.5 | 1.1 | 72.4 | 72.049 | 88653.2062 | 0.65949 | 78.9 | 59.3 | 1.36 | 72.4 | 71.6 | 111931.9618 | 0.633 | 79 | 58.251 | 1.64 | 72.4 | 71.6 | 141846.8467 | 0.652 | 79 | 60.051 | 0.87 | 72.4 | 72.4 | 68538.499 | 0.658 | 79.1 | 60.3 | 0.85 | 72.4 | 72.349 | 67187.808 | 0.64849 | 79.1 | 58.6 | 1.5751 | 72.4 | 71.351 | 135097.2895 | 0.62651 | 79.1 | 59.702 | 1.54 | 72.4 | 72.051 | 125211.672 | 0.645
2169 | -2.9 | 79.3 | 56.8511 | 373.3269 | 831.4379 | 79 | 60.4 | 0.93 | 72.4 | 72.3 | 72449.7488 | 0.64649 | 0.18949 | 78.7 | 59.3489 | 1.1 | 72.4 | 71.9 | 89066.9688 | 0.65849 | 78.9 | 59.2 | 1.36 | 72.4 | 71.6 | 112102.192 | 0.633 | 78.9 | 58.6511 | 1.64 | 72.4 | 71.7511 | 139051.6083 | 0.653 | 79 | 60.1489 | 0.86 | 72.4 | 72.3 | 67671.9852 | 0.654 | 79.0489 | 59.9489 | 0.85 | 72.4 | 72.1489 | 67614.8761 | 0.64349 | 79.1 | 58.8 | 1.58 | 72.4 | 71.4511 | 134027.3223 | 0.63 | 79 | 60.2 | 1.54 | 72.4 | 72.2 | 121383.034 | 0.64349
2170 | -2.8667 | 79.3 | 56.9 | 368.4024 | 826.7903 | 79 | 60.2 | 0.92 | 72.3 | 72.1488 | 72285.1318 | 0.64249 | 0.20207 | 78.6 | 59.0488 | 1.1 | 72.3 | 71.8 | 90186.3385 | 0.658 | 78.8 | 59.3 | 1.36 | 72.3 | 71.6 | 111438.7999 | 0.63351 | 78.9 | 58.8 | 1.64 | 72.3 | 71.8 | 138003.2379 | 0.654 | 78.9 | 59.8488 | 0.86 | 72.3 | 72.1 | 68312.3489 | 0.65049 | 79 | 59.5488 | 0.84 | 72.3 | 71.9 | 68384.3451 | 0.63949 | 79 | 59 | 1.59 | 72.3 | 71.5512 | 132864.1441 | 0.63251 | 79 | 60.1 | 1.54 | 72.3 | 72.1 | 121014.2431 | 0.642
2171 | -2.8333 | 79.2 | 56.7487 | 373.2213 | 823.692 | 78.9 | 60.2 | 0.92 | 72.2487 | 72 | 71821.3042 | 0.63849 | 0.22605 | 78.6 | 58.7 | 1.1 | 72.2487 | 71.6 | 91424.0159 | 0.658 | 78.8 | 59.3 | 1.3651 | 72.2487 | 71.5487 | 111041.8863 | 0.634 | 78.8 | 58.8 | 1.64 | 72.2487 | 71.8 | 137446.3026 | 0.65451 | 78.9 | 59.6 | 0.85 | 72.2487 | 71.9487 | 68681.3265 | 0.64749 | 78.9487 | 59.4 | 0.84 | 72.2487 | 71.7 | 68493.9664 | 0.63649 | 79 | 59.2 | 1.5951 | 72.2487 | 71.6 | 131967.6418 | 0.635 | 78.9 | 60 | 1.53 | 72.2487 | 72 | 120954.4502 | 0.64049
2172 | -2.8 | 79.2 | 56.8 | 374.5855 | 820.3399 | 78.9 | 60.2 | 0.91 | 72.2 | 72 | 70979.1388 | 0.63449 | 0.27675 | 78.5 | 58.5486 | 1.1 | 72.2 | 71.6 | 92039.1756 | 0.659 | 78.7 | 59.2 | 1.37 | 72.2 | 71.5 | 111411.866 | 0.635 | 78.8 | 58.7 | 1.65 | 72.2 | 71.7 | 137993.9959 | 0.655 | 78.8 | 59.7514 | 0.85 | 72.2 | 71.9 | 67702.2673 | 0.645 | 78.9 | 59.3 | 0.83 | 72.2 | 71.6 | 68320.5622 | 0.634 | 78.9 | 59.2 | 1.6 | 72.2 | 71.7 | 131749.8578 | 0.637 | 78.9 | 59.8486 | 1.53 | 72.2 | 71.9 | 121480.1901 | 0.63949
2173 | -2.7667 | 79.1 | 56.7 | 373.9188 | 817.1422 | 78.8 | 60.3 | 0.91 | 72.1 | 71.9 | 70314.1066 | 0.63148 | 0.30242 | 78.5 | 58.5 | 1.1052 | 72.1 | 71.5 | 92083.2303 | 0.66 | 78.7 | 59.2 | 1.37 | 72.1 | 71.5 | 111419.1391 | 0.636 | 78.7 | 58.5 | 1.65 | 72.1 | 71.6 | 139425.6211 | 0.656 | 78.8 | 60.2031 | 0.84484 | 72.1 | 72 | 65551.6386 | 0.64248 | 78.8484 | 59.3 | 0.83 | 72.1 | 71.5 | 68135.7339 | 0.632 | 78.9 | 59.1 | 1.61 | 72.1 | 71.6 | 132666.9116 | 0.63952 | 78.8 | 59.8 | 1.53 | 72.1 | 71.8 | 121784.4391 | 0.639
2174 | -2.7333 | 79.1 | 56.7 | 376.0966 | 814.2899 | 78.8 | 60.2 | 0.9 | 72.1 | 71.7483 | 70069.9325 | 0.628 | 0.32372 | 78.4 | 58.7 | 1.11 | 72.1 | 71.6 | 91264.5024 | 0.661 | 78.6 | 59.2517 | 1.37 | 72.1 | 71.5 | 111080.4018 | 0.637 | 78.7 | 58.3 | 1.65 | 72.1 | 71.5483 | 140771.9287 | 0.65752 | 78.7 | 60.5 | 0.84 | 72.1 | 72 | 64005.863 | 0.639 | 78.8 | 59.2 | 0.83 | 72.1 | 71.4483 | 67985.896 | 0.63048 | 78.8 | 59 | 1.61 | 72.1 | 71.6 | 133353.8028 | 0.64152 | 78.8 | 59.6483 | 1.53 | 72.1 | 71.7483 | 122077.939 | 0.638
2175 | -2.7 | 79 | 56.6482 | 377.5661 | 811.741 | 78.7 | 59.6964 | 0.9 | 72 | 71.5 | 71438.3924 | 0.62548 | 0.35652 | 78.4 | 58.7482 | 1.11 | 72 | 71.6 | 90796.978 | 0.661 | 78.6 | 59.2 | 1.37 | 72 | 71.5 | 111066.3984 | 0.638 | 78.6 | 58.2518 | 1.66 | 72 | 71.5 | 141067.4126 | 0.659 | 78.7 | 60.3482 | 0.84 | 72 | 71.9 | 64054.6153 | 0.63548 | 78.7482 | 59.1 | 0.83 | 72 | 71.4 | 68023.8374 | 0.629 | 78.8 | 59 | 1.62 | 72 | 71.6 | 133310.5213 | 0.644 | 78.7 | 59.5 | 1.53 | 72 | 71.6482 | 122772.7693 | 0.638
2176 | -2.6667 | 79 | 56.5 | 385.0267 | 810.1443 | 78.7 | 59.2481 | 0.9 | 71.9481 | 71.3 | 72726.047 | 0.624 | 0.39275 | 78.3 | 58.7 | 1.11 | 71.9481 | 71.5 | 91069.6713 | 0.662 | 78.5 | 59.2519 | 1.38 | 71.9481 | 71.5 | 110829.9119 | 0.639 | 78.6 | 58.3 | 1.66 | 71.9481 | 71.5481 | 140754.1057 | 0.661 | 78.6 | 60.0481 | 0.83 | 71.9481 | 71.7 | 64750.3096 | 0.633 | 78.7 | 59 | 0.83 | 71.9481 | 71.3 | 67992.0156 | 0.62848 | 78.7 | 59.0519 | 1.62 | 71.9481 | 71.6 | 133307.4411 | 0.646 | 78.7 | 59.3 | 1.53 | 71.9481 | 71.5481 | 123665.4167 | 0.638
2177 | -2.6333 | 78.9 | 56.4 | 389.6122 | 808.5919 | 78.6 | 59.252 | 0.9 | 71.9 | 71.2 | 72472.9487 | 0.624 | 0.41292 | 78.3 | 58.7 | 1.11 | 71.9 | 71.5 | 90764.4863 | 0.663 | 78.5 | 59.3 | 1.38 | 71.9 | 71.5 | 110410.1379 | 0.64 | 78.5 | 58.2 | 1.66 | 71.9 | 71.5 | 141151.2591 | 0.662 | 78.6 | 59.748 | 0.83 | 71.9 | 71.5 | 65287.8882 | 0.631 | 78.648 | 59 | 0.83 | 71.9 | 71.3 | 67803.8846 | 0.628 | 78.7 | 59.1 | 1.63 | 71.9 | 71.652 | 132947.221 | 0.64752 | 78.6 | 59.1 | 1.53 | 71.9 | 71.5 | 124491.4596 | 0.639
2178 | -2.6 | 78.9 | 56.4 | 389.4436 | 806.5393 | 78.6 | 59.3 | 0.89 | 71.8 | 71.2 | 71992.1094 | 0.623 | 0.3667 | 78.2 | 58.8 | 1.11 | 71.8 | 71.5 | 90397.0877 | 0.664 | 78.4 | 59.3 | 1.38 | 71.8 | 71.5 | 110322.2553 | 0.641 | 78.5 | 58.2 | 1.67 | 71.8 | 71.5 | 141552.0877 | 0.664 | 78.5 | 59.5479 | 0.83 | 71.8 | 71.4 | 65695.8063 | 0.62948 | 78.6 | 59 | 0.83 | 71.8 | 71.2 | 67730.6712 | 0.628 | 78.6 | 59.2 | 1.63 | 71.8 | 71.7 | 132200.0276 | 0.649 | 78.6 | 59.1 | 1.53 | 71.8 | 71.5 | 124244.114 | 0.639
2179 | -2.5667 | 78.8 | 56.4523 | 389.5 | 804.2387 | 78.5 | 59.3 | 0.89 | 71.8 | 71.2 | 71915.4558 | 0.623 | 0.31686 | 78.2 | 58.7523 | 1.11 | 71.8 | 71.5 | 90309.4628 | 0.664 | 78.4 | 59.3 | 1.38 | 71.8 | 71.4 | 110176.7943 | 0.642 | 78.4 | 58.2523 | 1.67 | 71.8 | 71.5 | 140875.3443 | 0.665 | 78.5 | 59.4 | 0.83 | 71.8 | 71.3 | 65923.0633 | 0.629 | 78.5477 | 58.9 | 0.83 | 71.8 | 71.1 | 67977.7184 | 0.628 | 78.6 | 59.3 | 1.63 | 71.8 | 71.7 | 131509.7528 | 0.65 | 78.5 | 59.2 | 1.53 | 71.8 | 71.4 | 123891.2951 | 0.64
2180 | -2.5333 | 78.8 | 56.5 | 389.1953 | 801.9381 | 78.5 | 59.3 | 0.89 | 71.7 | 71.1 | 71807.0095 | 0.623 | 0.29291 | 78.1 | 58.8 | 1.11 | 71.7 | 71.5 | 90079.6449 | 0.665 | 78.3 | 59.3 | 1.38 | 71.7 | 71.4 | 109981.284 | 0.643 | 78.4 | 58.2476 | 1.67 | 71.7 | 71.5 | 140682.1118 | 0.666 | 78.4 | 59.4 | 0.83 | 71.7 | 71.2 | 65783.2199 | 0.628 | 78.5 | 58.7476 | 0.83 | 71.7 | 71.1 | 68234.4759 | 0.628 | 78.5 | 59.3 | 1.64 | 71.7 | 71.7 | 131317.8446 | 0.651 | 78.5 | 59.1 | 1.53 | 71.7 | 71.4 | 123967.0375 | 0.64052
2181 | -2.5 | 78.7 | 56.5 | 388.61 | 799.4376 | 78.4 | 59.3 | 0.89 | 71.6 | 71.1 | 71554.4449 | 0.623 | 0.28148 | 78.1 | 58.6475 | 1.11 | 71.6 | 71.4 | 90468.4061 | 0.665 | 78.3 | 59.2475 | 1.39 | 71.6 | 71.4 | 110283.5122 | 0.643 | 78.3 | 58.2525 | 1.68 | 71.6 | 71.5 | 140645.2063 | 0.667 | 78.4 | 59.4 | 0.83 | 71.6 | 71.2 | 65513.6352 | 0.628 | 78.4475 | 58.8 | 0.83 | 71.6 | 71.1 | 68039.2154 | 0.629 | 78.5 | 59.3 | 1.64 | 71.6 | 71.6475 | 131408.2017 | 0.652 | 78.4 | 59 | 1.53 | 71.6 | 71.3475 | 124289.1051 | 0.641
2182 | -2.4667 | 78.7 | 56.4 | 390.1526 | 797.037 | 78.4 | 59.3 | 0.89 | 71.6 | 71.1 | 71405.3869 | 0.623 | 0.27647 | 78 | 58.5 | 1.1153 | 71.6 | 71.4 | 90801.8046 | 0.666 | 78.2 | 59.1 | 1.39 | 71.6 | 71.3 | 110876.1065 | 0.644 | 78.3 | 58.4 | 1.68 | 71.6 | 71.5 | 139439.2441 | 0.668 | 78.3 | 59.5 | 0.83 | 71.6 | 71.2 | 64954.58 | 0.627 | 78.4 | 58.9 | 0.83 | 71.6 | 71.1 | 67699.9122 | 0.63 | 78.4 | 59.2 | 1.64 | 71.6 | 71.6 | 131689.2574 | 0.652 | 78.4 | 58.9 | 1.54 | 71.6 | 71.3 | 124779.7847 | 0.642
2183 | -2.4333 | 78.6 | 56.4 | 391.769 | 794.8891 | 78.3 | 59.2 | 0.89 | 71.5 | 71.0473 | 71403.1475 | 0.623 | 0.20024 | 78 | 58.5 | 1.12 | 71.5 | 71.3 | 90646.3902 | 0.66653 | 78.2 | 59.1 | 1.39 | 71.5 | 71.3 | 110667.9632 | 0.645 | 78.2 | 58.4 | 1.68 | 71.5 | 71.5 | 139007.2005 | 0.668 | 78.3 | 59.3473 | 0.82 | 71.5 | 71.1 | 65279.4637 | 0.627 | 78.4 | 58.9 | 0.83 | 71.5 | 71.1 | 67473.0119 | 0.63 | 78.4 | 59.1 | 1.64 | 71.5 | 71.5 | 132058.4068 | 0.653 | 78.3 | 59 | 1.54 | 71.5 | 71.3 | 124042.6023 | 0.64253
2184 | -2.4 | 78.6 | 56.4 | 393.1472 | 792.6358 | 78.3 | 59.2 | 0.9 | 71.4472 | 71 | 71372.4081 | 0.624 | 0.11783 | 77.9 | 58.5 | 1.12 | 71.4472 | 71.3 | 90499.8996 | 0.667 | 78.1 | 59.0472 | 1.39 | 71.4472 | 71.2472 | 111067.618 | 0.646 | 78.2 | 58.3 | 1.68 | 71.4472 | 71.4 | 139679.3017 | 0.669 | 78.2 | 59 | 0.82 | 71.4472 | 71 | 66177.7338 | 0.627 | 78.3 | 58.9 | 0.83 | 71.4472 | 71.0472 | 67264.7524 | 0.631 | 78.3 | 59.1 | 1.64 | 71.4472 | 71.5 | 132041.4064 | 0.653 | 78.3 | 59.1 | 1.54 | 71.4472 | 71.3 | 122970.525 | 0.643
2185 | -2.3667 | 78.5 | 56.347 | 394.7295 | 790.3882 | 78.2 | 59.3 | 0.9 | 71.4 | 71 | 70931.6503 | 0.624 | 0.073646 | 77.9 | 58.5 | 1.12 | 71.4 | 71.3 | 90409.2083 | 0.667 | 78.1 | 58.9 | 1.39 | 71.4 | 71.2 | 111942.6761 | 0.647 | 78.1 | 58.147 | 1.68 | 71.4 | 71.4 | 140389.027 | 0.669 | 78.2 | 58.847 | 0.83 | 71.4 | 70.9 | 66666.8709 | 0.62753 | 78.3 | 58.8 | 0.83 | 71.4 | 71 | 67483.2625 | 0.631 | 78.3 | 59 | 1.64 | 71.4 | 71.5 | 131903.8449 | 0.653 | 78.2 | 59.2 | 1.54 | 71.4 | 71.3 | 122477.0601 | 0.643
2186 | -2.3333 | 78.5 | 56.3 | 398.5592 | 788.3877 | 78.2 | 59.3 | 0.9 | 71.3 | 71 | 70745.9304 | 0.624 | 0.056123 | 77.8 | 58.5 | 1.12 | 71.3 | 71.2 | 90537.8652 | 0.668 | 78 | 58.8 | 1.3953 | 71.3 | 71.2 | 111935.2052 | 0.648 | 78.1 | 58.0469 | 1.68 | 71.3 | 71.3 | 140822.2186 | 0.66953 | 78.1 | 58.8 | 0.83 | 71.3 | 70.8 | 66905.5736 | 0.62853 | 78.2 | 58.8 | 0.83 | 71.3 | 71 | 67429.4309 | 0.632 | 78.2 | 59.1 | 1.64 | 71.3 | 71.5 | 131282.1895 | 0.653 | 78.2 | 59.1469 | 1.54 | 71.3 | 71.3 | 122370.825 | 0.643
2187 | -2.3 | 78.4 | 56.3 | 400.1064 | 786.0341 | 78.1 | 59.1468 | 0.9 | 71.3 | 70.9 | 71163.7549 | 0.625 | 0.063468 | 77.8 | 58.4 | 1.12 | 71.3 | 71.2 | 90433.651 | 0.668 | 78 | 58.9532 | 1.4 | 71.3 | 71.2 | 111214.2363 | 0.649 | 78 | 58 | 1.68 | 71.3 | 71.3 | 140817.7607 | 0.67 | 78.1 | 58.8 | 0.83 | 71.3 | 70.8 | 66700.3273 | 0.62953 | 78.2 | 58.8 | 0.83 | 71.3 | 70.9468 | 67316.7781 | 0.633 | 78.2 | 59.0468 | 1.64 | 71.3 | 71.4 | 131104.835 | 0.653 | 78.1 | 59 | 1.54 | 71.3 | 71.2 | 122721.2922 | 0.643
2188 | -2.2667 | 78.4 | 56.2 | 401.2 | 783.5335 | 78.1 | 59 | 0.9 | 71.2 | 70.8 | 71555.9264 | 0.625 | 0.076198 | 77.7 | 58.4 | 1.12 | 71.2 | 71.2 | 90359.501 | 0.668 | 77.9 | 59 | 1.4 | 71.2 | 71.2 | 110831.9736 | 0.649 | 78 | 58.1 | 1.68 | 71.2 | 71.3 | 140073.5053 | 0.67 | 78 | 58.9 | 0.83 | 71.2 | 70.9 | 66224.9281 | 0.63053 | 78.1 | 58.7 | 0.83 | 71.2 | 70.9 | 67475.6052 | 0.633 | 78.1 | 59 | 1.64 | 71.2 | 71.3 | 131315.6397 | 0.653 | 78.1 | 58.9 | 1.54 | 71.2 | 71.1 | 123191.4292 | 0.643
2189 | -2.2333 | 78.3 | 56.2 | 402.5273 | 781.0863 | 78 | 59.0534 | 0.9 | 71.1 | 70.8534 | 71259.6476 | 0.626 | 0.062124 | 77.7 | 58.2466 | 1.12 | 71.1 | 71.1 | 90837.1431 | 0.668 | 77.9 | 58.9 | 1.4 | 71.1 | 71.1 | 110937.7683 | 0.64953 | 77.9 | 58.2 | 1.68 | 71.1 | 71.3 | 138713.6086 | 0.67 | 78 | 58.9 | 0.83 | 71.1 | 70.8466 | 66102.826 | 0.631 | 78.1 | 58.7 | 0.83 | 71.1 | 70.9 | 67490.2629 | 0.634 | 78.1 | 58.9 | 1.64 | 71.1 | 71.3 | 131286.403 | 0.65247 | 78 | 58.9 | 1.54 | 71.1 | 71.1 | 123236.4413 | 0.643
2190 | -2.2 | 78.3 | 56.2 | 404.0929 | 778.9394 | 78 | 59.1 | 0.9 | 71.1 | 70.8465 | 70833.9079 | 0.627 | 0.039535 | 77.6 | 58.4 | 1.12 | 71.1 | 71.1 | 89987.718 | 0.669 | 77.8 | 59 | 1.4 | 71.1 | 71.1 | 110225.9199 | 0.65 | 77.9 | 58.2 | 1.68 | 71.1 | 71.2 | 138518.6527 | 0.66946 | 77.9 | 58.9 | 0.83 | 71.1 | 70.8 | 66036.4605 | 0.632 | 78 | 58.8 | 0.84 | 71.1 | 70.9 | 67033.8178 | 0.635 | 78 | 58.8 | 1.64 | 71.1 | 71.2 | 131597.387 | 0.652 | 78 | 58.9 | 1.54 | 71.1 | 71.1 | 122782.4093 | 0.643
2191 | -2.1833 | 78.3 | 56.2 | 401.3781 | 777.3391 | 77.9 | 59.1 | 0.9 | 71.1 | 70.8 | 70964.0548 | 0.627 | 0.038391 | 77.6 | 58.5464 | 1.12 | 71.1 | 71.1 | 89159.3523 | 0.668 | 77.8 | 59.3536 | 1.4 | 71.1 | 71.2 | 108040.2083 | 0.65 | 77.8 | 58.1 | 1.68 | 71.1 | 71.1 | 138997.7309 | 0.669 | 77.9 | 58.9 | 0.83 | 71.1 | 70.8 | 66072.6111 | 0.632 | 78 | 59 | 0.84 | 71.1 | 70.9 | 66317.5646 | 0.635 | 78 | 58.8 | 1.64 | 71.1 | 71.2 | 131358.0592 | 0.652 | 77.9 | 58.9 | 1.54 | 71.1 | 71 | 122578.7775 | 0.643
2192 | -2.1667 | 78.2 | 56.3 | 400.3774 | 775.585 | 77.9 | 58.9 | 0.9 | 71 | 70.7462 | 71686.1645 | 0.628 | 0.028462 | 77.6 | 58.5 | 1.12 | 71 | 71.1 | 89322.5242 | 0.668 | 77.8 | 59.6 | 1.4 | 71 | 71.3 | 106158.7183 | 0.649 | 77.8 | 58.1 | 1.68 | 71 | 71.1 | 138675.9758 | 0.669 | 77.8462 | 58.9 | 0.83 | 71 | 70.8 | 65908.7924 | 0.633 | 77.9 | 58.9462 | 0.84 | 71 | 70.9 | 66395.2715 | 0.635 | 77.9462 | 58.5462 | 1.64 | 71 | 71.1 | 132532.0932 | 0.652 | 77.9 | 58.9 | 1.54 | 71 | 71 | 122519.0664 | 0.643
2193 | -2.15 | 78.2 | 56.1461 | 402.6776 | 774.6461 | 77.9 | 58.7 | 0.9 | 71 | 70.7 | 72415.2519 | 0.629 | 0.016845 | 77.5461 | 58.4 | 1.12 | 71 | 71 | 89617.2638 | 0.668 | 77.7 | 59.4 | 1.39 | 71 | 71.2 | 106915.039 | 0.648 | 77.8 | 58 | 1.68 | 71 | 71.1 | 138759.9705 | 0.669 | 77.8 | 58.9461 | 0.83 | 71 | 70.8 | 65801.3953 | 0.634 | 77.9 | 58.7461 | 0.84 | 71 | 70.8 | 67094.1795 | 0.636 | 77.9 | 58.4 | 1.64 | 71 | 71 | 133592.8304 | 0.652 | 77.9 | 58.9 | 1.54 | 71 | 71 | 122406.473 | 0.643
2194 | -2.1333 | 78.2 | 56 | 410.2859 | 774.246 | 77.9 | 58.246 | 0.9054 | 71 | 70.546 | 74222.6423 | 0.63054 | 0.047099 | 77.5 | 58.3 | 1.12 | 71 | 71 | 90002.2623 | 0.668 | 77.7 | 59.046 | 1.39 | 71 | 71 | 108663.8975 | 0.647 | 77.8 | 58 | 1.68 | 71 | 71.046 | 138706.7844 | 0.668 | 77.8 | 58.9 | 0.83 | 71 | 70.8 | 66026.1423 | 0.63454 | 77.9 | 58.754 | 0.84 | 71 | 70.8 | 67040.4505 | 0.636 | 77.9 | 58.5 | 1.64 | 71 | 71 | 132888.045 | 0.652 | 77.9 | 58.746 | 1.54 | 71 | 70.9 | 123034.1096 | 0.643
2195 | -2.1167 | 78.2 | 55.9 | 415.587 | 773.7459 | 77.8459 | 58.2082 | 0.91 | 70.9 | 70.5541 | 74576.1308 | 0.633 | 0.10587 | 77.5 | 58.2 | 1.12 | 70.9 | 70.9 | 90113.2006 | 0.668 | 77.7 | 58.5459 | 1.39 | 70.9 | 70.8459 | 111424.8735 | 0.647 | 77.7 | 57.9 | 1.68 | 70.9 | 71 | 139202.2909 | 0.668 | 77.8 | 58.9 | 0.84 | 70.9 | 70.8 | 65847.5755 | 0.635 | 77.9 | 58.8 | 0.84 | 70.9 | 70.9 | 66632.6471 | 0.637 | 77.9 | 58.5 | 1.64 | 70.9 | 71 | 132758.2709 | 0.652 | 77.8 | 58.5 | 1.54 | 70.9 | 70.8 | 124314.3755 | 0.64354
2196 | -2.1 | 78.1 | 55.9 | 417.288 | 772.5831 | 77.8 | 58.5 | 0.91 | 70.9 | 70.7 | 73447.3876 | 0.63454 | 0.10012 | 77.5 | 58.2 | 1.12 | 70.9 | 70.9 | 90229.1502 | 0.667 | 77.7 | 58.3 | 1.39 | 70.9 | 70.7 | 112790.2291 | 0.648 | 77.7 | 57.7 | 1.68 | 70.9 | 70.9 | 140053.3082 | 0.668 | 77.8 | 59.0542 | 0.84 | 70.9 | 70.8 | 65341.458 | 0.636 | 77.8 | 58.9 | 0.84 | 70.9 | 70.9 | 66315.5593 | 0.637 | 77.8458 | 58.3458 | 1.64 | 70.9 | 70.9 | 133471.6018 | 0.652 | 77.8 | 58.4 | 1.54 | 70.9 | 70.8 | 124861.3692 | 0.644
2197 | -2.0667 | 78.1 | 55.8543 | 420.537 | 770.074 | 77.8 | 58.6 | 0.91 | 70.8 | 70.7 | 73281.2827 | 0.636 | 0.066913 | 77.4 | 58.2 | 1.12 | 70.8 | 70.9 | 90040.6992 | 0.667 | 77.6457 | 58.4 | 1.4 | 70.8 | 70.7457 | 112355.8316 | 0.648 | 77.7 | 57.3457 | 1.68 | 70.8 | 70.7457 | 142514.5974 | 0.668 | 77.7 | 58.9457 | 0.84 | 70.8 | 70.8 | 65611.328 | 0.636 | 77.8 | 58.7457 | 0.84 | 70.8 | 70.8 | 66826.9875 | 0.637 | 77.8 | 58.1457 | 1.64 | 70.8 | 70.8 | 134675.5663 | 0.652 | 77.8 | 58.4 | 1.54 | 70.8 | 70.8 | 125000.309 | 0.644
2198 | -2.0333 | 78 | 55.7 | 424.9248 | 768.1455 | 77.7 | 58.5 | 0.91 | 70.8 | 70.6 | 73546.1268 | 0.637 | 0.097079 | 77.4 | 58.3545 | 1.12 | 70.8 | 70.9 | 88730.1126 | 0.667 | 77.6 | 58.3 | 1.4 | 70.8 | 70.7 | 112581.3114 | 0.649 | 77.6 | 56.6455 | 1.68 | 70.8 | 70.5 | 147361.7422 | 0.668 | 77.7 | 58.5455 | 0.84 | 70.8 | 70.6 | 66960.1952 | 0.636 | 77.8 | 58.3455 | 0.84 | 70.8 | 70.6 | 68003.422 | 0.637 | 77.8 | 58.1 | 1.64 | 70.8 | 70.8 | 134570.9913 | 0.652 | 77.7 | 58.2 | 1.54 | 70.8 | 70.7 | 125949.6739 | 0.645
2199 | -2 | 78 | 55.3454 | 441.0192 | 768.0546 | 77.7 | 58.6546 | 0.92 | 70.7 | 70.7 | 72879.1652 | 0.638 | 0.10509 | 77.3 | 58.0909 | 1.12 | 70.7 | 70.7454 | 89713.686 | 0.666 | 77.5454 | 58.3 | 1.4 | 70.7 | 70.7 | 112647.9468 | 0.649 | 77.6 | 56.3546 | 1.68 | 70.7 | 70.4 | 149296.8816 | 0.67 | 77.6 | 58.3 | 0.84 | 70.7 | 70.5 | 67748.589 | 0.637 | 77.7 | 57.8909 | 0.84 | 70.7 | 70.4454 | 69603.997 | 0.638 | 77.7 | 58.1 | 1.64 | 70.7 | 70.7454 | 134153.2515 | 0.652 | 77.7 | 58.1 | 1.54 | 70.7 | 70.6 | 126636.9244 | 0.645
2200 | -1.9667 | 77.9 | 55.1 | 456.8656 | 768.2453 | 77.6 | 58.9 | 0.92 | 70.6453 | 70.7 | 71810.8836 | 0.638 | 0.066719 | 77.3 | 57.6 | 1.12 | 70.6453 | 70.6 | 91555.991 | 0.666 | 77.5 | 58.2 | 1.4 | 70.6453 | 70.6 | 112661.353 | 0.65 | 77.5 | 56.8094 | 1.69 | 70.6453 | 70.5547 | 146207.132 | 0.671 | 77.6 | 58.3 | 0.84 | 70.6453 | 70.5 | 67715.2562 | 0.638 | 77.7 | 57.0906 | 0.84 | 70.6453 | 70.1453 | 72466.6915 | 0.64 | 77.7 | 57.7453 | 1.64 | 70.6453 | 70.6 | 136111.0367 | 0.651 | 77.6 | 58.1 | 1.55 | 70.6453 | 70.6 | 126466.5836 | 0.646
2201 | -1.9333 | 77.9 | 55.0452 | 460.4548 | 767.2452 | 77.6 | 57.8808 | 0.92 | 70.6 | 70.3452 | 75498.9297 | 0.638 | 0.4594 | 77.2 | 56.6808 | 1.12 | 70.6 | 70.1904 | 96079.1335 | 0.66655 | 77.4452 | 58.1 | 1.4 | 70.6 | 70.6 | 113006.6573 | 0.65 | 77.5 | 55.9808 | 1.69 | 70.6 | 70.2452 | 151581.0719 | 0.672 | 77.5 | 56.926 | 0.84 | 70.6 | 69.9904 | 72441.352 | 0.63955 | 77.6 | 56.8 | 0.85 | 70.6 | 70.1 | 73605.8534 | 0.64355 | 77.6 | 56.9904 | 1.64 | 70.6 | 70.3452 | 141126.6196 | 0.652 | 77.6 | 56.826 | 1.55 | 70.6 | 70.1452 | 134176.3005 | 0.647
2202 | -1.9 | 77.8 | 53.8352 | 504.7758 | 772.1886 | 77.5 | 56.7451 | 0.92 | 70.5 | 69.9451 | 79956.8055 | 0.641 | 0.92287 | 77.2 | 55.5451 | 1.12 | 70.5 | 69.8451 | 101508.9672 | 0.66955 | 77.4 | 57.6902 | 1.4 | 70.5 | 70.4 | 115292.4822 | 0.65 | 77.4451 | 54.7451 | 1.6955 | 70.5 | 69.9 | 160801.5925 | 0.675 | 77.5 | 54.7352 | 0.85 | 70.5 | 69.2451 | 80647.8433 | 0.64455 | 77.6 | 57.3098 | 0.85 | 70.5 | 70.2549 | 71905.3925 | 0.646 | 77.6 | 56.8549 | 1.64 | 70.5 | 70.2549 | 142494.7736 | 0.654 | 77.5 | 55.2451 | 1.56 | 70.5 | 69.6 | 145048.9129 | 0.65055
2203 | -1.8667 | 77.8 | 53.145 | 554.0209 | 778.1302 | 77.5 | 56.6 | 0.9255 | 70.5 | 69.9 | 80847.378 | 0.64455 | 0.94169 | 77.1 | 54.7899 | 1.13 | 70.5 | 69.645 | 105288.3825 | 0.673 | 77.4 | 57.455 | 1.4 | 70.5 | 70.3 | 116655.8579 | 0.651 | 77.4 | 54.245 | 1.7055 | 70.5 | 69.745 | 165036.6583 | 0.679 | 77.4 | 54.155 | 0.86 | 70.5 | 69.2 | 83415.8249 | 0.6521 | 77.5 | 57.955 | 0.85 | 70.5 | 70.5 | 69712.4775 | 0.647 | 77.5 | 56.745 | 1.65 | 70.5 | 70.2 | 142902.9869 | 0.655 | 77.5 | 54.8 | 1.57 | 70.5 | 69.5 | 149061.3337 | 0.65655
2204 | -1.8333 | 77.7 | 52.9448 | 567.9133 | 781.3309 | 77.4 | 56.4448 | 0.93 | 70.4 | 69.9 | 81624.2518 | 0.648 | 0.64647 | 77.1 | 52.9242 | 1.1355 | 70.4 | 69.0897 | 114857.8321 | 0.67855 | 77.3 | 57.2448 | 1.4055 | 70.4 | 70.2 | 118003.0143 | 0.65255 | 77.3448 | 53.2345 | 1.72 | 70.4 | 69.5 | 173088.6657 | 0.68355 | 77.4 | 55.0103 | 0.87 | 70.4 | 69.6552 | 81051.5694 | 0.65955 | 77.5 | 56.4139 | 0.85 | 70.4 | 69.9345 | 75124.5514 | 0.648 | 77.5 | 54.9691 | 1.65 | 70.4 | 69.5897 | 155665.4796 | 0.65755 | 77.4 | 55.2103 | 1.58 | 70.4 | 69.7552 | 147139.9439 | 0.66155
2205 | -1.8 | 77.7 | 52.1447 | 604.9136 | 786.7737 | 77.4 | 56.4553 | 0.93553 | 70.3 | 70 | 81742.6313 | 0.65155 | 0.35021 | 77.1 | 51.3447 | 1.15 | 70.3 | 68.8 | 123682.179 | 0.68711 | 77.3 | 56.3895 | 1.41 | 70.3 | 69.9 | 123088.3821 | 0.654 | 77.3 | 53.3658 | 1.73 | 70.3 | 69.6553 | 173614.8247 | 0.69011 | 77.3 | 55.5 | 0.87553 | 70.3 | 69.8 | 79944.851 | 0.66455 | 77.4 | 54.9553 | 0.86 | 70.3 | 69.5 | 80542.739 | 0.65311 | 77.4 | 53.0895 | 1.67 | 70.3 | 69.0447 | 169825.3779 | 0.66411 | 77.4 | 55.7553 | 1.59 | 70.3 | 70 | 144171.6067 | 0.66555
2206 | -1.7667 | 77.6 | 51.9 | 627.9323 | 791.2323 | 77.3446 | 56.2446 | 0.94 | 70.3 | 69.9 | 82856.1422 | 0.65455 | 0.33018 | 77 | 51.2 | 1.17 | 70.3 | 68.9 | 126011.5619 | 0.69711 | 77.2 | 55.9 | 1.4155 | 70.3 | 69.7554 | 126307.7118 | 0.65755 | 77.3 | 54.3554 | 1.7455 | 70.3 | 70 | 167025.6862 | 0.69455 | 77.3 | 54.1231 | 0.88 | 70.3 | 69.4446 | 85271.7428 | 0.66955 | 77.4 | 55.5554 | 0.87 | 70.3 | 69.7554 | 79124.1583 | 0.658 | 77.4 | 52.6554 | 1.69 | 70.3 | 69.0554 | 174401.3348 | 0.67155 | 77.3 | 55.5446 | 1.6 | 70.3 | 69.9446 | 146077.6478 | 0.669
2207 | -1.7333 | 77.6 | 51.8445 | 635.3435 | 794.033 | 77.3 | 54.9335 | 0.94555 | 70.2 | 69.5445 | 88452.6122 | 0.65855 | 0.82302 | 77 | 50.9445 | 1.18 | 70.2 | 69 | 128556.9004 | 0.70611 | 77.2 | 55.1335 | 1.42 | 70.2 | 69.5445 | 131068.0946 | 0.66055 | 77.2 | 53.5225 | 1.75 | 70.2 | 69.789 | 173623.8325 | 0.69755 | 77.2445 | 50.956 | 0.89 | 70.2 | 68.5335 | 98084.6562 | 0.67811 | 77.3 | 57.1775 | 0.87 | 70.2 | 70.3555 | 73215.8366 | 0.66155 | 77.3 | 51.7335 | 1.7055 | 70.2 | 68.9 | 182755.1698 | 0.67955 | 77.3 | 53.667 | 1.61 | 70.2 | 69.389 | 158834.5504 | 0.67355
2208 | -1.7 | 77.5 | 50.9888 | 672.4197 | 797.8225 | 77.2444 | 54.4112 | 0.95 | 70.1 | 69.4 | 91165.5963 | 0.66456 | 0.91294 | 76.9 | 51.2668 | 1.2 | 70.1 | 69.2556 | 128479.775 | 0.71511 | 77.1 | 54.2444 | 1.43 | 70.1 | 69.3 | 137103.4658 | 0.66556 | 77.2 | 52.3 | 1.7656 | 70.1 | 69.5 | 183523.8787 | 0.70256 | 77.2 | 50.1225 | 0.91 | 70.1 | 68.5556 | 102740.6632 | 0.69067 | 77.3 | 58.0888 | 0.87 | 70.1 | 70.6444 | 69823.2994 | 0.661 | 77.3 | 51.1556 | 1.73 | 70.1 | 68.9 | 189240.7042 | 0.68911 | 77.2444 | 52.6556 | 1.63 | 70.1 | 69.1556 | 167306.0862 | 0.68056
2209 | -1.6 | 77.3 | 50.7 | 703.4755 | 796.5984 | 77.1 | 54.7 | 0.96 | 69.9 | 69.5 | 90055.5413 | 0.66956 | 0.57307 | 76.8 | 51.6443 | 1.21 | 69.9 | 69.4443 | 127243.4763 | 0.72211 | 77.1 | 54.2557 | 1.4456 | 69.9 | 69.4 | 137756.5038 | 0.671 | 77.1 | 52.0443 | 1.78 | 69.9 | 69.5 | 186302.3929 | 0.70756 | 77.1 | 51.4557 | 0.92 | 69.9 | 69.1557 | 99013.5726 | 0.70111 | 77.2 | 57.6 | 0.87 | 69.9 | 70.4 | 71195.652 | 0.66 | 77.2 | 52.0115 | 1.75 | 69.9 | 69.2557 | 184672.3049 | 0.69756 | 77.2 | 52.9 | 1.6456 | 69.9 | 69.3 | 166951.6124 | 0.68711
2210 | -1.5 | 77.2 | 50.8558 | 702.2325 | 792.1415 | 77 | 54.2883 | 0.97 | 69.7 | 69.4 | 91625.4248 | 0.67356 | -0.068186 | 76.7 | 51.7558 | 1.22 | 69.7 | 69.5 | 127026.1836 | 0.72756 | 76.9 | 54.7558 | 1.45 | 69.7 | 69.5 | 134807.4353 | 0.675 | 76.9442 | 53.0234 | 1.79 | 69.7 | 69.7558 | 178951.5861 | 0.71256 | 77 | 52.5234 | 0.93 | 69.7 | 69.5558 | 95308.4388 | 0.70856 | 77 | 56.4766 | 0.87 | 69.7 | 69.8883 | 74508.9424 | 0.659 | 77.0442 | 52.9117 | 1.7656 | 69.7 | 69.6 | 178300.421 | 0.70256 | 77 | 54.2351 | 1.66 | 69.7 | 69.8117 | 157566.2733 | 0.69256
2211 | -1.4 | 77 | 51.4119 | 686.879 | 785.0367 | 76.844 | 54.156 | 0.97 | 69.544 | 69.356 | 92219.7949 | 0.678 | -0.5534 | 76.5 | 52.256 | 1.23 | 69.544 | 69.656 | 124420.8024 | 0.73256 | 76.8 | 55 | 1.46 | 69.544 | 69.6 | 132679.0236 | 0.67756 | 76.8 | 54.2 | 1.79 | 69.544 | 70 | 169564.5008 | 0.714 | 76.8 | 52.7881 | 0.94 | 69.544 | 69.644 | 94198.8795 | 0.71356 | 76.9 | 55.144 | 0.87 | 69.544 | 69.344 | 78909.9531 | 0.66 | 76.9 | 52.7881 | 1.7756 | 69.544 | 69.544 | 179357.1302 | 0.70656 | 76.9 | 55.444 | 1.66 | 69.544 | 70.1 | 148558.2853 | 0.694
2212 | -1.3 | 76.9 | 51.4439 | 672.5674 | 777.6831 | 76.7 | 54.6 | 0.98 | 69.3439 | 69.4561 | 90289.6529 | 0.681 | -0.36111 | 76.4 | 53.4682 | 1.23 | 69.3439 | 69.9561 | 117948.8742 | 0.73556 | 76.6 | 55.5122 | 1.46 | 69.3439 | 69.6561 | 128801.6013 | 0.679 | 76.7 | 54.4 | 1.79 | 69.3439 | 70 | 166796.7707 | 0.71344 | 76.7 | 52.6561 | 0.94 | 69.3439 | 69.5561 | 94960.1023 | 0.71756 | 76.7439 | 54.8 | 0.87 | 69.3439 | 69.2 | 79844.6372 | 0.66256 | 76.8 | 52.3 | 1.7856 | 69.3439 | 69.4 | 182519.3032 | 0.71056 | 76.7 | 54.5878 | 1.66 | 69.3439 | 69.7439 | 153785.1464 | 0.694
2213 | -1.2 | 76.7 | 51.6 | 673.5894 | 770.0323 | 76.5438 | 54.0876 | 0.98 | 69.1438 | 69.2438 | 92115.6652 | 0.683 | -0.54068 | 76.2438 | 54.8562 | 1.23 | 69.1438 | 70.2 | 110017.8537 | 0.735 | 76.5 | 56 | 1.46 | 69.1438 | 69.7 | 125142.1213 | 0.67844 | 76.5 | 54.5 | 1.79 | 69.1438 | 69.9 | 164474.4431 | 0.712 | 76.5 | 53.4686 | 0.95 | 69.1438 | 69.7562 | 91469.7562 | 0.721 | 76.6 | 53.9752 | 0.87 | 69.1438 | 68.8438 | 82630.3806 | 0.66456 | 76.6 | 53.1686 | 1.79 | 69.1438 | 69.6 | 175455.7317 | 0.71356 | 76.6 | 54.8248 | 1.66 | 69.1438 | 69.7 | 151353.6162 | 0.695
2214 | -1.1 | 76.6 | 51.8563 | 660.7602 | 760.5864 | 76.4 | 53.0437 | 0.98563 | 69 | 68.8437 | 96113.2451 | 0.68656 | -0.73417 | 76.1 | 54.6874 | 1.23 | 69 | 70.0437 | 109700.8011 | 0.733 | 76.3 | 55.5437 | 1.46 | 69 | 69.4437 | 126735.5894 | 0.67744 | 76.4 | 55.5252 | 1.78 | 69 | 70.0563 | 155118.0633 | 0.71 | 76.4 | 54.1 | 0.95 | 69 | 69.9 | 88331.9517 | 0.722 | 76.4437 | 53.2 | 0.88 | 69 | 68.5 | 85395.4352 | 0.668 | 76.5 | 54.2563 | 1.79 | 69 | 69.8 | 166320.2249 | 0.714 | 76.4 | 55.2437 | 1.66 | 69 | 69.7437 | 146848.6662 | 0.694
2215 | -1.0167 | 76.5 | 51.9564 | 653.4743 | 751.8408 | 76.3 | 52.2871 | 0.99 | 68.8436 | 68.6 | 99259.8561 | 0.69 | -0.38683 | 75.9436 | 54.1 | 1.2244 | 68.8436 | 69.7436 | 111956.3296 | 0.73144 | 76.2 | 54.5871 | 1.46 | 68.8436 | 69.0436 | 131509.6972 | 0.677 | 76.2 | 56.6564 | 1.77 | 68.8436 | 70.2 | 144767.1194 | 0.70544 | 76.2436 | 54.4 | 0.95 | 68.8436 | 69.8 | 86651.3381 | 0.721 | 76.3 | 53 | 0.88 | 68.8436 | 68.4436 | 86064.8422 | 0.67156 | 76.3 | 53.7307 | 1.79 | 68.8436 | 69.5436 | 169353.8756 | 0.713 | 76.3 | 54.0307 | 1.66 | 68.8436 | 69.2436 | 154044.5992 | 0.693
2216 | -0.93333 | 76.3435 | 51.5869 | 663.8055 | 744.265 | 76.1435 | 51.9565 | 1 | 68.7 | 68.5 | 100759.1315 | 0.69457 | -0.43011 | 75.8 | 53.7435 | 1.22 | 68.7 | 69.5 | 112948.6689 | 0.72943 | 76.0435 | 53.0738 | 1.46 | 68.7 | 68.4435 | 140202.9436 | 0.678 | 76.1 | 56.2304 | 1.7543 | 68.7 | 69.8869 | 145868.9255 | 0.69943 | 76.1 | 55.2131 | 0.95 | 68.7 | 69.9565 | 82640.3057 | 0.71943 | 76.2 | 52.6435 | 0.89 | 68.7 | 68.3 | 87471.7899 | 0.67557 | 76.2 | 54.5392 | 1.79 | 68.7 | 69.7131 | 162168.4715 | 0.71243 | 76.2 | 53.9696 | 1.66 | 68.7 | 69.1 | 154020.9974 | 0.693
2217 | -0.85 | 76.2 | 51.6 | 669.7536 | 736.0802 | 76 | 52 | 1 | 68.5 | 68.5 | 100381.3869 | 0.698 | -0.5793 | 75.7 | 52.7867 | 1.22 | 68.5 | 69.1433 | 116623.8484 | 0.728 | 75.9 | 52.4567 | 1.47 | 68.5 | 68.2 | 143832.9761 | 0.681 | 76 | 55.0867 | 1.74 | 68.5 | 69.3433 | 151946.4642 | 0.694 | 76 | 55.7 | 0.94 | 68.5 | 69.9433 | 79913.4038 | 0.71543 | 76.0433 | 52.1433 | 0.89 | 68.5 | 68.2 | 89278.1184 | 0.679 | 76.1 | 55.03 | 1.78 | 68.5 | 69.6867 | 156649.589 | 0.70843 | 76.0433 | 54.2433 | 1.66 | 68.5 | 69.1 | 150657.9584 | 0.692
2218 | -0.76667 | 76.1 | 51.0865 | 686.7444 | 729.0187 | 75.9 | 52.2568 | 1.01 | 68.4 | 68.5568 | 99362.6162 | 0.701 | -0.5 | 75.6 | 51.6297 | 1.22 | 68.4 | 68.7 | 121786.7608 | 0.727 | 75.8 | 53.2703 | 1.47 | 68.4 | 68.4568 | 138646.7008 | 0.68357 | 75.8432 | 54.0865 | 1.73 | 68.4 | 68.8432 | 157644.827 | 0.69 | 75.9 | 55.2432 | 0.93432 | 68.4 | 69.6432 | 80782.3029 | 0.711 | 75.9 | 51.8 | 0.9 | 68.4 | 68.0432 | 90653.5343 | 0.683 | 75.9432 | 53.6865 | 1.77 | 68.4 | 69.1432 | 165115.873 | 0.706 | 75.9 | 53.9 | 1.65 | 68.4 | 68.9 | 152201.5454 | 0.691
2219 | -0.68333 | 76 | 50.7 | 710.0515 | 722.3036 | 75.8 | 53.1707 | 1.01 | 68.2 | 68.7569 | 95343.2582 | 0.702 | -0.25823 | 75.4431 | 50.4862 | 1.22 | 68.2 | 68.3 | 127056.151 | 0.72757 | 75.7 | 53.9569 | 1.47 | 68.2 | 68.6 | 133769.2669 | 0.684 | 75.7 | 53.4431 | 1.73 | 68.2 | 68.5431 | 161032.6668 | 0.68743 | 75.7431 | 54.5431 | 0.93 | 68.2 | 69.2431 | 82403.4673 | 0.70643 | 75.8 | 51.7 | 0.9 | 68.2 | 68 | 90904.5607 | 0.68657 | 75.8 | 52.0156 | 1.77 | 68.2 | 68.4862 | 176286.1675 | 0.704 | 75.8 | 52.9724 | 1.65 | 68.2 | 68.4862 | 157286.0797 | 0.69
2220 | -0.6 | 75.843 | 50.186 | 731.2463 | 716.601 | 75.643 | 53.8 | 1.01 | 68.1 | 68.9 | 91987.2078 | 0.702 | -0.56002 | 75.3 | 50.514 | 1.22 | 68.1 | 68.257 | 126567.4512 | 0.729 | 75.543 | 53.329 | 1.47 | 68.1 | 68.343 | 136643.5381 | 0.683 | 75.6 | 52.329 | 1.72 | 68.1 | 68.043 | 167544.8347 | 0.68543 | 75.6 | 53.529 | 0.9243 | 68.1 | 68.786 | 85481.339 | 0.70343 | 75.7 | 52.371 | 0.91 | 68.1 | 68.2 | 88491.7201 | 0.68957 | 75.7 | 51.571 | 1.77 | 68.1 | 68.3 | 178319.7682 | 0.705 | 75.7 | 53.742 | 1.65 | 68.1 | 68.614 | 151045.4714 | 0.68943
2221 | -0.53333 | 75.7429 | 50.2571 | 737.7293 | 710.7861 | 75.5 | 53.8 | 1.0043 | 68 | 68.8 | 91407.3319 | 0.7 | -0.79673 | 75.2 | 52.1285 | 1.22 | 68 | 68.5571 | 117967.3732 | 0.729 | 75.4 | 52.7571 | 1.47 | 68 | 68.0571 | 139556.4561 | 0.684 | 75.5 | 51.9571 | 1.72 | 68 | 67.8571 | 169253.7624 | 0.686 | 75.5 | 53 | 0.92 | 68 | 68.5 | 86810.2094 | 0.701 | 75.6 | 52.6429 | 0.91 | 68 | 68.2429 | 87054.7796 | 0.691 | 75.6 | 52.0429 | 1.77 | 68 | 68.3429 | 173820.8208 | 0.704 | 75.5429 | 54.5858 | 1.64 | 68 | 68.7429 | 144039.1773 | 0.68643
2222 | -0.46667 | 75.6428 | 50.3 | 733.1849 | 703.6415 | 75.4 | 53.1855 | 1 | 67.8428 | 68.4428 | 93337.7729 | 0.698 | -0.47081 | 75.1 | 53.5145 | 1.2143 | 67.8428 | 68.9 | 109680.7359 | 0.72543 | 75.3428 | 52.8 | 1.47 | 67.8428 | 68 | 138900.584 | 0.684 | 75.4 | 52.0428 | 1.72 | 67.8428 | 67.8 | 167747.8448 | 0.685 | 75.4 | 52.8428 | 0.92 | 67.8428 | 68.3428 | 86675.691 | 0.69843 | 75.5 | 51.4711 | 0.91 | 67.8428 | 67.8428 | 91464.1012 | 0.692 | 75.5 | 52.4717 | 1.77 | 67.8428 | 68.3572 | 170063.1966 | 0.703 | 75.4428 | 53.5428 | 1.6343 | 67.8428 | 68.3428 | 149608.0156 | 0.68343
2223 | -0.4 | 75.5426 | 50.2 | 734.7868 | 696.3397 | 75.3 | 52.6 | 1 | 67.7 | 68.2 | 95167.4523 | 0.697 | -0.48625 | 75 | 53.5426 | 1.21 | 67.7 | 68.7426 | 108469.5343 | 0.72143 | 75.2426 | 53.8868 | 1.47 | 67.7 | 68.2574 | 131615.4968 | 0.684 | 75.3 | 51.8574 | 1.72 | 67.7 | 67.7 | 168257.3435 | 0.68443 | 75.3 | 52.4426 | 0.92 | 67.7 | 68.1 | 87689.9546 | 0.69643 | 75.4 | 50.5 | 0.91 | 67.7 | 67.5 | 95201.566 | 0.695 | 75.4 | 53.8721 | 1.76 | 67.7 | 68.6574 | 158190.9416 | 0.70043 | 75.3426 | 53.5574 | 1.63 | 67.7 | 68.2 | 148508.1813 | 0.68143
2224 | -0.33333 | 75.4425 | 50.4 | 727.9715 | 687.9081 | 75.2 | 52.7 | 1 | 67.6 | 68.1 | 94196.7392 | 0.696 | -0.2407 | 74.9 | 52.0701 | 1.2 | 67.6 | 68.1425 | 114783.2938 | 0.717 | 75.1425 | 54.7425 | 1.47 | 67.6 | 68.4425 | 124934.6803 | 0.681 | 75.2 | 51.6425 | 1.72 | 67.6 | 67.5 | 169177.7525 | 0.684 | 75.2 | 52.0425 | 0.91 | 67.6 | 67.9 | 88576.1 | 0.695 | 75.3 | 50.9149 | 0.92 | 67.6 | 67.6575 | 93592.2192 | 0.698 | 75.3 | 54.1851 | 1.7443 | 67.6 | 68.6425 | 153976.7184 | 0.69543 | 75.2425 | 52.7701 | 1.62 | 67.6 | 67.8425 | 152373.0653 | 0.67843
2225 | -0.26667 | 75.3424 | 50.1424 | 729.4246 | 680.109 | 75.1 | 52.8576 | 1 | 67.5 | 68.1 | 92850.4174 | 0.69442 | -0.096005 | 74.8 | 50.6424 | 1.2 | 67.5 | 67.6424 | 120896.4042 | 0.715 | 75.0424 | 54.0848 | 1.46 | 67.5 | 68.1 | 127764.7339 | 0.67742 | 75.1 | 51.4 | 1.72 | 67.5 | 67.4 | 170100.6478 | 0.684 | 75.1 | 52 | 0.91 | 67.5 | 67.8 | 88136.119 | 0.69342 | 75.2 | 51.1424 | 0.92 | 67.5 | 67.7 | 92587.3871 | 0.7 | 75.2 | 53.3424 | 1.73 | 67.5 | 68.2 | 158148.4804 | 0.69042 | 75.1424 | 52.2152 | 1.62 | 67.5 | 67.5576 | 155397.4369 | 0.678
2226 | -0.2 | 75.3 | 49.9 | 742.5154 | 676.3039 | 75 | 52.8423 | 0.99 | 67.4577 | 68 | 92117.22 | 0.692 | -0.23196 | 74.7 | 50.3577 | 1.2 | 67.4577 | 67.4 | 121872.7126 | 0.714 | 74.9 | 54.1154 | 1.45 | 67.4577 | 68 | 126611.6433 | 0.675 | 75 | 50.9846 | 1.72 | 67.4577 | 67.1423 | 172223.1871 | 0.684 | 75 | 52.0423 | 0.91 | 67.4577 | 67.7 | 87275.8547 | 0.69142 | 75.1 | 50.3846 | 0.92 | 67.4577 | 67.4 | 95182.1919 | 0.701 | 75.1 | 52.0692 | 1.7242 | 67.4577 | 67.6423 | 165911.8882 | 0.68642 | 75.0423 | 52.8577 | 1.62 | 67.4577 | 67.7 | 149953.6557 | 0.67642
2227 | -0.25 | 75.4 | 49.4422 | 759.411 | 681.7672 | 75.0578 | 52.8 | 0.99 | 67.5578 | 67.9 | 92095.357 | 0.69042 | 0.07908 | 74.7578 | 50.7578 | 1.2 | 67.5578 | 67.6 | 119808.439 | 0.714 | 74.8578 | 53.6844 | 1.45 | 67.5578 | 67.7422 | 128130.5422 | 0.672 | 74.9 | 49.9844 | 1.72 | 67.5578 | 66.8 | 179293.5633 | 0.68558 | 74.9578 | 52.3578 | 0.91 | 67.5578 | 67.7578 | 85717.5728 | 0.69 | 75.0578 | 50.7734 | 0.93 | 67.5578 | 67.5578 | 94025.3689 | 0.704 | 75 | 52.3313 | 1.72 | 67.5578 | 67.6578 | 163525.9935 | 0.686 | 75 | 52.3844 | 1.62 | 67.5578 | 67.4422 | 152653.8528 | 0.675
2228 | -0.3 | 75.5 | 49.4579 | 768.8 | 687.6372 | 75.1 | 53.3159 | 0.99 | 67.6 | 68.1579 | 90116.5333 | 0.689 | 0.077759 | 74.8 | 51.4579 | 1.1942 | 67.6 | 67.8 | 116894.5745 | 0.71342 | 74.9 | 53.9317 | 1.45 | 67.6 | 67.8579 | 127082.463 | 0.67142 | 75 | 49.7579 | 1.73 | 67.6 | 66.8579 | 182690.4872 | 0.68958 | 75 | 52.7 | 0.91 | 67.6 | 67.9 | 84503.549 | 0.68842 | 75.1 | 51.8579 | 0.93 | 67.6 | 68 | 90279.8099 | 0.705 | 75.1 | 53.0421 | 1.72 | 67.6 | 67.9 | 158200.1368 | 0.68342 | 75.1 | 52.4738 | 1.62 | 67.6 | 67.5579 | 152551.7123 | 0.676
2229 | -0.35 | 75.6 | 49.7 | 759.5782 | 692.1644 | 75.2 | 53.2839 | 0.9842 | 67.7 | 68.142 | 90291.5472 | 0.68642 | -0.17003 | 74.9 | 51.542 | 1.19 | 67.7 | 67.9 | 116329.5145 | 0.712 | 75 | 54.2839 | 1.44 | 67.7 | 68 | 124691.0174 | 0.66942 | 75.058 | 50.4161 | 1.74 | 67.7 | 67.258 | 179350.1725 | 0.693 | 75.1 | 52.2839 | 0.9 | 67.7 | 67.742 | 86275.5935 | 0.687 | 75.2 | 51.842 | 0.93 | 67.7 | 68 | 90798.7356 | 0.705 | 75.2 | 52.9 | 1.71 | 67.7 | 67.9 | 159459.5788 | 0.68142 | 75.158 | 53.458 | 1.6142 | 67.7 | 67.9 | 146706.7175 | 0.675
2230 | -0.4 | 75.6 | 49.6 | 758.9306 | 697.3398 | 75.3 | 53.8326 | 0.98 | 67.8 | 68.3163 | 88218.9633 | 0.685 | -0.25731 | 75 | 50.8255 | 1.19 | 67.8 | 67.7 | 120143.3127 | 0.711 | 75.1 | 52.9674 | 1.44 | 67.8 | 67.5418 | 133173.2339 | 0.668 | 75.1 | 52.349 | 1.75 | 67.8 | 67.9163 | 166156.9232 | 0.695 | 75.2 | 51.9 | 0.9 | 67.8 | 67.7 | 87908.7513 | 0.687 | 75.3 | 51.5 | 0.93 | 67.8 | 68 | 92342.1894 | 0.706 | 75.3 | 54.2908 | 1.71 | 67.8 | 68.3582 | 149407.9419 | 0.67942 | 75.2 | 53.8582 | 1.61 | 67.8 | 68.1 | 143650.8928 | 0.67342
2231 | -0.45 | 75.7 | 50.3166 | 734.6226 | 699.4 | 75.3583 | 54.2834 | 0.98 | 67.9 | 68.4417 | 86014.7497 | 0.68142 | -0.25884 | 75 | 49.7834 | 1.19 | 67.9 | 67.4417 | 126148.3222 | 0.71258 | 75.1583 | 50.3921 | 1.44 | 67.9 | 66.7834 | 149511.5263 | 0.67058 | 75.2 | 52.6669 | 1.74 | 67.9 | 68.0417 | 164251.0725 | 0.694 | 75.2583 | 50.8669 | 0.9 | 67.9 | 67.4417 | 92136.2024 | 0.68758 | 75.3583 | 50.8252 | 0.93 | 67.9 | 67.8417 | 95492.4308 | 0.707 | 75.3 | 53.9503 | 1.6942 | 67.9 | 68.1834 | 151726.298 | 0.67442 | 75.3 | 54.1 | 1.61 | 67.9 | 68.2 | 142075.5601 | 0.67142
2232 | -0.5 | 75.8 | 49.5832 | 747.5349 | 704.1927 | 75.4 | 53.9 | 0.97 | 68 | 68.3 | 87662.2262 | 0.679 | 0.058897 | 75.1 | 50.1336 | 1.2 | 68 | 67.6584 | 125062.5405 | 0.715 | 75.2 | 48.7 | 1.46 | 68 | 66.4584 | 161773.0236 | 0.67758 | 75.3 | 51.3416 | 1.7458 | 68 | 67.7 | 174480.1952 | 0.695 | 75.3 | 49.3832 | 0.91 | 68 | 67.0416 | 98614.962 | 0.69058 | 75.4 | 49.7832 | 0.93 | 68 | 67.7 | 100231.4071 | 0.71 | 75.4 | 51.3664 | 1.69 | 68 | 67.3416 | 170336.1249 | 0.674 | 75.4 | 53.3248 | 1.6 | 68 | 67.9416 | 147619.6466 | 0.67
2233 | -0.51667 | 75.8 | 48.583 | 805.0562 | 711.7191 | 75.5 | 53.7415 | 0.97 | 68 | 68.2415 | 88137.2398 | 0.67641 | 0.25105 | 75.2 | 50.583 | 1.2 | 68 | 67.8415 | 123048.1064 | 0.716 | 75.3 | 49.4755 | 1.4759 | 68 | 66.917 | 159497.6078 | 0.68559 | 75.3 | 51.2585 | 1.75 | 68 | 67.8 | 176193.9402 | 0.697 | 75.4 | 49.6755 | 0.91585 | 68 | 67.2585 | 98406.6538 | 0.69559 | 75.5 | 49.6585 | 0.94 | 68 | 67.7585 | 101394.0049 | 0.71359 | 75.5 | 49.6245 | 1.7 | 68 | 66.9 | 183767.6485 | 0.67659 | 75.4 | 52.7 | 1.6 | 68 | 67.7585 | 152167.0442 | 0.67
2234 | -0.53333 | 75.8 | 48.3414 | 828.6034 | 717.2104 | 75.5 | 52.4069 | 0.97 | 68 | 67.7828 | 93515.8895 | 0.675 | 0.39486 | 75.2 | 49.4241 | 1.2 | 68 | 67.5414 | 129345.344 | 0.717 | 75.3 | 50.3 | 1.49 | 68 | 67.3 | 155884.5194 | 0.69159 | 75.4 | 50.6241 | 1.7559 | 68 | 67.6414 | 181448.3232 | 0.69859 | 75.4 | 50.6586 | 0.92 | 68 | 67.7 | 95094.4082 | 0.69859 | 75.5 | 49.1241 | 0.94 | 68 | 67.7 | 103908.0561 | 0.717 | 75.5 | 49.5172 | 1.71 | 68 | 66.9586 | 185754.9676 | 0.68159 | 75.5 | 52.2828 | 1.6 | 68 | 67.6414 | 155337.5136 | 0.671
2235 | -0.55 | 75.8 | 48 | 844.9944 | 722.7224 | 75.5 | 51.4 | 0.97 | 68.1 | 67.5 | 97890.5202 | 0.67659 | 0.67602 | 75.2 | 49.635 | 1.21 | 68.1 | 67.6587 | 129061.2428 | 0.72059 | 75.4 | 50.5587 | 1.5 | 68.1 | 67.5587 | 155323.8455 | 0.696 | 75.4 | 50.2175 | 1.76 | 68.1 | 67.6 | 185672.2101 | 0.70159 | 75.4 | 50.8 | 0.92 | 68.1 | 67.8 | 95004.0178 | 0.701 | 75.5 | 48.8587 | 0.95 | 68.1 | 67.7 | 105827.9557 | 0.72159 | 75.5 | 50.2 | 1.72 | 68.1 | 67.3 | 182475.8186 | 0.686 | 75.5 | 51.3825 | 1.61 | 68.1 | 67.4 | 162270.7386 | 0.673
2236 | -0.56667 | 75.9 | 48.1589 | 847.2463 | 727.312 | 75.5 | 51.6 | 0.97 | 68.1 | 67.6589 | 97384.2304 | 0.67859 | 0.50138 | 75.2 | 51.1766 | 1.21 | 68.1 | 68.1589 | 121559.5855 | 0.722 | 75.4 | 51.7766 | 1.51 | 68.1 | 68.0589 | 148707.0892 | 0.7 | 75.4 | 50.4411 | 1.77 | 68.1 | 67.7589 | 184853.2029 | 0.705 | 75.5 | 50.3411 | 0.92589 | 68.1 | 67.7 | 97142.019 | 0.703 | 75.6 | 49.2 | 0.95 | 68.1 | 67.9 | 105255.5637 | 0.725 | 75.5 | 51.4354 | 1.73 | 68.1 | 67.8177 | 174819.1489 | 0.68959 | 75.5 | 51.7177 | 1.62 | 68.1 | 67.5589 | 160912.532 | 0.676
2237 | -0.58333 | 75.9 | 48.559 | 832.2052 | 730.5949 | 75.6 | 51.0231 | 0.98 | 68.1 | 67.5 | 100293.3394 | 0.68059 | 0.44192 | 75.3 | 52.3769 | 1.21 | 68.1 | 68.559 | 115463.0646 | 0.721 | 75.4 | 52.859 | 1.51 | 68.1 | 68.4 | 142154.4002 | 0.701 | 75.459 | 51.5949 | 1.78 | 68.1 | 68.159 | 177062.0182 | 0.70759 | 75.5 | 50.359 | 0.93 | 68.1 | 67.8 | 97761.306 | 0.70659 | 75.6 | 49.459 | 0.96 | 68.1 | 68.1 | 104807.0644 | 0.72859 | 75.6 | 52.3 | 1.73 | 68.1 | 68.1 | 168522.9223 | 0.69 | 75.5 | 51.7821 | 1.62 | 68.1 | 67.7 | 160965.3977 | 0.678
2238 | -0.6 | 75.9 | 48.9 | 817.1138 | 733.0364 | 75.6 | 50.6591 | 0.98 | 68.2 | 67.4591 | 102394.992 | 0.684 | 0.51846 | 75.3 | 52.0227 | 1.2 | 68.2 | 68.4409 | 117062.3039 | 0.719 | 75.4 | 52.4818 | 1.51 | 68.2 | 68.3409 | 145014.8523 | 0.702 | 75.5 | 53.7364 | 1.78 | 68.2 | 68.8591 | 161608.1992 | 0.707 | 75.5 | 50.7591 | 0.93 | 68.2 | 68 | 96461.5075 | 0.70859 | 75.6 | 50.0591 | 0.96 | 68.2 | 68.3591 | 102624.0818 | 0.731 | 75.6 | 51.7818 | 1.74 | 68.2 | 68 | 172936.3342 | 0.691 | 75.6 | 51.4 | 1.63 | 68.2 | 67.6591 | 164460.4803 | 0.681
2239 | -0.61667 | 75.9 | 49.3184 | 798.5319 | 733.7408 | 75.6 | 52.2552 | 0.99 | 68.2 | 68.0592 | 96370.931 | 0.687 | 0.29407 | 75.3 | 51.5184 | 1.2 | 68.2 | 68.3 | 119665.0123 | 0.719 | 75.5 | 53.296 | 1.51 | 68.2 | 68.6184 | 140135.4421 | 0.703 | 75.5 | 54.5 | 1.77 | 68.2 | 69.0408 | 155278.4673 | 0.704 | 75.5 | 50.6408 | 0.93592 | 68.2 | 68 | 97414.0184 | 0.71059 | 75.6 | 50.4 | 0.96 | 68.2 | 68.5 | 101528.0438 | 0.732 | 75.6 | 52.7552 | 1.74 | 68.2 | 68.3184 | 166289.1084 | 0.692 | 75.6 | 51.9592 | 1.64 | 68.2 | 67.9 | 161615.3856 | 0.684
2240 | -0.63333 | 76 | 50.2593 | 753.0969 | 730.9254 | 75.6 | 53.6593 | 0.99 | 68.2 | 68.5593 | 90636.389 | 0.687 | 0.11451 | 75.3 | 52.0593 | 1.2 | 68.2 | 68.4593 | 116782.9785 | 0.718 | 75.5 | 55.1186 | 1.51 | 68.2 | 69.1593 | 128489.1191 | 0.70141 | 75.5 | 54.5593 | 1.76 | 68.2 | 69 | 154344.6556 | 0.70041 | 75.6 | 51.078 | 0.94 | 68.2 | 68.2593 | 95984.9996 | 0.713 | 75.7 | 49.7814 | 0.96 | 68.2 | 68.3407 | 104207.0355 | 0.733 | 75.6593 | 54.2 | 1.7341 | 68.2 | 68.8 | 155554.3441 | 0.69041 | 75.6 | 52.4593 | 1.64 | 68.2 | 68.1 | 158907.7295 | 0.686
2241 | -0.65 | 76 | 50.8594 | 716.0499 | 727.4434 | 75.7 | 52.9623 | 0.98 | 68.3 | 68.3406 | 93465.6066 | 0.686 | 0.2215 | 75.4 | 53.4377 | 1.2 | 68.3 | 68.8594 | 109829.55 | 0.71641 | 75.5 | 55.1811 | 1.5 | 68.3 | 69.1406 | 127685.9198 | 0.69741 | 75.5594 | 53.8217 | 1.75 | 68.3 | 68.7406 | 159194.2277 | 0.697 | 75.6 | 51.9 | 0.94 | 68.3 | 68.5 | 93031.3032 | 0.714 | 75.7 | 49.3 | 0.97 | 68.3 | 68.3 | 106618.2898 | 0.735 | 75.7 | 53.7217 | 1.73 | 68.3 | 68.6406 | 158573.5891 | 0.688 | 75.6 | 52.0811 | 1.64 | 68.3 | 68.0406 | 162005.969 | 0.687
2242 | -0.66667 | 76 | 50.6809 | 710.6584 | 726.4191 | 75.7 | 52.2 | 0.99 | 68.3 | 68.1 | 96892.6889 | 0.6866 | -0.032776 | 75.4 | 54.3404 | 1.19 | 68.3 | 69.0404 | 104946.594 | 0.7124 | 75.5 | 53.8213 | 1.5 | 68.3 | 68.6404 | 135811.3169 | 0.695 | 75.6 | 53 | 1.75 | 68.3 | 68.4 | 165064.0212 | 0.696 | 75.6 | 51.3213 | 0.94 | 68.3 | 68.3404 | 95472.8269 | 0.714 | 75.7 | 49.7596 | 0.97 | 68.3 | 68.4596 | 105299.6463 | 0.737 | 75.7 | 54.1382 | 1.724 | 68.3 | 68.7596 | 155570.0012 | 0.687 | 75.7 | 52.7382 | 1.65 | 68.3 | 68.3191 | 157854.7389 | 0.689
2243 | -0.68333 | 76 | 50.6597 | 718.0453 | 726.6807 | 75.7 | 52.3 | 0.99 | 68.3 | 68.2 | 96623.3843 | 0.688 | -0.81203 | 75.4 | 53.9403 | 1.19 | 68.3 | 68.9 | 106309.6226 | 0.7084 | 75.6 | 53.879 | 1.49 | 68.3 | 68.6597 | 135465.3759 | 0.694 | 75.6 | 54.7177 | 1.74 | 68.3 | 69.0193 | 151970.8831 | 0.6944 | 75.6 | 51.1193 | 0.94 | 68.3 | 68.3597 | 96382.5225 | 0.715 | 75.7 | 50.979 | 0.97 | 68.3 | 68.8597 | 100438.6409 | 0.738 | 75.7 | 55.4193 | 1.72 | 68.3 | 69.1 | 145597.5612 | 0.6834 | 75.7 | 55.258 | 1.65 | 68.3 | 69.1193 | 140586.318 | 0.689
2244 | -0.7 | 76 | 51.5793 | 683.0142 | 721.5848 | 75.7 | 52.9196 | 0.99 | 68.3 | 68.4 | 94166.8714 | 0.689 | -1.1974 | 75.4 | 54.2793 | 1.18 | 68.3 | 68.9 | 104366.022 | 0.705 | 75.6 | 54.9598 | 1.49 | 68.3 | 69 | 128606.3811 | 0.6914 | 75.6 | 57.4391 | 1.73 | 68.3 | 69.7598 | 131667.0549 | 0.6884 | 75.7 | 51.4 | 0.94 | 68.3 | 68.4402 | 95509.9249 | 0.716 | 75.8 | 52.3196 | 0.97 | 68.3 | 69.2 | 94987.9683 | 0.7364 | 75.7 | 55.1207 | 1.704 | 68.3 | 68.9402 | 147191.7106 | 0.679 | 75.7 | 56.7 | 1.64 | 68.3 | 69.5 | 130249.8136 | 0.6844
2245 | -0.68333 | 76 | 52.3 | 627.9244 | 712.0614 | 75.7 | 52.6203 | 0.99 | 68.3 | 68.2802 | 95510.4469 | 0.688 | -0.6778 | 75.4 | 54.2802 | 1.17 | 68.3 | 68.8401 | 103435.5676 | 0.7004 | 75.6 | 55.1 | 1.48 | 68.3 | 69 | 126688.464 | 0.6884 | 75.6 | 57.2005 | 1.71 | 68.3 | 69.5802 | 131506.2595 | 0.6798 | 75.7 | 51.4 | 0.94 | 68.3 | 68.5 | 95614.9923 | 0.716 | 75.8 | 51.2406 | 0.97 | 68.3 | 68.8401 | 98864.6065 | 0.734 | 75.8 | 55.0198 | 1.7 | 68.3 | 68.8599 | 146798.4115 | 0.6754 | 75.7 | 55.3005 | 1.62 | 68.3 | 68.9802 | 138751.9966 | 0.6784
2246 | -0.66667 | 76 | 51.68 | 644.3813 | 708.12 | 75.7 | 52 | 0.99 | 68.3 | 68.1 | 97956.1701 | 0.689 | -0.47121 | 75.4 | 53.48 | 1.17 | 68.3 | 68.5 | 106696.5288 | 0.6964 | 75.6 | 55.26 | 1.47 | 68.3 | 69 | 125213.234 | 0.6844 | 75.6 | 56.42 | 1.69 | 68.3 | 69.2 | 135611.0739 | 0.6728 | 75.6 | 51.56 | 0.94 | 68.3 | 68.5 | 94908.8333 | 0.716 | 75.7 | 50 | 0.97 | 68.3 | 68.5 | 103896.5898 | 0.734 | 75.7 | 54.5599 | 1.69 | 68.3 | 68.58 | 149153.8028 | 0.6714 | 75.7 | 54.78 | 1.62 | 68.3 | 68.76 | 141618.3091 | 0.676
2247 | -0.65 | 76 | 51.4 | 665.3006 | 705.319 | 75.7 | 52.2 | 0.99 | 68.2 | 68.2 | 97269.7379 | 0.69 | -0.52752 | 75.4 | 53.6203 | 1.16 | 68.2 | 68.4601 | 105615.0075 | 0.694 | 75.5 | 54.5797 | 1.464 | 68.2 | 68.6399 | 128428.793 | 0.6804 | 75.6 | 56.0797 | 1.67 | 68.2 | 68.9399 | 136105.9497 | 0.6664 | 75.6 | 51.6 | 0.94 | 68.2 | 68.5 | 94771.6624 | 0.716 | 75.7 | 50.5203 | 0.97 | 68.2 | 68.6 | 101729.9265 | 0.7334 | 75.7 | 54.2804 | 1.68 | 68.2 | 68.4601 | 150599.3253 | 0.669 | 75.7 | 55.0797 | 1.61 | 68.2 | 68.7399 | 138516.1476 | 0.6724
2248 | -0.63333 | 75.9 | 51.3398 | 663.4229 | 701.5988 | 75.7 | 52.1398 | 0.99 | 68.2 | 68.1398 | 97471.5275 | 0.691 | -0.34116 | 75.3 | 54.1 | 1.16 | 68.2 | 68.5 | 102739.8105 | 0.6904 | 75.5 | 54.1602 | 1.46 | 68.2 | 68.4602 | 130363.5404 | 0.678 | 75.6 | 54.459 | 1.66 | 68.2 | 68.2398 | 146561.8391 | 0.661 | 75.6 | 51.6 | 0.94 | 68.2 | 68.5 | 94469.7691 | 0.716 | 75.7 | 50.8 | 0.96 | 68.2 | 68.6 | 100111.8234 | 0.7324 | 75.7 | 54.8 | 1.67 | 68.2 | 68.5398 | 145713.9218 | 0.666 | 75.6 | 54.6398 | 1.6 | 68.2 | 68.5 | 140587.7307 | 0.6694
2249 | -0.61667 | 75.9 | 50.9396 | 681.6802 | 700.4793 | 75.6 | 53.4018 | 0.99 | 68.2 | 68.5207 | 92216.9565 | 0.691 | -0.25113 | 75.3 | 54.9811 | 1.15 | 68.2 | 68.7604 | 97820.6649 | 0.687 | 75.5 | 54.6604 | 1.454 | 68.2 | 68.5 | 126737.3039 | 0.6754 | 75.5 | 54.1811 | 1.654 | 68.2 | 68.0604 | 147740.3066 | 0.659 | 75.6 | 52.6414 | 0.94 | 68.2 | 68.7604 | 90022.1471 | 0.715 | 75.7 | 50.8604 | 0.96 | 68.2 | 68.6 | 99750.8005 | 0.731 | 75.6396 | 56.1018 | 1.66 | 68.2 | 68.9207 | 136061.8132 | 0.6624 | 75.6 | 54.5 | 1.6 | 68.2 | 68.4 | 140956.3475 | 0.667
2250 | -0.6 | 75.9 | 51.721 | 654.8818 | 695.0324 | 75.6 | 53.879 | 0.99 | 68.2 | 68.6395 | 89856.1266 | 0.689 | -0.1012 | 75.3 | 55.079 | 1.14 | 68.2 | 68.6395 | 96332.4112 | 0.6814 | 75.5 | 55.0605 | 1.45 | 68.2 | 68.6 | 123443.0212 | 0.6724 | 75.5 | 54.8395 | 1.65 | 68.2 | 68.2395 | 142215.4208 | 0.656 | 75.5 | 53.4395 | 0.94 | 68.2 | 68.9 | 86481.4315 | 0.712 | 75.6 | 50.279 | 0.96 | 68.2 | 68.3395 | 101811.9528 | 0.7294 | 75.6 | 57.721 | 1.644 | 68.2 | 69.3605 | 122958.4973 | 0.6554 | 75.6 | 54.2395 | 1.59 | 68.2 | 68.3 | 142060.981 | 0.665
2251 | -0.61667 | 75.9 | 51.8 | 633.0237 | 692 | 75.6 | 52.9394 | 0.99 | 68.2 | 68.3 | 93419.988 | 0.688 | -0.12508 | 75.3 | 54.3394 | 1.1339 | 68.2 | 68.3394 | 99351.646 | 0.67739 | 75.4 | 56.1424 | 1.44 | 68.2 | 68.8606 | 115934.7305 | 0.66839 | 75.5 | 55.0606 | 1.64 | 68.2 | 68.2606 | 140110.4092 | 0.653 | 75.5 | 53.4 | 0.93 | 68.2 | 68.8 | 86219.6405 | 0.70839 | 75.6 | 49.8 | 0.96 | 68.2 | 68.2 | 103658.6878 | 0.73 | 75.6 | 56.6364 | 1.6239 | 68.2 | 68.7788 | 129120.7759 | 0.64739 | 75.6 | 54.5212 | 1.59 | 68.2 | 68.3 | 139890.3522 | 0.66339
2252 | -0.63333 | 76 | 51.8607 | 634.2502 | 689.8143 | 75.6 | 52.8 | 0.99 | 68.2 | 68.3 | 94341.0713 | 0.687 | -0.41407 | 75.3 | 53.7786 | 1.13 | 68.2 | 68.1 | 101734.4709 | 0.67439 | 75.5 | 56.3179 | 1.43 | 68.2 | 68.8393 | 114109.401 | 0.66239 | 75.5 | 55.4607 | 1.63 | 68.2 | 68.3607 | 136851.4579 | 0.64939 | 75.6 | 53.2393 | 0.93 | 68.2 | 68.7 | 86737.4398 | 0.70539 | 75.7 | 50.5821 | 0.96 | 68.2 | 68.4607 | 100560.4887 | 0.72939 | 75.6 | 55.7214 | 1.6139 | 68.2 | 68.4 | 134377.9076 | 0.643 | 75.6 | 55.5214 | 1.58 | 68.2 | 68.6607 | 132842.7773 | 0.661
2253 | -0.65 | 76 | 52.2608 | 610.701 | 685.7351 | 75.7 | 53.3825 | 0.99 | 68.3 | 68.4608 | 91818.249 | 0.687 | -0.57482 | 75.3 | 55.4866 | 1.13 | 68.3 | 68.6825 | 93247.2793 | 0.67239 | 75.5 | 55.6 | 1.42 | 68.3 | 68.5392 | 117809.891 | 0.65839 | 75.5 | 54.1959 | 1.62 | 68.3 | 67.8784 | 144722.2076 | 0.647 | 75.6 | 52.3175 | 0.93 | 68.3 | 68.4 | 90005.7819 | 0.703 | 75.7 | 52.2433 | 0.96 | 68.3 | 68.9608 | 93768.1504 | 0.72739 | 75.7 | 55.2567 | 1.6039 | 68.3 | 68.1784 | 137044.4372 | 0.639 | 75.6 | 56.2 | 1.57 | 68.3 | 68.8 | 127465.7962 | 0.657
2254 | -0.66667 | 76 | 52.4391 | 592.0828 | 682.5172 | 75.7 | 53.3781 | 0.98 | 68.3 | 68.4391 | 91709.8251 | 0.68539 | -0.048729 | 75.3 | 57.5 | 1.1139 | 68.3 | 69.2 | 83262.0369 | 0.66578 | 75.5 | 56.1219 | 1.41 | 68.3 | 68.6609 | 114223.9716 | 0.65439 | 75.5 | 53.1 | 1.63 | 68.3 | 67.5 | 152577.4258 | 0.647 | 75.6 | 51.4391 | 0.92 | 68.3 | 68.1 | 93477.6933 | 0.703 | 75.7 | 52.6781 | 0.95 | 68.3 | 69 | 91696.6249 | 0.72339 | 75.7 | 54.2391 | 1.6 | 68.3 | 67.8 | 143573.823 | 0.638 | 75.6 | 54.9953 | 1.56 | 68.3 | 68.3781 | 134839.7995 | 0.653
2255 | -0.68333 | 76 | 51.9 | 616.2043 | 682.6 | 75.7 | 53.0611 | 0.98 | 68.3 | 68.3611 | 93009.8106 | 0.685 | 0.33651 | 75.4 | 57.1389 | 1.1 | 68.3 | 69.0389 | 84029.2581 | 0.65839 | 75.5 | 57.0221 | 1.4 | 68.3 | 68.9 | 108289.104 | 0.64939 | 75.6 | 52.7779 | 1.63 | 68.3 | 67.4389 | 155295.482 | 0.649 | 75.6 | 51.8221 | 0.93 | 68.3 | 68.2611 | 92013.5571 | 0.703 | 75.7 | 52.3611 | 0.95 | 68.3 | 68.9 | 92451.2435 | 0.72039 | 75.7 | 54.5611 | 1.6 | 68.3 | 67.9 | 141564.7426 | 0.637 | 75.7 | 53.9611 | 1.56 | 68.3 | 68 | 141441.9238 | 0.652
2256 | -0.7 | 76 | 51.8388 | 618.2846 | 682.7 | 75.7 | 52.9388 | 0.98 | 68.3 | 68.3388 | 93523.7416 | 0.685 | 0.57751 | 75.4 | 56.1777 | 1.09 | 68.3 | 68.5388 | 87762.5796 | 0.65239 | 75.5612 | 57.6612 | 1.3839 | 68.3 | 69.1 | 103531.358 | 0.64339 | 75.6 | 52.7612 | 1.64 | 68.3 | 67.4612 | 156366.1921 | 0.65161 | 75.6 | 52.0777 | 0.92 | 68.3 | 68.3388 | 91008.3436 | 0.702 | 75.7 | 52.3388 | 0.94 | 68.3 | 68.8 | 92376.2992 | 0.717 | 75.7 | 54.9 | 1.6 | 68.3 | 68 | 139132.4193 | 0.636 | 75.7 | 53.3165 | 1.56 | 68.3 | 67.7388 | 146084.3672 | 0.652
2257 | -0.7 | 76 | 51.4 | 638.5935 | 683.7613 | 75.7 | 52.4387 | 0.98 | 68.3 | 68.2 | 95642.8559 | 0.685 | 0.745 | 75.4 | 55.0774 | 1.09 | 68.3 | 68.1387 | 92080.0144 | 0.64839 | 75.6 | 57.3161 | 1.37 | 68.3 | 68.8387 | 104522.931 | 0.63677 | 75.6 | 52.7387 | 1.64 | 68.3 | 67.5387 | 157341.1179 | 0.654 | 75.7 | 52.0613 | 0.92 | 68.3 | 68.3613 | 90984.4874 | 0.702 | 75.8 | 52.3613 | 0.94 | 68.3 | 68.7613 | 92031.0139 | 0.714 | 75.7 | 55.3613 | 1.6 | 68.3 | 68.2 | 135801.2356 | 0.635 | 75.7 | 52.6613 | 1.5661 | 68.3 | 67.6 | 150838.154 | 0.65461
2258 | -0.7 | 76 | 51.4 | 641.1386 | 683.4 | 75.7 | 52.0386 | 0.98 | 68.3 | 68.1 | 97479.9507 | 0.686 | 1.1126 | 75.4 | 54.5 | 1.08 | 68.3 | 67.9 | 94445.5708 | 0.64639 | 75.6 | 56.3772 | 1.36 | 68.3 | 68.4 | 109176.3465 | 0.632 | 75.6 | 51.9772 | 1.65 | 68.3 | 67.3386 | 162971.8173 | 0.65761 | 75.7 | 52.3 | 0.92 | 68.3 | 68.4 | 90006.4985 | 0.701 | 75.8 | 52.2386 | 0.93386 | 68.3 | 68.6386 | 92096.4817 | 0.711 | 75.7 | 54.9158 | 1.59 | 68.3 | 68.0386 | 138280.8045 | 0.633 | 75.7 | 51.4316 | 1.57 | 68.3 | 67.2386 | 159514.777 | 0.657
2259 | -0.7 | 76 | 50.677 | 666.0749 | 686.2767 | 75.7 | 51.9615 | 0.99 | 68.3 | 68.1 | 98027.1852 | 0.687 | 1.1923 | 75.4 | 53.0924 | 1.08 | 68.3 | 67.377 | 100726.2048 | 0.646 | 75.6 | 55.1154 | 1.35 | 68.3 | 67.877 | 115790.0694 | 0.629 | 75.6 | 52.123 | 1.66 | 68.3 | 67.4615 | 163131.5605 | 0.66162 | 75.7 | 52.3615 | 0.92 | 68.3 | 68.4 | 89691.4997 | 0.7 | 75.8 | 51.2154 | 0.93 | 68.3 | 68.3 | 95770.6514 | 0.70838 | 75.7 | 54.0385 | 1.59 | 68.3 | 67.7 | 144459.1152 | 0.63362 | 75.7 | 50.823 | 1.5862 | 68.3 | 67.1615 | 165034.1681 | 0.66323
2260 | -0.7 | 76 | 50.0384 | 705.3805 | 691.2314 | 75.7 | 51.7384 | 0.99 | 68.3 | 68 | 99025.1343 | 0.68862 | 0.74631 | 75.4 | 51.8 | 1.09 | 68.3 | 67 | 107126.7805 | 0.649 | 75.6 | 53.7151 | 1.35 | 68.3 | 67.3384 | 123691.4417 | 0.629 | 75.6 | 52.9616 | 1.67 | 68.3 | 67.8616 | 158001.6449 | 0.665 | 75.7 | 52.7616 | 0.92 | 68.3 | 68.5 | 88077.415 | 0.699 | 75.8 | 50.4 | 0.93 | 68.3 | 68 | 98842.7952 | 0.708 | 75.7 | 53.4767 | 1.5962 | 68.3 | 67.5 | 148387.8803 | 0.635 | 75.7 | 51.8233 | 1.6 | 68.3 | 67.5616 | 159811.8522 | 0.668
2261 | -0.7 | 76 | 50.1618 | 707.7502 | 693.4853 | 75.7 | 51.6618 | 0.99 | 68.3 | 68.0618 | 99717.3867 | 0.69062 | 0.85322 | 75.4 | 52.2235 | 1.09 | 68.3 | 67.2618 | 105865.3485 | 0.65362 | 75.6 | 53.2 | 1.36 | 68.3 | 67.2 | 127081.4676 | 0.63162 | 75.6 | 52.6147 | 1.6762 | 68.3 | 67.8 | 161038.5982 | 0.667 | 75.7 | 54.2088 | 0.92 | 68.3 | 68.9235 | 82331.1976 | 0.697 | 75.8 | 50.7235 | 0.93 | 68.3 | 68.1618 | 97520.1985 | 0.708 | 75.7 | 52.4147 | 1.6 | 68.3 | 67.2 | 156142.8832 | 0.63862 | 75.7 | 51.253 | 1.61 | 68.3 | 67.4382 | 164582.3626 | 0.67162
2262 | -0.7 | 76.1 | 50.0381 | 708.0933 | 696.7043 | 75.7 | 52 | 0.99 | 68.3619 | 68.2 | 98557.8903 | 0.692 | 1.1077 | 75.4 | 52.0144 | 1.1 | 68.3619 | 67.2381 | 107453.2112 | 0.65662 | 75.6 | 52.9381 | 1.37 | 68.3619 | 67.2 | 129367.4154 | 0.63462 | 75.6 | 52.7237 | 1.6862 | 68.3619 | 67.8619 | 161137.0906 | 0.67062 | 75.7 | 55.0381 | 0.91 | 68.3619 | 69.1 | 78464.8833 | 0.69238 | 75.8 | 51.4619 | 0.93 | 68.3619 | 68.3619 | 94599.6618 | 0.708 | 75.7 | 51.0763 | 1.6162 | 68.3619 | 66.8381 | 166826.2232 | 0.64362 | 75.7 | 50.1381 | 1.62 | 68.3619 | 67.2 | 173609.9339 | 0.67762
2263 | -0.71667 | 76.1 | 49.5 | 741.5652 | 704.2677 | 75.8 | 52.2 | 0.9962 | 68.4 | 68.3 | 97858.558 | 0.693 | 0.82382 | 75.4 | 51.038 | 1.11 | 68.4 | 67 | 112984.426 | 0.66224 | 75.6 | 52.962 | 1.3762 | 68.4 | 67.262 | 130275.7381 | 0.639 | 75.6 | 54.024 | 1.69 | 68.4 | 68.362 | 152765.3915 | 0.67262 | 75.7 | 53.4901 | 0.91 | 68.4 | 68.538 | 83895.6597 | 0.688 | 75.8 | 51.7 | 0.93 | 68.4 | 68.4 | 93419.3477 | 0.70638 | 75.8 | 51.6479 | 1.6362 | 68.4 | 67.224 | 164809.891 | 0.65124 | 75.7 | 50.5859 | 1.64 | 68.4 | 67.562 | 172163.7486 | 0.68462
2264 | -0.73333 | 76.1 | 49.6621 | 743.7339 | 709.9589 | 75.8 | 51.5137 | 1 | 68.4 | 68.1379 | 101059.9937 | 0.69462 | 0.12354 | 75.4 | 50.7 | 1.12 | 68.4 | 67 | 115911.7551 | 0.66862 | 75.6 | 53.1 | 1.3862 | 68.4 | 67.4 | 130425.628 | 0.643 | 75.6621 | 53.0274 | 1.69 | 68.4 | 68.0758 | 159771.9632 | 0.673 | 75.7 | 52.8242 | 0.9 | 68.4 | 68.3 | 86472.8417 | 0.687 | 75.8 | 51.4379 | 0.93 | 68.4 | 68.3379 | 94488.6209 | 0.705 | 75.8 | 51.9137 | 1.65 | 68.4 | 67.4379 | 164708.2996 | 0.65662 | 75.8 | 52.5105 | 1.65 | 68.4 | 68.3242 | 160522.0505 | 0.68962
2265 | -0.75 | 76.1 | 49.6378 | 743.8443 | 714.9843 | 75.8 | 50.4756 | 1 | 68.4 | 67.9 | 105909.9396 | 0.69762 | -0.16309 | 75.5 | 50.7622 | 1.13 | 68.4 | 67.2622 | 116881.3414 | 0.67562 | 75.6 | 53.5866 | 1.39 | 68.4 | 67.7 | 128421.6797 | 0.647 | 75.7 | 51.5378 | 1.7 | 68.4 | 67.7 | 171651.12 | 0.67662 | 75.7 | 53.7622 | 0.9 | 68.4 | 68.6 | 82773.1937 | 0.68538 | 75.8 | 51.3 | 0.93 | 68.4 | 68.3 | 95167.9819 | 0.705 | 75.8 | 52.3111 | 1.6662 | 68.4 | 67.7244 | 163412.3931 | 0.66262 | 75.8 | 53.3378 | 1.65 | 68.4 | 68.6 | 155222.83 | 0.691
2266 | -0.76667 | 76.2 | 49.8623 | 741.0808 | 719.074 | 75.8 | 50.2 | 1.01 | 68.5 | 67.9 | 107767.9464 | 0.70162 | 0.0094385 | 75.5 | 50.013 | 1.14 | 68.5 | 67.1377 | 121796.8897 | 0.68225 | 75.7 | 54 | 1.4 | 68.5 | 67.9623 | 126425.105 | 0.64962 | 75.7 | 51.2377 | 1.71 | 68.5 | 67.7 | 175177.6666 | 0.68162 | 75.7623 | 53.513 | 0.9 | 68.5 | 68.5 | 83680.363 | 0.683 | 75.8623 | 51.9247 | 0.93 | 68.5 | 68.5 | 92574.5114 | 0.70438 | 75.8 | 53.9247 | 1.67 | 68.5 | 68.3623 | 153016.5345 | 0.666 | 75.8 | 52.7377 | 1.66 | 68.5 | 68.5 | 159812.0488 | 0.692
2267 | -0.78333 | 76.2 | 50.0624 | 731.4127 | 721.9371 | 75.9 | 50.7249 | 1.01 | 68.5 | 68.1624 | 106219.5019 | 0.705 | 0.13399 | 75.5 | 50.7122 | 1.1562 | 68.5 | 67.6249 | 120030.1982 | 0.69025 | 75.7 | 53.1502 | 1.4062 | 68.5 | 67.7376 | 132310.2718 | 0.65262 | 75.7 | 52.7122 | 1.7262 | 68.5 | 68.3249 | 165970.285 | 0.687 | 75.8 | 51.9127 | 0.9 | 68.5 | 67.9751 | 89594.8152 | 0.683 | 75.9 | 51.6127 | 0.93 | 68.5 | 68.3376 | 93976.1277 | 0.703 | 75.9 | 54.6 | 1.68 | 68.5 | 68.6 | 149105.9228 | 0.667 | 75.8 | 52.2376 | 1.66 | 68.5 | 68.4 | 163974.3829 | 0.69462
2268 | -0.8 | 76.2 | 50.0374 | 730.464 | 725.763 | 75.9 | 50.7749 | 1.02 | 68.5 | 68.2374 | 106708.3089 | 0.708 | -0.030044 | 75.6 | 51.3749 | 1.1663 | 68.5 | 67.9374 | 117805.5757 | 0.69563 | 75.7 | 53.0877 | 1.4163 | 68.5 | 67.7626 | 133883.4035 | 0.65763 | 75.8 | 53.9 | 1.73 | 68.5 | 68.7 | 158077.8933 | 0.688 | 75.8 | 51.1626 | 0.9 | 68.5 | 67.8 | 92826.451 | 0.68463 | 75.9 | 51.2251 | 0.93 | 68.5 | 68.3 | 95379.3259 | 0.704 | 75.9 | 53.2246 | 1.68 | 68.5 | 68.1749 | 159073.0705 | 0.66863 | 75.9 | 52.5251 | 1.67 | 68.5 | 68.5626 | 162377.7464 | 0.697
2269 | -0.8 | 76.2 | 49.6 | 757.3099 | 731.5521 | 75.9 | 50.4 | 1.02 | 68.5 | 68.2 | 108930.6408 | 0.711 | -0.26016 | 75.6 | 50.9 | 1.17 | 68.5 | 67.9 | 121234.6348 | 0.70063 | 75.7 | 52.912 | 1.42 | 68.5 | 67.8373 | 135612.5729 | 0.661 | 75.8 | 53.8 | 1.73 | 68.5 | 68.7 | 158996.1959 | 0.689 | 75.8 | 51.2 | 0.9 | 68.5 | 67.9 | 93119.2496 | 0.687 | 75.9 | 52.1627 | 0.93 | 68.5 | 68.6 | 91829.4826 | 0.703 | 75.9 | 52.588 | 1.69 | 68.5 | 68.0627 | 164748.7872 | 0.67263 | 75.9 | 53.1627 | 1.67 | 68.5 | 68.8 | 158480.5313 | 0.698
2270 | -0.8 | 76.2 | 49.5628 | 768.8023 | 736.4651 | 75.9 | 50.4628 | 1.0263 | 68.5 | 68.3 | 108924.7289 | 0.714 | -0.023068 | 75.6 | 51.4256 | 1.18 | 68.5 | 68.1628 | 119392.787 | 0.706 | 75.7 | 51.8744 | 1.4363 | 68.5 | 67.6 | 143108.2603 | 0.66626 | 75.8 | 53.2116 | 1.73 | 68.5 | 68.5372 | 163487.8073 | 0.68963 | 75.8 | 49.9488 | 0.91 | 68.5 | 67.5372 | 98320.299 | 0.69 | 75.9 | 51.086 | 0.92 | 68.5 | 68.2372 | 95890.5445 | 0.702 | 75.9 | 53.5628 | 1.7 | 68.5 | 68.4628 | 158431.6944 | 0.67563 | 75.9 | 52.3488 | 1.67 | 68.5 | 68.5372 | 164262.6584 | 0.699
2271 | -0.8 | 76.2 | 49.1371 | 788.5407 | 742.0178 | 75.9 | 51.0629 | 1.03 | 68.5 | 68.5629 | 106742.9118 | 0.717 | 0.38074 | 75.6 | 52 | 1.19 | 68.5 | 68.4629 | 117067.0313 | 0.71 | 75.7 | 52.8145 | 1.45 | 68.5 | 68.0258 | 138635.9399 | 0.67163 | 75.8 | 51.9113 | 1.74 | 68.5 | 68.2 | 173328.6538 | 0.69163 | 75.8 | 49.4887 | 0.91629 | 68.5 | 67.5629 | 100711.6799 | 0.69563 | 75.9 | 49.9 | 0.93 | 68.5 | 67.9 | 100775.0226 | 0.704 | 75.9 | 52.9484 | 1.7 | 68.5 | 68.2742 | 163637.5047 | 0.67763 | 75.9 | 50.9113 | 1.68 | 68.5 | 68.1371 | 175285.5985 | 0.70163
2272 | -0.8 | 76.2 | 48.9 | 806.637 | 746.7412 | 75.9 | 51.137 | 1.03 | 68.5 | 68.6 | 106735.6386 | 0.718 | 0.20578 | 75.6 | 52.037 | 1.19 | 68.5 | 68.5 | 117441.3252 | 0.713 | 75.7 | 51.8958 | 1.4563 | 68.5 | 67.8109 | 144818.3227 | 0.67563 | 75.8 | 51.563 | 1.75 | 68.5 | 68.163 | 177061.062 | 0.69563 | 75.8 | 49.1479 | 0.92 | 68.5 | 67.537 | 102798.6322 | 0.70063 | 75.9 | 50 | 0.93 | 68.5 | 68 | 100647.445 | 0.70663 | 75.9 | 50.7849 | 1.71 | 68.5 | 67.637 | 179910.0566 | 0.68163 | 75.9 | 51.1891 | 1.69 | 68.5 | 68.326 | 174325.2482 | 0.70563
2273 | -0.8 | 76.2 | 48.5369 | 825.0249 | 751.8208 | 75.9 | 50.5369 | 1.03 | 68.5 | 68.4369 | 109470.17 | 0.72 | -0.065157 | 75.6 | 51.7369 | 1.2 | 68.5 | 68.5 | 119711.4573 | 0.71563 | 75.8 | 50.4631 | 1.47 | 68.5 | 67.4631 | 155518.4923 | 0.68263 | 75.8 | 51.5369 | 1.7563 | 68.5 | 68.2 | 178024.4775 | 0.69863 | 75.8 | 48.1369 | 0.93 | 68.5 | 67.4 | 107651.0664 | 0.70663 | 75.9 | 50 | 0.93 | 68.5 | 68 | 101134.9072 | 0.70863 | 75.9 | 50.7526 | 1.73 | 68.5 | 67.8263 | 182138.4387 | 0.68863 | 75.9 | 51.9 | 1.69 | 68.5 | 68.6 | 169768.2522 | 0.708
2274 | -0.8 | 76.2 | 48.3633 | 846.2633 | 757.5326 | 75.9 | 50.4 | 1.04 | 68.5 | 68.4633 | 110718.3573 | 0.72263 | -0.06647 | 75.6 | 51.5 | 1.2 | 68.5 | 68.5 | 121260.6125 | 0.719 | 75.8 | 52.806 | 1.48 | 68.5 | 68.3898 | 142387.3125 | 0.68963 | 75.8 | 51.3 | 1.76 | 68.5 | 68.2 | 180494.1608 | 0.70263 | 75.8 | 48.6898 | 0.94 | 68.5 | 67.6633 | 106561.7114 | 0.71363 | 75.9 | 50.6265 | 0.94 | 68.5 | 68.2633 | 98855.6212 | 0.711 | 75.9 | 51.4 | 1.74 | 68.5 | 68.1 | 178435.8942 | 0.69363 | 75.9 | 51.8367 | 1.7 | 68.5 | 68.6 | 170653.6171 | 0.70963
2275 | -0.81667 | 76.2 | 48.6634 | 838.7919 | 762.207 | 75.9 | 50.9267 | 1.04 | 68.6 | 68.6634 | 108509.5694 | 0.72463 | -0.2638 | 75.6 | 51.5 | 1.21 | 68.6 | 68.5634 | 122043.7886 | 0.722 | 75.8 | 54.9634 | 1.49 | 68.6 | 69.1 | 129164.7011 | 0.691 | 75.8 | 51.8267 | 1.77 | 68.6 | 68.4634 | 177872.3575 | 0.70563 | 75.8 | 49.1366 | 0.94634 | 68.6 | 68 | 105575.7361 | 0.71863 | 75.9 | 49.9831 | 0.94 | 68.6 | 68.1366 | 101795.8411 | 0.712 | 75.9 | 52.1901 | 1.75 | 68.6 | 68.4634 | 173802.9182 | 0.698 | 75.9 | 52.4901 | 1.7 | 68.6 | 68.8634 | 166651.2553 | 0.711
2276 | -0.83333 | 76.3 | 49.1 | 817.8701 | 765.1809 | 75.9635 | 50.973 | 1.04 | 68.6 | 68.7 | 108760.6958 | 0.725 | -0.32797 | 75.6 | 50.873 | 1.21 | 68.6 | 68.5 | 125499.4377 | 0.725 | 75.8 | 54.0461 | 1.49 | 68.6 | 68.8365 | 135175.1721 | 0.691 | 75.8 | 52.827 | 1.78 | 68.6 | 68.8635 | 170913.632 | 0.708 | 75.9 | 49.327 | 0.95 | 68.6 | 68.1635 | 105692.8902 | 0.72363 | 76 | 49.227 | 0.94 | 68.6 | 68 | 105337.2558 | 0.71563 | 75.9635 | 52.6365 | 1.76 | 68.6 | 68.7 | 171675.4524 | 0.70063 | 75.9 | 52.7365 | 1.7 | 68.6 | 68.9 | 165140.2494 | 0.711
2277 | -0.85 | 76.3 | 49 | 820.2077 | 769.336 | 76 | 50.5 | 1.04 | 68.6 | 68.6 | 111259.4012 | 0.727 | -0.1951 | 75.7 | 50.4 | 1.22 | 68.6 | 68.4 | 128811.2128 | 0.72864 | 75.8 | 53.5908 | 1.49 | 68.6 | 68.7636 | 138496.936 | 0.69264 | 75.8636 | 52.7728 | 1.78 | 68.6 | 68.8364 | 171460.3674 | 0.70864 | 75.9 | 50.3908 | 0.96 | 68.6 | 68.5636 | 102112.8535 | 0.72764 | 76 | 50.1908 | 0.95 | 68.6 | 68.3636 | 101912.7517 | 0.71864 | 76 | 51.8728 | 1.77 | 68.6 | 68.5364 | 177955.4698 | 0.703 | 75.9 | 52.3 | 1.7 | 68.6 | 68.8 | 168495.9864 | 0.712
2278 | -0.86667 | 76.3 | 49.2637 | 815.6601 | 771.7637 | 76 | 50.9274 | 1.05 | 68.7 | 68.8 | 109784.3663 | 0.72864 | 0.0012311 | 75.7 | 50.1363 | 1.23 | 68.7 | 68.5 | 131184.2135 | 0.73264 | 75.8 | 53.5726 | 1.49 | 68.7 | 68.8 | 138895.523 | 0.694 | 75.9 | 52.4 | 1.78 | 68.7 | 68.7637 | 175334.6942 | 0.71 | 75.9 | 51.1 | 0.96 | 68.7 | 68.8 | 99528.7829 | 0.73 | 76 | 50.1088 | 0.95 | 68.7 | 68.4363 | 102532.0099 | 0.72 | 76 | 53.0186 | 1.77 | 68.7 | 68.9637 | 170350.8084 | 0.706 | 76 | 51.5726 | 1.7064 | 68.7 | 68.6363 | 173729.8048 | 0.713
2279 | -0.88333 | 76.3 | 49.5 | 801.3808 | 773.1192 | 76 | 51.5638 | 1.05 | 68.7 | 69 | 107032.119 | 0.729 | -0.090982 | 75.7 | 50.6915 | 1.23 | 68.7 | 68.7638 | 129039.4891 | 0.73664 | 75.9 | 53 | 1.5 | 68.7 | 68.7 | 143125.4097 | 0.696 | 75.9 | 52.6638 | 1.79 | 68.7 | 68.9 | 173513.3387 | 0.711 | 75.9638 | 50.8362 | 0.96 | 68.7 | 68.8 | 101121.7446 | 0.73164 | 76 | 49.6 | 0.95 | 68.7 | 68.3638 | 105002.6833 | 0.723 | 76 | 53.6085 | 1.77 | 68.7 | 69.1362 | 166208.3728 | 0.706 | 76 | 51.8277 | 1.71 | 68.7 | 68.7638 | 172807.9853 | 0.715
2280 | -0.9 | 76.4 | 49.4361 | 801.2558 | 775.2279 | 76.1 | 51.7361 | 1.05 | 68.7 | 69.1 | 106287.8999 | 0.729 | -0.24469 | 75.7639 | 50.9361 | 1.24 | 68.7 | 68.8361 | 128497.0924 | 0.739 | 75.9 | 53 | 1.5 | 68.7 | 68.7 | 143686.3626 | 0.69864 | 75.9 | 54.0558 | 1.79 | 68.7 | 69.3639 | 163177.2717 | 0.71136 | 76 | 51.5558 | 0.96 | 68.7 | 69.0639 | 98395.4936 | 0.733 | 76.1 | 49.6 | 0.95639 | 68.7 | 68.4 | 105672.9639 | 0.72564 | 76.1 | 52.7361 | 1.78 | 68.7 | 68.9361 | 172788.9139 | 0.707 | 76 | 52.3 | 1.71 | 68.7 | 68.9361 | 169803.7129 | 0.715
2281 | -0.9 | 76.4 | 49.5641 | 800.2858 | 775.5719 | 76.1 | 51.7 | 1.05 | 68.7 | 69.1 | 106360.1155 | 0.728 | -0.58357 | 75.8 | 50.5 | 1.24 | 68.7 | 68.8 | 131174.9329 | 0.742 | 75.9 | 53.4641 | 1.51 | 68.7 | 68.9 | 141689.0996 | 0.7 | 76 | 55.3641 | 1.78 | 68.7 | 69.7 | 153438.9788 | 0.709 | 76 | 51.8078 | 0.96 | 68.7 | 69.1359 | 97351.5221 | 0.733 | 76.1 | 49.8641 | 0.96 | 68.7 | 68.5641 | 105017.8177 | 0.728 | 76.1 | 52.8641 | 1.78 | 68.7 | 69 | 172546.3597 | 0.708 | 76 | 53.3563 | 1.71 | 68.7 | 69.2641 | 162125.3225 | 0.71536
2282 | -0.9 | 76.4 | 50.0642 | 774.9402 | 773.6433 | 76.1 | 51.5358 | 1.04 | 68.7 | 69 | 107273.2524 | 0.728 | -0.61318 | 75.8 | 51.0925 | 1.25 | 68.7 | 69 | 128596.1692 | 0.744 | 75.9 | 52.7433 | 1.51 | 68.7 | 68.7358 | 146163.7988 | 0.701 | 76 | 53.7507 | 1.77 | 68.7 | 69.1716 | 164475.665 | 0.70536 | 76 | 50.8716 | 0.96 | 68.7 | 68.9 | 101248.4669 | 0.733 | 76.1 | 50.4642 | 0.96 | 68.7 | 68.7642 | 102673.7407 | 0.73 | 76.1 | 52.4716 | 1.78 | 68.7 | 68.9 | 175847.9637 | 0.709 | 76 | 53.6075 | 1.71 | 68.7 | 69.3358 | 159766.8571 | 0.713
2283 | -0.9 | 76.4 | 49.5714 | 785.694 | 774.6501 | 76.1 | 51.1357 | 1.04 | 68.7 | 68.9 | 108877.2756 | 0.728 | -0.50429 | 75.8 | 51.8643 | 1.25 | 68.7 | 69.2643 | 124410.6527 | 0.745 | 75.9 | 52.6286 | 1.5164 | 68.7 | 68.7643 | 147361.4149 | 0.704 | 76 | 52.4643 | 1.77 | 68.7 | 68.7643 | 173809.2274 | 0.706 | 76 | 51.0643 | 0.97 | 68.7 | 68.9643 | 100629.185 | 0.734 | 76.1 | 50.8 | 0.96 | 68.7 | 68.9 | 101764.2078 | 0.731 | 76.1 | 52.3286 | 1.78 | 68.7 | 68.9 | 176972.2137 | 0.71 | 76 | 53.3643 | 1.7 | 68.7 | 69.2 | 161324.2203 | 0.71136
2284 | -0.9 | 76.4 | 49.4644 | 807.9879 | 776.6712 | 76.1 | 51 | 1.04 | 68.7 | 68.8 | 109615.8342 | 0.728 | -0.32465 | 75.8 | 53.2577 | 1.25 | 68.7 | 69.5644 | 117433.5377 | 0.74436 | 75.9 | 52.9356 | 1.52 | 68.7 | 68.9 | 145729.1791 | 0.705 | 76 | 52.0068 | 1.77 | 68.7 | 68.6356 | 177324.3476 | 0.706 | 76 | 51.7644 | 0.97 | 68.7 | 69.1644 | 97975.51 | 0.734 | 76.1 | 51.5932 | 0.96 | 68.7 | 69.0644 | 98478.0528 | 0.731 | 76.1 | 52.9 | 1.79 | 68.7 | 69.1 | 172776.3842 | 0.711 | 76 | 52.9068 | 1.7 | 68.7 | 69.0356 | 164209.752 | 0.71
2285 | -0.9 | 76.4 | 49.7355 | 786.5611 | 775.1064 | 76.1 | 51.4291 | 1.04 | 68.7 | 69 | 107520.9766 | 0.728 | -0.6678 | 75.8 | 52.6128 | 1.24 | 68.7 | 69.3709 | 120045.0294 | 0.742 | 75.9 | 52.6 | 1.52 | 68.7 | 68.8 | 148117.2987 | 0.70665 | 76 | 52.9872 | 1.78 | 68.7 | 68.9291 | 170500.8814 | 0.707 | 76 | 52 | 0.96355 | 68.7 | 69.2 | 96863.3639 | 0.733 | 76.1 | 52.2 | 0.96 | 68.7 | 69.2355 | 95718.7668 | 0.72935 | 76.1 | 54.2226 | 1.7835 | 68.7 | 69.4645 | 163124.2012 | 0.71035 | 76 | 54.0517 | 1.7 | 68.7 | 69.3291 | 155608.2307 | 0.709
2286 | -0.9 | 76.4 | 50.4939 | 763.1498 | 771.6243 | 76.1 | 52.0646 | 1.04 | 68.7 | 69.1646 | 104588.889 | 0.727 | -1.153 | 75.8 | 51.4 | 1.24 | 68.7 | 69 | 126626.9957 | 0.742 | 75.9 | 53.7232 | 1.52 | 68.7 | 69.1646 | 141424.9521 | 0.708 | 76 | 54.2354 | 1.77 | 68.7 | 69.3 | 160948.641 | 0.70535 | 76 | 52.4293 | 0.96 | 68.7 | 69.3 | 94877.7712 | 0.732 | 76.1 | 52.7939 | 0.96 | 68.7 | 69.3646 | 93081.8473 | 0.72735 | 76.1 | 54.8354 | 1.78 | 68.7 | 69.6 | 157732.1568 | 0.70735 | 76 | 56 | 1.6835 | 68.7 | 69.9 | 141034.1659 | 0.70435
2287 | -0.91667 | 76.4 | 51.2 | 710.121 | 766.3467 | 76.1 | 51.6705 | 1.04 | 68.7648 | 69.0352 | 106181.7183 | 0.725 | -1.6501 | 75.8 | 51.9943 | 1.24 | 68.7648 | 69.2 | 123435.3411 | 0.742 | 75.9 | 55.2295 | 1.52 | 68.7648 | 69.6 | 131536.5885 | 0.70635 | 76 | 54.5295 | 1.77 | 68.7648 | 69.3648 | 158081.4779 | 0.70335 | 76 | 53.5943 | 0.96 | 68.7648 | 69.5648 | 89840.0906 | 0.72935 | 76.1 | 52.5057 | 0.95 | 68.7648 | 69.2352 | 94103.4091 | 0.72435 | 76.1 | 55.0295 | 1.77 | 68.7648 | 69.6 | 155950.8177 | 0.70435 | 76 | 58.0533 | 1.67 | 68.7648 | 70.4295 | 125580.9408 | 0.6977
2288 | -0.93333 | 76.4 | 51.8298 | 681.864 | 762.1512 | 76.1 | 51.7298 | 1.04 | 68.8 | 69.0649 | 106046.5138 | 0.725 | -1.9218 | 75.8 | 53.8244 | 1.24 | 68.8 | 69.6649 | 113896.8472 | 0.74 | 75.9 | 55.2702 | 1.5135 | 68.8 | 69.5351 | 130975.0459 | 0.70335 | 76 | 54.9 | 1.76 | 68.8 | 69.4 | 155002.5775 | 0.70035 | 76 | 54.8298 | 0.95351 | 68.8 | 69.9 | 84470.7277 | 0.72535 | 76.1 | 52.0649 | 0.95 | 68.8 | 69.1 | 95703.8646 | 0.723 | 76.1 | 56.7244 | 1.76 | 68.8 | 70.0649 | 142365.1549 | 0.70035 | 76.1 | 59.4351 | 1.6435 | 68.8 | 70.7 | 114106.1556 | 0.6867
2289 | -0.95 | 76.4 | 52.73 | 627.7109 | 754.5601 | 76.1 | 52.265 | 1.04 | 68.8 | 69.2 | 103645.3592 | 0.72335 | -1.3885 | 75.8 | 55.265 | 1.23 | 68.8 | 70.065 | 105784.404 | 0.73535 | 76 | 54.47 | 1.51 | 68.8 | 69.3 | 135639.1179 | 0.701 | 76 | 54.37 | 1.75 | 68.8 | 69.2 | 158443.9206 | 0.69735 | 76 | 54.075 | 0.95 | 68.8 | 69.57 | 86894.3764 | 0.72035 | 76.1 | 52.135 | 0.95 | 68.8 | 69.1 | 95140.6038 | 0.72135 | 76.1 | 58.33 | 1.74 | 68.8 | 70.5 | 129301.9667 | 0.6927 | 76.1 | 58.405 | 1.62 | 68.8 | 70.235 | 119688.4461 | 0.6757
2290 | -0.96667 | 76.5 | 52.6698 | 612.0324 | 749.0442 | 76.1651 | 51.9349 | 1.04 | 68.8 | 69.1 | 104843.6514 | 0.722 | -1.0951 | 75.8 | 54.3745 | 1.22 | 68.8 | 69.7349 | 109619.7295 | 0.73035 | 76 | 55.1604 | 1.51 | 68.8 | 69.4651 | 131335.2078 | 0.7 | 76 | 53.3698 | 1.75 | 68.8 | 68.9 | 165459.7261 | 0.696 | 76.1 | 53 | 0.94 | 68.8 | 69.2 | 90925.5721 | 0.717 | 76.2 | 52.4302 | 0.95 | 68.8 | 69.2 | 93959.5568 | 0.72 | 76.1 | 58.6 | 1.72 | 68.8 | 70.4349 | 125872.3846 | 0.6837 | 76.1 | 57.9651 | 1.6 | 68.8 | 69.9 | 121013.4784 | 0.6677
2291 | -0.98333 | 76.5 | 52.5652 | 622.7348 | 745.3478 | 76.2 | 52.7609 | 1.03 | 68.9 | 69.2652 | 101375.3763 | 0.721 | -1.1943 | 75.9 | 54.5261 | 1.22 | 68.9 | 69.7304 | 108467.7753 | 0.72635 | 76 | 57.0609 | 1.5 | 68.9 | 70.0652 | 118751.281 | 0.69635 | 76 | 56.5479 | 1.7435 | 68.9 | 69.8609 | 142166.3006 | 0.69435 | 76.1 | 53.5304 | 0.94 | 68.9 | 69.3652 | 88491.8639 | 0.71435 | 76.2 | 53.2304 | 0.94 | 68.9 | 69.4 | 90705.5283 | 0.718 | 76.2 | 59.2957 | 1.6935 | 68.9 | 70.5 | 119583.3967 | 0.6747 | 76.1 | 58.7304 | 1.5735 | 68.9 | 70.1 | 114514.4927 | 0.6587
2292 | -1 | 76.5 | 54.1614 | 554.6771 | 733.3785 | 76.2 | 53.8653 | 1.03 | 68.9 | 69.6 | 95984.4519 | 0.71735 | -0.84399 | 75.9 | 55.4 | 1.21 | 68.9 | 69.9 | 103424.3694 | 0.72135 | 76 | 58.5307 | 1.4835 | 68.9 | 70.4 | 108609.3754 | 0.68935 | 76.1 | 60.2307 | 1.7235 | 68.9 | 70.9 | 114138.787 | 0.68569 | 76.1 | 54.1 | 0.94 | 68.9 | 69.5 | 85963.5504 | 0.711 | 76.2 | 54.5614 | 0.94 | 68.9 | 69.7653 | 84919.7604 | 0.71435 | 76.2 | 59.4693 | 1.6635 | 68.9 | 70.4347 | 116446.0001 | 0.66369 | 76.2 | 58.2386 | 1.55 | 68.9 | 69.7347 | 116178.2677 | 0.64869
2293 | -1.0167 | 76.5 | 54.8 | 493.6891 | 721.8836 | 76.2 | 54.2655 | 1.0235 | 68.9 | 69.6 | 94020.7478 | 0.71335 | -0.90949 | 75.9 | 55.6655 | 1.2 | 68.9 | 69.9 | 101479.273 | 0.71535 | 76 | 58.2036 | 1.47 | 68.9 | 70.1691 | 109317.2719 | 0.68069 | 76.1 | 60.0691 | 1.6935 | 68.9 | 70.7345 | 113383.8452 | 0.67369 | 76.1 | 54.8309 | 0.93 | 68.9 | 69.6 | 82822.6218 | 0.70735 | 76.2 | 55.7655 | 0.93 | 68.9 | 70 | 79644.6309 | 0.70835 | 76.2 | 58.3691 | 1.6435 | 68.9 | 69.9345 | 122581.1488 | 0.65369 | 76.2 | 58.8273 | 1.5335 | 68.9 | 69.8309 | 111149.017 | 0.64069
2294 | -1.0333 | 76.6 | 55 | 479.105 | 713.4197 | 76.2 | 54.7656 | 1.02 | 69 | 69.7 | 91361.3729 | 0.70934 | -1.0316 | 75.9 | 56.0656 | 1.19 | 69 | 69.9 | 98733.5158 | 0.70934 | 76.1 | 58.6623 | 1.45 | 69 | 70.2656 | 105703.4565 | 0.67369 | 76.1 | 59.5 | 1.6634 | 69 | 70.4 | 115604.2352 | 0.66269 | 76.1656 | 55.3 | 0.92 | 69 | 69.7 | 80413.4786 | 0.70134 | 76.2 | 56.8967 | 0.92 | 69 | 70.2656 | 74776.0525 | 0.70169 | 76.2 | 58.8623 | 1.6234 | 69 | 69.9656 | 117663.9605 | 0.64569 | 76.2 | 59.6344 | 1.51 | 69 | 70.0344 | 104305.2095 | 0.63069
2295 | -1.05 | 76.6 | 55.4314 | 457.8304 | 703.9549 | 76.3 | 55.7971 | 1.01 | 69 | 69.9657 | 86411.165 | 0.70369 | -0.27569 | 75.9 | 57.2284 | 1.18 | 69 | 70.1657 | 92084.4962 | 0.70269 | 76.1 | 59.4343 | 1.43 | 69 | 70.4 | 99497.826 | 0.66469 | 76.1 | 60.0971 | 1.64 | 69 | 70.4657 | 109926.4761 | 0.65269 | 76.2 | 56.2627 | 0.92 | 69 | 69.8657 | 76342.6759 | 0.69634 | 76.3 | 58.5627 | 0.91 | 69 | 70.6657 | 67517.5835 | 0.69269 | 76.2657 | 60.4314 | 1.5934 | 69 | 70.4 | 105629.1768 | 0.63569 | 76.2 | 58.0716 | 1.4834 | 69 | 69.2686 | 112469.3441 | 0.62134
2296 | -1.0667 | 76.6 | 56.2658 | 411.6488 | 691.4549 | 76.3 | 57.629 | 1 | 69 | 70.4316 | 77972.865 | 0.69668 | -0.33497 | 76 | 58.0342 | 1.16 | 69 | 70.3 | 87085.8246 | 0.69434 | 76.1 | 58.6684 | 1.41 | 69 | 69.9342 | 103044.471 | 0.65568 | 76.1 | 60.5 | 1.61 | 69 | 70.4342 | 105386.3057 | 0.64103 | 76.2 | 57 | 0.91 | 69 | 70.0342 | 72736.2333 | 0.68934 | 76.3 | 59.0342 | 0.9 | 69 | 70.6342 | 64608.6087 | 0.68103 | 76.3 | 60.7342 | 1.5634 | 69 | 70.3342 | 101580.0133 | 0.62368 | 76.2 | 58.5948 | 1.47 | 69 | 69.3316 | 108714.115 | 0.61534
2297 | -1.0833 | 76.6 | 56.6318 | 386.8157 | 680.2839 | 76.3 | 60.8933 | 0.98341 | 69.1 | 71.3318 | 63465.9564 | 0.68602 | -0.66766 | 76 | 60.6592 | 1.15 | 69.1 | 70.9978 | 73348.0778 | 0.68468 | 76.1 | 59.3296 | 1.4 | 69.1 | 70.1318 | 98077.9362 | 0.64868 | 76.2 | 60.2 | 1.5834 | 69.1 | 70.2 | 105438.2573 | 0.62968 | 76.2 | 60.191 | 0.89341 | 69.1 | 70.9637 | 59908.3806 | 0.68068 | 76.3 | 60.3296 | 0.88 | 69.1 | 70.9318 | 58812.1084 | 0.67002 | 76.3 | 61.5637 | 1.5334 | 69.1 | 70.4659 | 94644.2143 | 0.61168 | 76.3 | 59.8 | 1.45 | 69.1 | 69.7341 | 99672.2067 | 0.60668
2298 | -1.1 | 76.7 | 58.8641 | 295.5219 | 659.4662 | 76.3 | 62.1679 | 0.96 | 69.1 | 71.534 | 56851.598 | 0.67002 | -0.37678 | 76 | 63.1 | 1.12 | 69.1 | 71.6 | 60443.9837 | 0.66902 | 76.1 | 60.034 | 1.3734 | 69.1 | 70.234 | 92395.9881 | 0.63868 | 76.2 | 58.6698 | 1.56 | 69.1 | 69.4679 | 113952.6251 | 0.61968 | 76.2 | 63.7321 | 0.8734 | 69.1 | 71.9 | 45804.735 | 0.66502 | 76.3 | 62.166 | 0.86 | 69.1 | 71.366 | 50924.8265 | 0.65502 | 76.3 | 62.134 | 1.5034 | 69.1 | 70.6 | 88701.2463 | 0.59768 | 76.3 | 59.534 | 1.43 | 69.1 | 69.5 | 100027.4859 | 0.59768
2299 | -1.1333 | 76.7 | 59.1677 | 245.7798 | 641.6124 | 76.4 | 61.5 | 0.94 | 69.2 | 71.1 | 58427.4213 | 0.65402 | -0.15809 | 76 | 62.1354 | 1.0934 | 69.2 | 71.0677 | 63221.929 | 0.65202 | 76.1 | 59.9661 | 1.3534 | 69.2 | 70.1 | 91423.9855 | 0.62968 | 76.2 | 57.1339 | 1.5434 | 69.2 | 68.7339 | 123101.4108 | 0.61434 | 76.2 | 64.2 | 0.85 | 69.2 | 71.9 | 42785.9881 | 0.64602 | 76.4 | 63.7646 | 0.84 | 69.2 | 71.7661 | 44107.3198 | 0.63802 | 76.3 | 61.0016 | 1.47 | 69.2 | 69.8677 | 94190.9583 | 0.58468 | 76.3 | 59.4 | 1.41 | 69.2 | 69.3 | 99635.8067 | 0.59034
2300 | -1.1667 | 76.8 | 58.5337 | 267.8494 | 631.9398 | 76.4 | 61.7663 | 0.92 | 69.2 | 71 | 56156.5815 | 0.63901 | 0.0014941 | 76 | 60.7675 | 1.07 | 69.2 | 70.4337 | 68133.456 | 0.63801 | 76.2 | 60.2 | 1.3334 | 69.2 | 70.0337 | 89180.7225 | 0.62034 | 76.2 | 57.0663 | 1.54 | 69.2 | 68.7 | 122982.1982 | 0.61134 | 76.3 | 63.8675 | 0.82337 | 69.2 | 71.6 | 42741.0781 | 0.62635 | 76.4 | 65.0663 | 0.81337 | 69.2 | 72 | 38562.534 | 0.61735 | 76.4 | 60.2663 | 1.4434 | 69.2 | 69.5 | 97401.5544 | 0.57467 | 76.3 | 59.4 | 1.3934 | 69.2 | 69.2 | 98867.1604 | 0.58334
2301 | -1.2 | 76.8 | 58.1336 | 283.2923 | 625.6362 | 76.4 | 61.8336 | 0.89336 | 69.3 | 70.9 | 54727.3327 | 0.62401 | 0.24318 | 76.1 | 59.9336 | 1.05 | 69.3 | 70 | 70640.0764 | 0.62601 | 76.2 | 60.8991 | 1.3134 | 69.3 | 70.1664 | 84315.2767 | 0.61067 | 76.3 | 57.4 | 1.53 | 69.3 | 68.8 | 120458.4196 | 0.609 | 76.3 | 63.3336 | 0.8 | 69.3 | 71.1336 | 43565.4005 | 0.60834 | 76.4 | 64.0681 | 0.78336 | 69.3 | 71.4009 | 40506.6136 | 0.59634 | 76.4 | 60.5664 | 1.42 | 69.3 | 69.5 | 94123.0011 | 0.56567 | 76.4 | 59.1336 | 1.38 | 69.3 | 69.0336 | 99585.363 | 0.57734
2302 | -1.2333 | 76.9 | 57.6335 | 300.3639 | 622.101 | 76.5 | 60.8005 | 0.87335 | 69.3665 | 70.267 | 57533.8043 | 0.60967 | 0.34768 | 76.1 | 59.6 | 1.03 | 69.3665 | 69.7 | 71216.6685 | 0.61634 | 76.3 | 60.9005 | 1.2934 | 69.3665 | 70.067 | 83004.0682 | 0.60067 | 76.3 | 56.967 | 1.52 | 69.3665 | 68.6335 | 122884.5632 | 0.606 | 76.4 | 61.934 | 0.78 | 69.3665 | 70.467 | 47019.8974 | 0.59201 | 76.5 | 62.034 | 0.76 | 69.3665 | 70.367 | 45920.3735 | 0.57801 | 76.5 | 60.5335 | 1.4 | 69.3665 | 69.4 | 93302.7419 | 0.55734 | 76.4 | 59.1665 | 1.37 | 69.3665 | 69 | 98909.3347 | 0.57234
2303 | -1.2667 | 76.9 | 56.8668 | 321.6622 | 621.7998 | 76.5 | 59.4668 | 0.86 | 69.4 | 69.6334 | 61383.764 | 0.59867 | 0.23169 | 76.2 | 57.8003 | 1.02 | 69.4 | 68.9002 | 78174.7353 | 0.60833 | 76.3 | 59.9668 | 1.2733 | 69.4 | 69.6334 | 86977.6473 | 0.59233 | 76.4 | 57.9331 | 1.52 | 69.4 | 69.0332 | 117231.561 | 0.60533 | 76.4 | 60.5334 | 0.76 | 69.4 | 69.7334 | 50569.8468 | 0.579 | 76.5 | 59.8669 | 0.74334 | 69.4 | 69.2668 | 51978.8957 | 0.56567 | 76.5 | 60.2 | 1.38 | 69.4 | 69.1334 | 94244.3099 | 0.55033 | 76.5 | 59.6666 | 1.36 | 69.4 | 69.1666 | 95420.1951 | 0.56833
2304 | -1.3 | 77 | 56.4667 | 350.0652 | 621.4996 | 76.6 | 58.4333 | 0.85 | 69.5 | 69.1333 | 64390.5539 | 0.59067 | 0.3117 | 76.2 | 56.0333 | 1.01 | 69.5 | 68.1333 | 85670.9993 | 0.606 | 76.4 | 59.6 | 1.26 | 69.5 | 69.4 | 88332.7858 | 0.58533 | 76.4 | 58.8333 | 1.51 | 69.5 | 69.3333 | 111267.2406 | 0.60133 | 76.5 | 59.5998 | 0.75 | 69.5 | 69.1333 | 52751.6779 | 0.56967 | 76.6 | 57.7331 | 0.74 | 69.5 | 68.2333 | 57874.9058 | 0.55933 | 76.6 | 59.8333 | 1.37 | 69.5 | 68.9333 | 95428.185 | 0.54433 | 76.5 | 59.7333 | 1.35 | 69.5 | 69.1333 | 94376.6526 | 0.56333
2305 | -1.3333 | 77 | 56.2332 | 347.6443 | 620.8674 | 76.6 | 58 | 0.84 | 69.5 | 68.8332 | 65502.2321 | 0.58533 | 0.61777 | 76.2668 | 55.4332 | 1.0167 | 69.5 | 67.9332 | 88482.125 | 0.606 | 76.4 | 59.3332 | 1.25 | 69.5 | 69.2 | 89025.9043 | 0.58033 | 76.4668 | 58.4332 | 1.5 | 69.5 | 69.2 | 113078.5363 | 0.59833 | 76.5 | 58.9332 | 0.74 | 69.5 | 68.8 | 54420.2392 | 0.56333 | 76.6 | 56.5332 | 0.73 | 69.5 | 67.7 | 61541.0309 | 0.557 | 76.6 | 59.3332 | 1.36 | 69.5 | 68.6332 | 98057.8477 | 0.54033 | 76.6 | 59.3332 | 1.34 | 69.5 | 68.9332 | 96692.178 | 0.55933
2306 | -1.3667 | 77.1 | 55.9 | 365.8705 | 622.5339 | 76.7 | 58.367 | 0.8333 | 69.6 | 68.967 | 63947.1245 | 0.58133 | 1.0016 | 76.3 | 55.033 | 1.02 | 69.6 | 67.9 | 90566.4046 | 0.60867 | 76.467 | 59.1 | 1.24 | 69.6 | 69.1 | 89990.6859 | 0.57633 | 76.5 | 58.4 | 1.5 | 69.6 | 69.1 | 113533.783 | 0.59633 | 76.567 | 58.9 | 0.7333 | 69.6 | 68.7 | 54178.1134 | 0.55833 | 76.7 | 56.467 | 0.73 | 69.6 | 67.7 | 62174.857 | 0.558 | 76.667 | 58.933 | 1.35 | 69.6 | 68.433 | 100195.9175 | 0.53833 | 76.6 | 58.5661 | 1.33 | 69.6 | 68.633 | 100658.7658 | 0.558
2307 | -1.4 | 77.1 | 55.9 | 364.6975 | 623.2342 | 76.7 | 58.7 | 0.83 | 69.7 | 69.1 | 62433.9625 | 0.57733 | 1.2878 | 76.3671 | 55.2671 | 1.0267 | 69.7 | 68.0671 | 90244.2058 | 0.61167 | 76.5 | 58.8329 | 1.24 | 69.7 | 68.9329 | 91166.9236 | 0.574 | 76.5 | 58.2329 | 1.4933 | 69.7 | 69.1 | 114437.3819 | 0.595 | 76.6 | 58.1988 | 0.73 | 69.7 | 68.3658 | 56068.8295 | 0.55433 | 76.7 | 57.2342 | 0.74 | 69.7 | 68.0671 | 60021.8326 | 0.56 | 76.7 | 58.1658 | 1.35 | 69.7 | 68.1329 | 104675.2319 | 0.538 | 76.7 | 58 | 1.34 | 69.7 | 68.4 | 104360.9542 | 0.55867
2308 | -1.4333 | 77.2 | 55.7328 | 368.6126 | 625.7375 | 76.8 | 58.6 | 0.82 | 69.7 | 69 | 62598.9659 | 0.57333 | 1.4124 | 76.4 | 55.6 | 1.03 | 69.7 | 68.3 | 89417.9225 | 0.615 | 76.5 | 58.7 | 1.23 | 69.7 | 68.9 | 91948.3066 | 0.572 | 76.6 | 58.2 | 1.49 | 69.7 | 69.1 | 115030.363 | 0.59433 | 76.6672 | 57.1328 | 0.73 | 69.7 | 67.9 | 59561.9373 | 0.554 | 76.8 | 58.0672 | 0.74 | 69.7 | 68.5 | 57584.9995 | 0.56 | 76.7672 | 56.8984 | 1.36 | 69.7 | 67.6328 | 113058.2413 | 0.54167 | 76.7 | 57.7 | 1.34 | 69.7 | 68.3 | 106724.8095 | 0.56067
2309 | -1.4667 | 77.2 | 55.4 | 384.3192 | 631.075 | 76.8 | 58.4 | 0.82 | 69.8 | 68.9 | 63159.9132 | 0.571 | 1.4864 | 76.4673 | 56.9692 | 1.0367 | 69.8 | 68.9346 | 84255.4428 | 0.618 | 76.6 | 58.7 | 1.23 | 69.8 | 68.9 | 92244.44 | 0.572 | 76.6 | 58.4 | 1.49 | 69.8 | 69.2 | 113800.4227 | 0.594 | 76.7 | 56.6 | 0.73 | 69.8 | 67.8 | 61542.4641 | 0.557 | 76.8 | 58.2327 | 0.74 | 69.8 | 68.6 | 57129.3413 | 0.56 | 76.8 | 56.4673 | 1.3767 | 69.8 | 67.5673 | 116990.8455 | 0.54835 | 76.8 | 57.4327 | 1.35 | 69.8 | 68.3 | 109017.3557 | 0.564
2310 | -1.5 | 77.3 | 55.3326 | 388.5371 | 637.6113 | 76.9 | 58.3 | 0.82 | 69.8674 | 68.8 | 63565.2257 | 0.57 | 1.4642 | 76.5 | 57.9326 | 1.03 | 69.8674 | 69.3 | 80374.5759 | 0.618 | 76.6 | 58.3326 | 1.23 | 69.8674 | 68.7326 | 94339.7008 | 0.572 | 76.7 | 57.9652 | 1.49 | 69.8674 | 69.0326 | 116840.6108 | 0.594 | 76.7674 | 56.5 | 0.74 | 69.8674 | 67.8 | 62612.9447 | 0.56167 | 76.9 | 57.9326 | 0.74 | 69.8674 | 68.5 | 58294.8096 | 0.56 | 76.8674 | 56.9674 | 1.39 | 69.8674 | 67.9674 | 115756.7034 | 0.55467 | 76.8 | 57.4 | 1.36 | 69.8674 | 68.4 | 110549.3747 | 0.56867
2311 | -1.5333 | 77.3 | 55.0325 | 402.1016 | 646.3832 | 76.9 | 58.3 | 0.82 | 69.9 | 68.8675 | 63593.3874 | 0.569 | 1.2963 | 76.5675 | 57.7 | 1.0368 | 69.9 | 69.3 | 81458.9651 | 0.618 | 76.7 | 58 | 1.2368 | 69.9 | 68.7 | 96722.0849 | 0.57368 | 76.7 | 57.1325 | 1.5 | 69.9 | 68.8 | 122872.7765 | 0.59668 | 76.8 | 56.7675 | 0.74675 | 69.9 | 68.0675 | 62449.8556 | 0.566 | 76.9 | 57.9 | 0.74 | 69.9 | 68.5675 | 58834.4554 | 0.562 | 76.9 | 57.5675 | 1.41 | 69.9 | 68.3675 | 113983.871 | 0.56068 | 76.9 | 57.6675 | 1.37 | 69.9 | 68.6 | 110316.7322 | 0.57368
2312 | -1.5667 | 77.4 | 55 | 411.7294 | 655.0148 | 77 | 58.3 | 0.82 | 70 | 68.9 | 63693.5355 | 0.569 | 1.099 | 76.6 | 57.5 | 1.04 | 70 | 69.2 | 82791.0385 | 0.619 | 76.7677 | 57.9 | 1.24 | 70 | 68.7677 | 97598.0951 | 0.57668 | 76.8 | 56.9 | 1.51 | 70 | 68.7677 | 125670.9765 | 0.60068 | 76.9 | 58.6059 | 0.75 | 70 | 69.003 | 57314.428 | 0.57 | 77 | 58 | 0.74 | 70 | 68.7 | 58796.2091 | 0.56468 | 77 | 57.9677 | 1.42 | 70 | 68.6677 | 113082.8968 | 0.56668 | 76.9 | 57.9677 | 1.38 | 70 | 68.8677 | 109480.385 | 0.57768
2313 | -1.6 | 77.4 | 55.2678 | 405.3024 | 661.4455 | 77 | 58.3678 | 0.82 | 70 | 68.9678 | 63817.0485 | 0.57 | 0.96477 | 76.6678 | 57.5 | 1.04 | 70 | 69.3 | 83236.5767 | 0.62068 | 76.8 | 58.1 | 1.25 | 70 | 68.9 | 97704.9693 | 0.57968 | 76.8678 | 57.0678 | 1.52 | 70 | 68.9678 | 125416.346 | 0.60468 | 76.9 | 59.8322 | 0.75 | 70 | 69.5 | 53515.0799 | 0.57 | 77 | 58.1 | 0.75 | 70 | 68.8 | 59014.9905 | 0.567 | 77 | 58.1678 | 1.4368 | 70 | 68.9 | 113129.9998 | 0.57168 | 77 | 58.2 | 1.39 | 70 | 69.0678 | 109325.6011 | 0.58168
2314 | -1.6333 | 77.5 | 55.6 | 393.2423 | 666.5789 | 77.1 | 58.3 | 0.82 | 70.1 | 69 | 64403.1941 | 0.571 | 0.88185 | 76.7 | 57.7 | 1.04 | 70.1 | 69.4679 | 82699.0858 | 0.622 | 76.9 | 58.1 | 1.2568 | 70.1 | 69 | 98376.8742 | 0.583 | 76.9 | 57.3679 | 1.53 | 70.1 | 69.2 | 124870.0752 | 0.60868 | 77 | 59.4321 | 0.75 | 70.1 | 69.4 | 54873.5439 | 0.57 | 77.1 | 58.2 | 0.75 | 70.1 | 68.9 | 59186.1205 | 0.57 | 77.1 | 58.4 | 1.45 | 70.1 | 69.1 | 112814.3307 | 0.57568 | 77 | 58.3 | 1.4 | 70.1 | 69.2 | 109824.569 | 0.58568
2315 | -1.6667 | 77.5 | 55.7 | 387.932 | 672.048 | 77.1 | 58.268 | 0.82 | 70.168 | 69.068 | 64877.1515 | 0.57368 | 0.78032 | 76.8 | 57.9 | 1.0468 | 70.168 | 69.6 | 82430.1301 | 0.624 | 76.9 | 58.1 | 1.26 | 70.168 | 69.1 | 99134.5716 | 0.58668 | 77 | 57.668 | 1.54 | 70.168 | 69.4 | 124292.5049 | 0.61268 | 77 | 58.932 | 0.75 | 70.168 | 69.2 | 56741.9241 | 0.571 | 77.1 | 58.4 | 0.75 | 70.168 | 69.1 | 59087.7748 | 0.57368 | 77.1 | 58.668 | 1.46 | 70.168 | 69.3 | 112566.548 | 0.58068 | 77.1 | 58.4 | 1.41 | 70.168 | 69.368 | 110070.1219 | 0.58968
2316 | -1.7 | 77.6 | 55.8681 | 385.2869 | 677.7174 | 77.2 | 58.4 | 0.83 | 70.2 | 69.1681 | 65015.0011 | 0.576 | 0.69619 | 76.8 | 58.6044 | 1.05 | 70.2 | 69.8681 | 79763.2707 | 0.62568 | 77 | 58.3 | 1.27 | 70.2 | 69.3 | 99136.6413 | 0.59068 | 77 | 57.8681 | 1.55 | 70.2 | 69.5681 | 123907.7179 | 0.61568 | 77.1 | 58.7 | 0.75 | 70.2 | 69.2 | 57945.5726 | 0.57368 | 77.2 | 58.5681 | 0.76 | 70.2 | 69.2681 | 59107.4243 | 0.57668 | 77.2 | 58.6319 | 1.47 | 70.2 | 69.4 | 113871.31 | 0.58468 | 77.1 | 58.5 | 1.42 | 70.2 | 69.5 | 110476.1254 | 0.59368
2317 | -1.7333 | 77.6 | 56 | 379.4906 | 683.2506 | 77.2 | 58.5682 | 0.83 | 70.3 | 69.3 | 64817.9421 | 0.57868 | 0.61867 | 76.9 | 59.0318 | 1.05 | 70.3 | 70.1 | 78066.6201 | 0.626 | 77 | 58.5682 | 1.28 | 70.3 | 69.5 | 98579.9881 | 0.59468 | 77.1 | 57.9682 | 1.5568 | 70.3 | 69.7 | 124260.7329 | 0.619 | 77.1 | 58.8682 | 0.76 | 70.3 | 69.3682 | 57968.7582 | 0.57668 | 77.2 | 58.7 | 0.76 | 70.3 | 69.4 | 59185.9577 | 0.58 | 77.2 | 58.4 | 1.48 | 70.3 | 69.4 | 116649.2722 | 0.58968 | 77.2 | 58.6 | 1.43 | 70.3 | 69.6682 | 110979.4289 | 0.59768
2318 | -1.7667 | 77.7 | 56.1 | 379.195 | 689.2202 | 77.3 | 58.8683 | 0.83 | 70.3 | 69.5 | 64303.3666 | 0.581 | 0.52738 | 76.9 | 59 | 1.05 | 70.3 | 70.1 | 78472.3162 | 0.626 | 77.1 | 58.8683 | 1.29 | 70.3 | 69.7 | 98080.2341 | 0.59768 | 77.1 | 58.0683 | 1.56 | 70.3 | 69.8 | 124547.5494 | 0.622 | 77.2 | 59.2683 | 0.76 | 70.3 | 69.6 | 57120.2326 | 0.57968 | 77.3 | 58.8 | 0.77 | 70.3 | 69.5683 | 59269.9844 | 0.58368 | 77.3 | 58.3683 | 1.4968 | 70.3 | 69.5683 | 118228.8067 | 0.59537 | 77.2 | 58.7683 | 1.44 | 70.3 | 69.8 | 111207.501 | 0.60168
2319 | -1.8 | 77.7 | 56.2 | 375.0784 | 694.8531 | 77.3 | 58.8315 | 0.84 | 70.4 | 69.6 | 64792.1604 | 0.58368 | 0.45678 | 77 | 59.1 | 1.05 | 70.4 | 70.2 | 78450.1717 | 0.626 | 77.1 | 58.9685 | 1.29 | 70.4 | 69.8 | 98315.3428 | 0.601 | 77.2 | 58.2 | 1.57 | 70.4 | 70 | 124530.7112 | 0.62568 | 77.2 | 59.5 | 0.77 | 70.4 | 69.8 | 56641.9891 | 0.582 | 77.3 | 58.9 | 0.77 | 70.4 | 69.7 | 59477.6577 | 0.58668 | 77.3 | 58.5685 | 1.51 | 70.4 | 69.7685 | 118422.7045 | 0.60068 | 77.3 | 58.8685 | 1.45 | 70.4 | 69.9685 | 111658.2764 | 0.60568
2320 | -1.8333 | 77.8 | 56.3 | 372.8314 | 700.623 | 77.4 | 58.8686 | 0.84 | 70.5 | 69.6686 | 65273.8663 | 0.58669 | 0.39408 | 77 | 59.1 | 1.05 | 70.5 | 70.2 | 78536.8952 | 0.627 | 77.2 | 59.0686 | 1.3 | 70.5 | 69.9686 | 98481.4837 | 0.60469 | 77.2 | 58.3 | 1.58 | 70.5 | 70.1 | 124947.3311 | 0.62869 | 77.3 | 59.5 | 0.77 | 70.5 | 69.8 | 57076.9157 | 0.58469 | 77.4 | 59 | 0.78 | 70.5 | 69.8 | 59652.9779 | 0.59 | 77.4 | 58.7686 | 1.52 | 70.5 | 69.9686 | 118328.1835 | 0.60569 | 77.3 | 58.9 | 1.46 | 70.5 | 70.1 | 112190.7851 | 0.609
2321 | -1.8667 | 77.8 | 56.4 | 370.6191 | 706.2557 | 77.4 | 59.0687 | 0.85 | 70.5 | 69.8687 | 64928.4355 | 0.58969 | 0.31763 | 77.1 | 59.1 | 1.05 | 70.5 | 70.3 | 78681.6316 | 0.627 | 77.2 | 59.2 | 1.31 | 70.5 | 70.1 | 98621.3447 | 0.60769 | 77.3 | 58.2 | 1.59 | 70.5 | 70.2 | 126219.5898 | 0.63169 | 77.3 | 59.5687 | 0.77 | 70.5 | 69.9687 | 57343.7293 | 0.587 | 77.4 | 59.2 | 0.78 | 70.5 | 69.9687 | 59588.9046 | 0.59369 | 77.4 | 59 | 1.53 | 70.5 | 70.1687 | 118002.7485 | 0.60969 | 77.4 | 59 | 1.4669 | 70.5 | 70.2 | 112432.7579 | 0.61269
2322 | -1.9 | 77.9 | 56.5 | 367.6312 | 712.0257 | 77.5 | 59.2688 | 0.85 | 70.6 | 70 | 64821.3037 | 0.59269 | 0.22224 | 77.1 | 58.9312 | 1.05 | 70.6 | 70.3 | 79891.737 | 0.628 | 77.3 | 59.3 | 1.31 | 70.6 | 70.2 | 98925.6576 | 0.61069 | 77.3 | 58.3 | 1.59 | 70.6 | 70.3 | 126728.1294 | 0.63469 | 77.4 | 59.6 | 0.78 | 70.6 | 70 | 57607.6395 | 0.58969 | 77.5 | 59.3 | 0.78688 | 70.6 | 70.1 | 59854.2676 | 0.59669 | 77.5 | 59.2 | 1.54 | 70.6 | 70.3688 | 117780.4424 | 0.61369 | 77.4 | 59.2 | 1.47 | 70.6 | 70.3688 | 112253.7988 | 0.61569
2323 | -1.9333 | 77.9 | 56.5689 | 368.0864 | 717.7893 | 77.5 | 59.3 | 0.85 | 70.6689 | 70.1 | 65189.1491 | 0.59569 | 0.15818 | 77.2 | 58.8 | 1.05 | 70.6689 | 70.3 | 81090.9234 | 0.62969 | 77.3 | 59.4 | 1.32 | 70.6689 | 70.3 | 98967.6957 | 0.61369 | 77.4 | 58.4689 | 1.6 | 70.6689 | 70.4 | 126671.5481 | 0.63769 | 77.4 | 59.6 | 0.78 | 70.6689 | 70.1 | 58135.0228 | 0.59269 | 77.5 | 59.2 | 0.79 | 70.6689 | 70.1689 | 60524.3101 | 0.6 | 77.5 | 59.3 | 1.55 | 70.6689 | 70.5 | 117891.2532 | 0.617 | 77.5 | 59.3 | 1.48 | 70.6689 | 70.5 | 112394.88 | 0.61869
2324 | -1.9667 | 78 | 56.669 | 364.6167 | 722.9904 | 77.6 | 59.4 | 0.86 | 70.7 | 70.2 | 65386.0337 | 0.59869 | 0.094263 | 77.2 | 58.8 | 1.06 | 70.7 | 70.369 | 81285.7941 | 0.63169 | 77.4 | 59.5 | 1.33 | 70.7 | 70.469 | 99024.1463 | 0.616 | 77.4 | 58.5 | 1.61 | 70.7 | 70.5 | 127142.3713 | 0.64 | 77.5 | 59.6 | 0.78 | 70.7 | 70.2 | 58583.1217 | 0.59569 | 77.6 | 59.2 | 0.79 | 70.7 | 70.2 | 61024.437 | 0.60369 | 77.6 | 59.4 | 1.56 | 70.7 | 70.6 | 118298.2186 | 0.62069 | 77.5 | 59.469 | 1.49 | 70.7 | 70.6 | 112440.1803 | 0.62169
2325 | -2 | 78 | 56.8 | 360.2159 | 727.9224 | 77.6 | 59.5 | 0.86 | 70.8 | 70.3692 | 65295.2509 | 0.601 | 0.029776 | 77.3 | 58.8308 | 1.06 | 70.8 | 70.4 | 81733.9135 | 0.63369 | 77.4 | 59.5 | 1.33 | 70.8 | 70.5 | 99668.2477 | 0.61869 | 77.5 | 58.6 | 1.6169 | 70.8 | 70.6 | 127641.2828 | 0.643 | 77.5 | 59.7 | 0.79 | 70.8 | 70.3 | 58682.3414 | 0.599 | 77.6692 | 59.4 | 0.8 | 70.8 | 70.4 | 60938.5623 | 0.607 | 77.6 | 59.5 | 1.57 | 70.8 | 70.7 | 118774.3742 | 0.62369 | 77.6 | 59.6 | 1.49 | 70.8 | 70.7692 | 112316.6782 | 0.624
2326 | -2.0333 | 78.1 | 56.9 | 357.1536 | 732.7928 | 77.7 | 59.7 | 0.87 | 70.8 | 70.5 | 65218.6799 | 0.60369 | 0.0056145 | 77.3 | 58.8 | 1.06 | 70.8 | 70.5 | 82557.7795 | 0.63569 | 77.5 | 59.5 | 1.34 | 70.8 | 70.6 | 100368.4477 | 0.62169 | 77.5 | 58.6693 | 1.62 | 70.8 | 70.7 | 127851.4988 | 0.64569 | 77.6 | 59.9693 | 0.79 | 70.8 | 70.5 | 58380.5592 | 0.602 | 77.7 | 59.6 | 0.8 | 70.8 | 70.6 | 60667.731 | 0.61 | 77.7 | 59.5693 | 1.57 | 70.8 | 70.8 | 119287.6462 | 0.62669 | 77.6693 | 59.6 | 1.5 | 70.8 | 70.8 | 112751.7057 | 0.626
2327 | -2.0667 | 78.1 | 56.9 | 355.6918 | 737.8939 | 77.7 | 59.8 | 0.87 | 70.9 | 70.6 | 65369.507 | 0.606 | 0.012082 | 77.4 | 58.3612 | 1.07 | 70.9 | 70.4 | 84922.042 | 0.638 | 77.5 | 59.5306 | 1.34 | 70.9 | 70.7 | 101044.9034 | 0.624 | 77.6 | 58.7 | 1.63 | 70.9 | 70.8 | 128149.3449 | 0.64769 | 77.6 | 60.2 | 0.8 | 70.9 | 70.7 | 57997.6219 | 0.60469 | 77.7694 | 59.8 | 0.81 | 70.9 | 70.7 | 60565.9916 | 0.61269 | 77.7 | 59.6 | 1.58 | 70.9 | 70.9 | 119718.9204 | 0.629 | 77.7 | 59.6 | 1.5 | 70.9 | 70.9 | 113663.7906 | 0.628
2328 | -2.1 | 78.2 | 56.9 | 357.817 | 743.7731 | 77.8 | 59.8695 | 0.87 | 71 | 70.7 | 65496.5515 | 0.6087 | 0.021695 | 77.4 | 58.3695 | 1.07 | 71 | 70.4695 | 85786.7443 | 0.6417 | 77.6 | 59.6 | 1.35 | 71 | 70.8 | 101576.2447 | 0.627 | 77.6 | 58.9 | 1.63 | 71 | 70.9695 | 127906.8782 | 0.65 | 77.7 | 60.2 | 0.8 | 71 | 70.8 | 58330.7475 | 0.607 | 77.8 | 59.9 | 0.81 | 71 | 70.8 | 60592.0004 | 0.615 | 77.8 | 59.7 | 1.59 | 71 | 71.0695 | 119749.5704 | 0.6317 | 77.7695 | 59.6 | 1.51 | 71 | 70.9695 | 114395.1058 | 0.6307
2329 | -2.15 | 78.3 | 57 | 354.7342 | 750.2051 | 77.8696 | 60.1 | 0.88 | 71.1 | 70.9 | 65125.9514 | 0.611 | -0.028621 | 77.5 | 58.8696 | 1.08 | 71.1 | 70.7696 | 84042.9078 | 0.6447 | 77.6 | 59.7696 | 1.357 | 71.1 | 70.9 | 101266.7628 | 0.6297 | 77.7 | 59 | 1.64 | 71.1 | 71.0696 | 128196.4284 | 0.652 | 77.7 | 60.1 | 0.8 | 71.1 | 70.8 | 59040.0969 | 0.6097 | 77.9 | 59.9 | 0.81 | 71.1 | 70.9 | 61029.2381 | 0.6177 | 77.8696 | 59.8 | 1.59 | 71.1 | 71.1696 | 119954.2208 | 0.634 | 77.8 | 59.7696 | 1.51 | 71.1 | 71.1 | 114018.6798 | 0.6327
2330 | -2.2 | 78.3 | 57.2 | 348.9329 | 756.3369 | 77.9 | 60.3 | 0.88 | 71.1697 | 71 | 64973.1107 | 0.613 | -0.081092 | 77.6 | 59.3 | 1.08 | 71.1697 | 71 | 82809.0391 | 0.647 | 77.7 | 60 | 1.36 | 71.1697 | 71.1 | 100683.9364 | 0.632 | 77.8 | 59 | 1.64 | 71.1697 | 71.1 | 128931.6376 | 0.654 | 77.8 | 60.2 | 0.81 | 71.1697 | 70.9 | 59452.4931 | 0.612 | 77.9 | 60 | 0.82 | 71.1697 | 71.0697 | 61131.7964 | 0.62 | 77.9 | 59.9697 | 1.6 | 71.1697 | 71.3 | 119793.9343 | 0.636 | 77.9 | 60 | 1.52 | 71.1697 | 71.2 | 113685.418 | 0.6347
2331 | -2.25 | 78.4 | 57.3 | 344.2015 | 762.4382 | 78 | 60.2 | 0.88 | 71.2699 | 71.1 | 65663.4787 | 0.615 | -0.097096 | 77.6699 | 59.5 | 1.09 | 71.2699 | 71.2 | 82342.4992 | 0.649 | 77.8 | 60.2699 | 1.367 | 71.2699 | 71.3 | 99898.3542 | 0.634 | 77.8 | 59.1699 | 1.65 | 71.2699 | 71.3 | 128792.9362 | 0.656 | 77.9 | 60.3699 | 0.81 | 71.2699 | 71.0699 | 59353.3832 | 0.615 | 78 | 60.1 | 0.82 | 71.2699 | 71.2 | 61231.6963 | 0.6227 | 78 | 60.1 | 1.6 | 71.2699 | 71.4 | 120146.6411 | 0.638 | 78 | 60.0699 | 1.52 | 71.2699 | 71.3699 | 113888.1716 | 0.636
2332 | -2.3 | 78.5 | 57.4 | 340.3003 | 768.3396 | 78.1 | 60.2 | 0.89 | 71.37 | 71.2 | 66115.7075 | 0.6177 | -0.086102 | 77.7 | 59.6 | 1.09 | 71.37 | 71.3 | 82699.3955 | 0.6507 | 77.9 | 60.4 | 1.37 | 71.37 | 71.4 | 99874.7877 | 0.6357 | 77.9 | 59.3 | 1.65 | 71.37 | 71.4 | 128648.6811 | 0.658 | 78 | 60.6 | 0.81 | 71.37 | 71.27 | 59000.6228 | 0.6177 | 78.1 | 60.2 | 0.82 | 71.37 | 71.3 | 61556.2785 | 0.6247 | 78.1 | 60.1 | 1.61 | 71.37 | 71.5 | 120657.4372 | 0.6397 | 78 | 60.1 | 1.53 | 71.37 | 71.4 | 114501.0089 | 0.6377
2333 | -2.35 | 78.6 | 57.5 | 336.9299 | 774.3111 | 78.2 | 60.6701 | 0.89 | 71.4 | 71.4 | 65159.8529 | 0.6197 | -0.10271 | 77.8 | 59.6 | 1.09 | 71.4 | 71.3701 | 83101.8 | 0.652 | 77.9701 | 60.4 | 1.37 | 71.4 | 71.5 | 100473.93 | 0.637 | 78 | 59.2 | 1.66 | 71.4 | 71.4299 | 130252.4096 | 0.6597 | 78.0701 | 60.7 | 0.81701 | 71.4 | 71.4 | 59135.6762 | 0.6197 | 78.2 | 60.3 | 0.82701 | 71.4 | 71.4 | 61750.9277 | 0.627 | 78.1701 | 60.2 | 1.61 | 71.4 | 71.6 | 121013.0201 | 0.641 | 78.1 | 60.1701 | 1.53 | 71.4 | 71.5701 | 114661.7419 | 0.639
2334 | -2.4 | 78.6 | 57.6 | 334.149 | 779.8318 | 78.2 | 60.8 | 0.89 | 71.5 | 71.6 | 64937.9308 | 0.621 | -0.14691 | 77.9 | 59.7 | 1.097 | 71.5 | 71.4702 | 83458.3589 | 0.654 | 78 | 60.5 | 1.377 | 71.5 | 71.6 | 100793.3711 | 0.639 | 78.1 | 59.1 | 1.66 | 71.5 | 71.5 | 131610.8819 | 0.6617 | 78.1 | 60.8 | 0.82 | 71.5 | 71.5 | 59262.8469 | 0.622 | 78.2 | 60.4702 | 0.83 | 71.5 | 71.5702 | 61442.2711 | 0.629 | 78.2 | 60.1 | 1.61 | 71.5 | 71.7 | 122070.345 | 0.643 | 78.2 | 60.3 | 1.53 | 71.5 | 71.6702 | 114516.9371 | 0.6407
2335 | -2.4333 | 78.7 | 57.6 | 333.6484 | 784.2329 | 78.3 | 60.7 | 0.89 | 71.6 | 71.6 | 65755.1271 | 0.622 | -0.1643 | 77.9 | 59.7 | 1.1 | 71.6 | 71.5 | 83787.2401 | 0.656 | 78.1 | 60.5 | 1.38 | 71.6 | 71.7 | 101464.299 | 0.64 | 78.1 | 58.9297 | 1.67 | 71.6 | 71.5 | 133963.602 | 0.663 | 78.2 | 60.8 | 0.82 | 71.6 | 71.6 | 59548.158 | 0.6237 | 78.3 | 60.7 | 0.83 | 71.6 | 71.7 | 60942.3286 | 0.6307 | 78.3 | 60.2 | 1.62 | 71.6 | 71.7 | 122562.1558 | 0.644 | 78.2703 | 60.4 | 1.537 | 71.6 | 71.7 | 114817.9845 | 0.642
2336 | -2.4667 | 78.7 | 57.6 | 333.093 | 788.7043 | 78.3 | 60.9704 | 0.9 | 71.6 | 71.7704 | 64891.6964 | 0.624 | -0.0018532 | 78 | 59.8704 | 1.1 | 71.6 | 71.6704 | 83487.9602 | 0.657 | 78.1 | 60.5704 | 1.38 | 71.6 | 71.7 | 101585.0505 | 0.6417 | 78.2 | 58.7 | 1.67 | 71.6 | 71.5 | 136362.9826 | 0.6657 | 78.2 | 60.9704 | 0.82 | 71.6 | 71.7 | 59504.7349 | 0.6257 | 78.3704 | 60.7 | 0.83 | 71.6 | 71.8 | 61281.2455 | 0.6317 | 78.3 | 60.1 | 1.62 | 71.6 | 71.8 | 123578.1728 | 0.6457 | 78.3 | 59.9591 | 1.54 | 71.6 | 71.6296 | 118026.3843 | 0.643
2337 | -2.5 | 78.8 | 57.6 | 335.3 | 793.3349 | 78.4 | 60.8589 | 0.9 | 71.7 | 71.7295 | 65812.68 | 0.62471 | 0.09524 | 78 | 59.9 | 1.1 | 71.7 | 71.7 | 83827.0844 | 0.65871 | 78.2 | 60.6 | 1.38 | 71.7 | 71.8 | 101518.7246 | 0.643 | 78.2 | 58.7 | 1.68 | 71.7 | 71.6 | 137121.1249 | 0.668 | 78.3 | 61.1 | 0.82 | 71.7 | 71.8 | 59399.2936 | 0.627 | 78.4 | 60.5295 | 0.83 | 71.7 | 71.8 | 62209.4383 | 0.633 | 78.4 | 60 | 1.63 | 71.7 | 71.8 | 124867.0131 | 0.647 | 78.3705 | 59.6705 | 1.54 | 71.7 | 71.6 | 120606.6913 | 0.645
2338 | -2.5333 | 78.8 | 57.5 | 339.8947 | 798.136 | 78.4 | 60.4 | 0.9 | 71.8 | 71.6 | 67809.71 | 0.62671 | 0.060173 | 78.1 | 59.8 | 1.11 | 71.8 | 71.7707 | 84463.2969 | 0.66 | 78.2 | 60.6 | 1.39 | 71.8 | 71.9 | 102027.7716 | 0.644 | 78.3 | 58.8 | 1.6871 | 71.8 | 71.7 | 137195.4631 | 0.67071 | 78.3 | 61 | 0.83 | 71.8 | 71.8 | 60001.5809 | 0.628 | 78.4707 | 60.6 | 0.83707 | 71.8 | 71.8 | 62319.0391 | 0.63471 | 78.4 | 60.1 | 1.63 | 71.8 | 71.9 | 124921.7494 | 0.649 | 78.4 | 59.7 | 1.55 | 71.8 | 71.7 | 120875.6216 | 0.647
2339 | -2.5667 | 78.9 | 57.6 | 338.4753 | 802.537 | 78.5 | 60.2292 | 0.9 | 71.8 | 71.6 | 68992.4312 | 0.62871 | -0.08839 | 78.1 | 59.6292 | 1.11 | 71.8 | 71.7292 | 85698.7918 | 0.66171 | 78.3 | 60.7 | 1.39 | 71.8 | 71.9 | 102376.0964 | 0.645 | 78.3 | 58.6292 | 1.69 | 71.8 | 71.7 | 139629.5021 | 0.673 | 78.4 | 60.4584 | 0.83 | 71.8 | 71.7 | 62120.0904 | 0.63 | 78.5 | 60.2584 | 0.84 | 71.8 | 71.7292 | 63853.8564 | 0.636 | 78.5 | 60.2708 | 1.63 | 71.8 | 72 | 124425.5232 | 0.65 | 78.5 | 60.1416 | 1.55 | 71.8 | 71.9 | 118974.2556 | 0.649
2340 | -2.6 | 78.9 | 57.4 | 345.4523 | 808.6925 | 78.5709 | 60.1 | 0.91 | 71.9 | 71.6709 | 69985.9414 | 0.63171 | -0.17191 | 78.2 | 59.3 | 1.11 | 71.9 | 71.7 | 87824.3812 | 0.66371 | 78.3709 | 60.8 | 1.39 | 71.9 | 72 | 102084.0276 | 0.646 | 78.4 | 58.5709 | 1.7 | 71.9 | 71.8 | 140758.7965 | 0.67571 | 78.4 | 60.2 | 0.83 | 71.9 | 71.6709 | 63512.0732 | 0.633 | 78.6 | 59.9 | 0.84 | 71.9 | 71.7 | 65591.2629 | 0.63871 | 78.5 | 60.2291 | 1.64 | 71.9 | 72 | 125090.8102 | 0.651 | 78.5 | 60.4 | 1.56 | 71.9 | 72.1 | 117752.7974 | 0.65
2341 | -2.6333 | 79 | 57.3 | 354.887 | 815.1811 | 78.6 | 60.1 | 0.91 | 71.971 | 71.7 | 70374.1613 | 0.63471 | -0.15642 | 78.271 | 59.271 | 1.12 | 71.971 | 71.771 | 88564.5457 | 0.66671 | 78.4 | 60.729 | 1.39 | 71.971 | 72.1 | 102783.4803 | 0.647 | 78.4 | 58.971 | 1.7 | 71.971 | 72 | 138822.4062 | 0.678 | 78.5 | 60.471 | 0.84 | 71.971 | 71.8 | 63149.8831 | 0.636 | 78.6 | 59.9 | 0.84 | 71.971 | 71.8 | 65969.0944 | 0.641 | 78.6 | 60 | 1.64 | 71.971 | 72 | 127355.7449 | 0.652 | 78.6 | 60.4 | 1.56 | 71.971 | 72.1 | 118301.1256 | 0.651
2342 | -2.6667 | 79 | 57.3289 | 351.9577 | 820.6535 | 78.6711 | 59.4866 | 0.91711 | 72 | 71.6 | 73293.4475 | 0.63771 | -0.039415 | 78.3 | 59.4 | 1.12 | 72 | 71.9 | 88680.8685 | 0.66871 | 78.4711 | 60.5289 | 1.39 | 72 | 72 | 104530.8337 | 0.648 | 78.5 | 59 | 1.71 | 72 | 72.1 | 139152.0913 | 0.68 | 78.5711 | 60.6711 | 0.84 | 72 | 72 | 62753.6052 | 0.638 | 78.7 | 60.1 | 0.85 | 72 | 71.9711 | 65690.2021 | 0.64371 | 78.6 | 60 | 1.64 | 72 | 72.0711 | 127987.0341 | 0.654 | 78.6 | 60.1289 | 1.56 | 72 | 72.0289 | 120728.8722 | 0.652
2343 | -2.7 | 79.1 | 57.2 | 358.9674 | 827.0974 | 78.7 | 58.9288 | 0.92 | 72.1 | 71.5 | 76078.317 | 0.64171 | 0.1675 | 78.3712 | 58.8575 | 1.12 | 72.1 | 71.8 | 91756.1069 | 0.67171 | 78.5 | 60.5 | 1.4 | 72.1 | 72.1 | 105351.376 | 0.649 | 78.5 | 59.3425 | 1.71 | 72.1 | 72.2712 | 137594.9041 | 0.682 | 78.6 | 60.8 | 0.84 | 72.1 | 72.1 | 62829.9749 | 0.64 | 78.7 | 60.7425 | 0.85 | 72.1 | 72.2712 | 63870.9961 | 0.646 | 78.7 | 60.3712 | 1.65 | 72.1 | 72.2712 | 126052.9658 | 0.655 | 78.7 | 59.5288 | 1.56 | 72.1 | 71.9 | 125296.2909 | 0.654
2344 | -2.7333 | 79.1 | 57.2 | 363.2578 | 833.085 | 78.7714 | 58.6286 | 0.93 | 72.1 | 71.5 | 77987.1089 | 0.64671 | 0.49123 | 78.4 | 58.3 | 1.13 | 72.1 | 71.7 | 94870.3177 | 0.675 | 78.5714 | 59.8573 | 1.4 | 72.1 | 71.9286 | 109402.3652 | 0.651 | 78.6 | 59.3286 | 1.71 | 72.1 | 72.3 | 138151.6791 | 0.68271 | 78.6714 | 60.7 | 0.84714 | 72.1 | 72.1 | 63300.3146 | 0.642 | 78.8 | 60.9286 | 0.85 | 72.1 | 72.4 | 63323.8795 | 0.64671 | 78.7714 | 60.5 | 1.65 | 72.1 | 72.3 | 125560.12 | 0.656 | 78.7 | 58.4859 | 1.57 | 72.1 | 71.6286 | 132748.9753 | 0.65671
2345 | -2.7667 | 79.2 | 56.9285 | 370.2449 | 839.6151 | 78.8 | 58.1285 | 0.94 | 72.2 | 71.5 | 80809.6914 | 0.65271 | 0.83846 | 78.5 | 56.7712 | 1.14 | 72.2 | 71.3285 | 103069.5786 | 0.67971 | 78.6 | 58.7856 | 1.41 | 72.2 | 71.6285 | 116574.5003 | 0.654 | 78.6715 | 58.2856 | 1.72 | 72.2 | 72.0285 | 146321.4493 | 0.684 | 78.7 | 59.3426 | 0.85 | 72.2 | 71.6571 | 68776.9308 | 0.64471 | 78.8 | 60.9 | 0.85 | 72.2 | 72.4 | 63878.5301 | 0.647 | 78.8 | 59.2141 | 1.65 | 72.2 | 71.9285 | 135038.8402 | 0.65671 | 78.8 | 57.2856 | 1.58 | 72.2 | 71.3285 | 142046.2923 | 0.66171
2346 | -2.8 | 79.2 | 55.7568 | 422.8386 | 852.3477 | 78.8716 | 58.3716 | 0.94716 | 72.2716 | 71.7 | 81070.1482 | 0.65872 | 0.96228 | 78.5 | 56.2432 | 1.15 | 72.2716 | 71.3716 | 107112.0584 | 0.68743 | 78.6716 | 57.4852 | 1.42 | 72.2716 | 71.3284 | 125560.4515 | 0.65972 | 78.7 | 57.6 | 1.73 | 72.2716 | 71.9 | 152308.4177 | 0.68772 | 78.7716 | 58.4 | 0.85716 | 72.2716 | 71.5 | 72744.5885 | 0.65072 | 78.9 | 60.9 | 0.85 | 72.2716 | 72.4 | 64049.1962 | 0.648 | 78.8716 | 58.2 | 1.66 | 72.2716 | 71.7 | 143500.7325 | 0.66072 | 78.8 | 56.6284 | 1.6 | 72.2716 | 71.3 | 148431.2083 | 0.66872
2347 | -2.8333 | 79.3 | 55.4 | 453.8171 | 864.6058 | 78.9 | 58.8717 | 0.95 | 72.3 | 72 | 79994.6627 | 0.66472 | 0.76724 | 78.6 | 56.9717 | 1.16 | 72.3 | 71.7 | 105025.3441 | 0.69372 | 78.7 | 57.1717 | 1.4372 | 72.3 | 71.3717 | 129259.0904 | 0.66672 | 78.7717 | 57.6 | 1.74 | 72.3 | 72 | 153544.062 | 0.69172 | 78.8 | 58.6717 | 0.86 | 72.3 | 71.7717 | 72750.6275 | 0.65672 | 78.9 | 60.3566 | 0.85 | 72.3 | 72.3 | 66199.3532 | 0.649 | 78.9 | 57.0132 | 1.67 | 72.3 | 71.4283 | 152698.5381 | 0.66572 | 78.9 | 56.8717 | 1.62 | 72.3 | 71.5717 | 148922.7956 | 0.67643
2348 | -2.8667 | 79.3 | 55.2 | 466.6801 | 875.8801 | 79 | 57.4691 | 0.96 | 72.4 | 71.6564 | 86244.8081 | 0.66944 | 0.37451 | 78.6 | 57.9873 | 1.17 | 72.4 | 72.1718 | 101177.868 | 0.69972 | 78.8 | 57.2282 | 1.45 | 72.4 | 71.6 | 130427.0535 | 0.67372 | 78.8 | 56.9564 | 1.75 | 72.4 | 71.9282 | 159666.9258 | 0.69572 | 78.9 | 59.0436 | 0.87 | 72.4 | 72 | 72122.0404 | 0.66172 | 79 | 58.6409 | 0.86 | 72.4 | 71.7564 | 72902.1997 | 0.65172 | 78.9718 | 55.4564 | 1.69 | 72.4 | 71.1 | 166239.7872 | 0.67344 | 78.9 | 57.7436 | 1.63 | 72.4 | 71.9718 | 144508.0792 | 0.68272
2349 | -2.9 | 79.4 | 54.9281 | 481.6056 | 887.1546 | 79 | 56.2281 | 0.97 | 72.4 | 71.4719 | 92551.6793 | 0.67744 | -0.42339 | 78.7 | 58.2561 | 1.18 | 72.4 | 72.4 | 100620.6309 | 0.703 | 78.8 | 56.9281 | 1.4672 | 72.4 | 71.6 | 134171.7041 | 0.68072 | 78.9 | 56.3 | 1.76 | 72.4 | 71.8719 | 165723.8141 | 0.70072 | 78.9 | 59.4 | 0.88 | 72.4 | 72.2719 | 71430.2899 | 0.666 | 79 | 57.5 | 0.86719 | 72.4 | 71.5 | 78010.0563 | 0.65772 | 79 | 55.3439 | 1.7172 | 72.4 | 71.2719 | 169775.0927 | 0.68344 | 79 | 60.0316 | 1.64 | 72.4 | 72.8439 | 129862.849 | 0.68672
2350 | -2.9333 | 79.4 | 55.1721 | 483.3825 | 897.0249 | 79.1 | 56.5721 | 0.98721 | 72.5 | 71.7721 | 92760.9342 | 0.68644 | -1.2634 | 78.7 | 58.3441 | 1.18 | 72.5 | 72.5 | 101047.1702 | 0.707 | 78.9 | 57.1721 | 1.48 | 72.5 | 71.8721 | 134354.8117 | 0.68844 | 78.9 | 56.3 | 1.7772 | 72.5 | 72 | 167481.3298 | 0.70672 | 79 | 59.3279 | 0.88 | 72.5 | 72.3 | 72473.1476 | 0.67 | 79.1 | 57.7721 | 0.87721 | 72.5 | 71.7721 | 77816.3343 | 0.66472 | 79.1 | 55.9721 | 1.7372 | 72.5 | 71.7 | 167344.7593 | 0.69144 | 79 | 62.7882 | 1.64 | 72.5 | 73.7721 | 111453.7943 | 0.686
2351 | -2.9667 | 79.5 | 55.6722 | 459.242 | 904.0104 | 79.1 | 56.8722 | 0.99722 | 72.6 | 72.0722 | 92718.6717 | 0.69372 | -1.1088 | 78.8 | 56.8948 | 1.19 | 72.6 | 72.1557 | 108791.7392 | 0.71072 | 78.9 | 57.0557 | 1.4972 | 72.6 | 72 | 136621.1753 | 0.69472 | 79 | 56.4 | 1.79 | 72.6 | 72.1722 | 168914.7898 | 0.71172 | 79 | 58.3835 | 0.89 | 72.6 | 72.1278 | 76521.0811 | 0.67472 | 79.1 | 57.8278 | 0.88 | 72.6 | 71.9 | 78431.866 | 0.67072 | 79.1 | 55.8557 | 1.7572 | 72.6 | 71.8278 | 170762.751 | 0.69944 | 79.1 | 62.6113 | 1.63 | 72.6 | 73.6557 | 112522.0326 | 0.682
2352 | -3 | 79.0554 | 54.7554 | 494.1488 | 900.3846 | 79.2 | 57.3446 | 1.0072 | 72.0554 | 72.3723 | 91692.5419 | 0.7 | -0.90376 | 78.8 | 55.4 | 1.2 | 72.0554 | 71.9 | 117547.3314 | 0.71672 | 79 | 56.8 | 1.51 | 72.0554 | 72.1 | 139825.6008 | 0.70072 | 79 | 56.7446 | 1.8 | 72.0554 | 72.4 | 167671.6242 | 0.716 | 79.1 | 57.7 | 0.89723 | 72.0554 | 72.0723 | 79857.9808 | 0.68072 | 79.2 | 57.4277 | 0.89 | 72.0554 | 71.9 | 81013.0402 | 0.67672 | 79.2 | 56.1446 | 1.7772 | 72.0554 | 72.1 | 170771.4027 | 0.70672 | 79.1 | 60.4386 | 1.63 | 72.0554 | 72.9554 | 126861.2876 | 0.67928
2353 | -2.4833 | 78.3276 | 54.3276 | 527.5032 | 859.4839 | 78.6276 | 57.1276 | 1.01 | 71.1552 | 71.9552 | 90603.8157 | 0.702 | -0.95446 | 78.2552 | 54.7276 | 1.21 | 71.1552 | 71.3552 | 118882.2621 | 0.72 | 78.9276 | 56.8276 | 1.51 | 71.1552 | 72.1276 | 139617.0985 | 0.703 | 78.9552 | 57.2276 | 1.8 | 71.1552 | 72.4552 | 163214.7457 | 0.71528 | 78.8552 | 57.0828 | 0.9 | 71.1552 | 71.7552 | 81677.2175 | 0.682 | 78.7552 | 55.6656 | 0.89 | 71.1552 | 71.1828 | 86305.5145 | 0.679 | 78.9276 | 56.0552 | 1.78 | 71.1552 | 71.9552 | 170081.2522 | 0.708 | 78.9276 | 58.338 | 1.62 | 71.1552 | 72.0828 | 138826.0171 | 0.67628
2354 | -1.9667 | 77.5275 | 53.4824 | 560.1417 | 815.4636 | 77.855 | 56.4275 | 1.01 | 70.155 | 71.2275 | 89979.4828 | 0.702 | -0.8116 | 77.5275 | 54.2 | 1.21 | 70.155 | 70.7275 | 118025.737 | 0.722 | 78.155 | 55.955 | 1.51 | 70.155 | 71.255 | 140320.2402 | 0.70127 | 78.155 | 56.0099 | 1.79 | 70.155 | 71.4824 | 165392.7131 | 0.71127 | 78.055 | 55.5824 | 0.9 | 70.155 | 70.755 | 84265.5 | 0.682 | 78.0275 | 54.845 | 0.9 | 70.155 | 70.4275 | 87026.9224 | 0.682 | 78.155 | 56.145 | 1.78 | 70.155 | 71.4275 | 163364.9462 | 0.70727 | 78.1275 | 56.755 | 1.61 | 70.155 | 70.955 | 143691.8996 | 0.67327
2355 | -1.45 | 76.7547 | 52.8274 | 598.7211 | 770.5178 | 77.0547 | 56.4726 | 1 | 69.1547 | 70.6274 | 86512.5176 | 0.69927 | -0.93552 | 76.7547 | 53.3821 | 1.21 | 69.1547 | 69.9547 | 118094.0485 | 0.722 | 77.3547 | 55.9453 | 1.5027 | 69.1547 | 70.7 | 134940.544 | 0.699 | 77.4274 | 54.1095 | 1.7727 | 69.1547 | 70.2821 | 173192.2964 | 0.707 | 77.3274 | 55.8179 | 0.9 | 69.1547 | 70.3 | 80695.6534 | 0.682 | 77.2274 | 54.9274 | 0.9 | 69.1547 | 69.9274 | 83850.105 | 0.683 | 77.3547 | 56.5274 | 1.77 | 69.1547 | 70.9547 | 154023.6877 | 0.70327 | 77.3547 | 56.0274 | 1.6 | 69.1547 | 70.1547 | 142851.7828 | 0.67
2356 | -0.93333 | 75.9545 | 52.2273 | 629.9919 | 723.6434 | 76.3273 | 56.1545 | 1 | 68.2545 | 69.9545 | 83957.5891 | 0.69455 | -1.0796 | 75.9545 | 52.9 | 1.21 | 68.2545 | 69.2273 | 116490.0463 | 0.72127 | 76.6273 | 56.1273 | 1.49 | 68.2545 | 70.1273 | 127752.7301 | 0.69327 | 76.6545 | 52.8273 | 1.77 | 68.2545 | 69.2545 | 175995.2256 | 0.70327 | 76.5273 | 55.7545 | 0.89 | 68.2545 | 69.6545 | 77582.0778 | 0.67827 | 76.4545 | 53.9818 | 0.9 | 68.2545 | 69.0545 | 84407.8215 | 0.68127 | 76.6273 | 55.6545 | 1.75 | 68.2545 | 70.0545 | 153567.0591 | 0.69655 | 76.5545 | 55.4273 | 1.59 | 68.2545 | 69.3273 | 140886.9508 | 0.66527
2357 | -0.41667 | 75.2271 | 51.5543 | 657.3347 | 674.8865 | 75.5271 | 55.2543 | 0.99 | 67.2543 | 69.0271 | 83771.1595 | 0.68854 | -1.4533 | 75.2271 | 51.9814 | 1.2 | 67.2543 | 68.3543 | 116964.1759 | 0.71827 | 75.8271 | 56 | 1.4727 | 67.2543 | 69.4271 | 122033.9782 | 0.68454 | 75.8543 | 52.3271 | 1.7527 | 67.2543 | 68.5271 | 172531.1472 | 0.69827 | 75.7543 | 56.0186 | 0.88271 | 67.2543 | 69.1 | 72932.9082 | 0.67254 | 75.6543 | 52.9271 | 0.89 | 67.2543 | 68.2271 | 85017.1176 | 0.67927 | 75.8543 | 53.9085 | 1.7327 | 67.2543 | 68.7814 | 159169.896 | 0.69027 | 75.8271 | 55.4729 | 1.58 | 67.2543 | 68.7271 | 133793.6992 | 0.65927
2358 | 0.1 | 74.627 | 50.854 | 687.2679 | 633.505 | 74.754 | 54.254 | 0.98 | 66.627 | 68.054 | 83855.748 | 0.68154 | -1.422 | 74.454 | 49.2891 | 1.2 | 66.627 | 66.9811 | 125960.6548 | 0.716 | 75.054 | 54.3891 | 1.4527 | 66.627 | 68.1811 | 125529.9819 | 0.67527 | 75.127 | 51.3811 | 1.74 | 66.627 | 67.554 | 172560.085 | 0.69227 | 74.954 | 55.4351 | 0.87 | 66.627 | 68.2811 | 71366.0895 | 0.66354 | 74.927 | 52.873 | 0.89 | 66.627 | 67.627 | 81914.2506 | 0.67627 | 75.054 | 52.7 | 1.72 | 66.627 | 67.754 | 160782.4605 | 0.68427 | 75.027 | 55.254 | 1.5527 | 66.627 | 68.027 | 128350.4723 | 0.65054
2359 | 0.36667 | 74.2269 | 49.7538 | 736.0679 | 609.8569 | 74.2269 | 53.9 | 0.97 | 66.1269 | 67.4269 | 82594.9928 | 0.67554 | -1.0431 | 73.9269 | 48.1 | 1.2 | 66.1269 | 66.3 | 129677.1658 | 0.717 | 74.3269 | 52.7 | 1.44 | 66.1269 | 67.0269 | 130398.5801 | 0.66927 | 74.4 | 50.2269 | 1.73 | 66.1269 | 66.6269 | 174329.5476 | 0.68827 | 74.3269 | 53.1076 | 0.86269 | 66.1269 | 66.9538 | 76650.5416 | 0.65727 | 74.3269 | 53.2731 | 0.88269 | 66.1269 | 67.3 | 78019.2822 | 0.67227 | 74.4269 | 52.2269 | 1.7027 | 66.1269 | 67.1269 | 158040.6391 | 0.67927 | 74.4 | 54.4269 | 1.54 | 66.1269 | 67.1269 | 128333.721 | 0.64254
2360 | 0.63333 | 73.8268 | 49.0268 | 776.3285 | 586.1662 | 73.8268 | 53.9732 | 0.96 | 65.6268 | 67.1268 | 79811.9059 | 0.66854 | -0.71965 | 73.5268 | 48.3 | 1.2 | 65.6268 | 66.1 | 126652.2237 | 0.717 | 73.9268 | 53.2464 | 1.43 | 65.6268 | 66.8 | 123586.5935 | 0.66327 | 74 | 50.9196 | 1.72 | 65.6268 | 66.5 | 165921.2716 | 0.68527 | 73.9268 | 51.0339 | 0.86 | 65.6268 | 65.8536 | 82311.4392 | 0.65327 | 73.9268 | 53.1268 | 0.88 | 65.6268 | 66.8268 | 76374.9379 | 0.66727 | 74.0268 | 51.9268 | 1.69 | 65.6268 | 66.6268 | 156371.9243 | 0.67327 | 74 | 53.2072 | 1.52 | 65.6268 | 66.3536 | 131920.0586 | 0.63554
2361 | 0.9 | 73.4267 | 48.9 | 781.2202 | 559.1204 | 73.4267 | 53.6267 | 0.95 | 65.1267 | 66.5533 | 78489.138 | 0.66027 | -0.40067 | 73.1267 | 48.6733 | 1.2 | 65.1267 | 65.9 | 122644.6488 | 0.716 | 73.5267 | 53.18 | 1.41 | 65.1267 | 66.3533 | 119939.7546 | 0.65527 | 73.6 | 52.0467 | 1.7027 | 65.1267 | 66.4267 | 153657.4323 | 0.67827 | 73.5267 | 49.18 | 0.86 | 65.1267 | 64.9533 | 87366.6578 | 0.653 | 73.5267 | 52.8267 | 0.87 | 65.1267 | 66.4 | 75293.9149 | 0.66127 | 73.6267 | 50.3334 | 1.68 | 65.1267 | 65.7533 | 163136.9634 | 0.66827 | 73.6 | 52.0267 | 1.51 | 65.1267 | 65.5267 | 135989.463 | 0.63027
2362 | 1.1667 | 73.0266 | 48.5531 | 784.1253 | 531.781 | 73.0266 | 53.2 | 0.93266 | 64.6266 | 66.0266 | 77603.9525 | 0.65153 | -0.3831 | 72.7266 | 48.8 | 1.19 | 64.6266 | 65.5266 | 119499.5059 | 0.71227 | 73.1266 | 52.5266 | 1.3927 | 64.6266 | 65.7266 | 119915.43 | 0.64727 | 73.2 | 52.4 | 1.6827 | 64.6266 | 66.1266 | 146084.8792 | 0.66953 | 73.1266 | 49.0469 | 0.86 | 64.6266 | 64.6 | 86591.1642 | 0.653 | 73.1266 | 52.4266 | 0.86 | 64.6266 | 65.8266 | 74634.4171 | 0.65427 | 73.2266 | 49.4 | 1.67 | 64.6266 | 65.1 | 166068.9629 | 0.665 | 73.2 | 51.6 | 1.5 | 64.6266 | 65 | 135312.5266 | 0.62527
2363 | 1.4333 | 72.6264 | 48.4 | 790.5553 | 504.3072 | 72.6264 | 52.1793 | 0.92 | 64.1264 | 65.2529 | 78991.427 | 0.64253 | 0.27237 | 72.3264 | 49.4207 | 1.19 | 64.1264 | 65.4 | 113651.9412 | 0.70826 | 72.7264 | 50.9586 | 1.38 | 64.1264 | 64.7793 | 125259.2309 | 0.63926 | 72.8 | 51.9529 | 1.66 | 64.1264 | 65.5529 | 144068.8631 | 0.65953 | 72.7264 | 49.6736 | 0.86 | 64.1264 | 64.5264 | 82727.5821 | 0.65126 | 72.7264 | 51.7264 | 0.85 | 64.1264 | 65.2264 | 74919.5617 | 0.64726 | 72.8264 | 49.4264 | 1.66 | 64.1264 | 64.7264 | 162337.3371 | 0.66026 | 72.8 | 49.4115 | 1.49 | 64.1264 | 63.8058 | 145048.8991 | 0.62126
2364 | 1.7 | 72.0527 | 47.9527 | 798.1941 | 471.585 | 72.2263 | 51.2 | 0.91 | 63.4527 | 64.4263 | 80299.4704 | 0.63526 | 0.40517 | 71.9263 | 50.4737 | 1.1726 | 63.4527 | 65.3 | 105203.8921 | 0.70053 | 72.3263 | 50.1737 | 1.3626 | 63.4527 | 64.1 | 126469.8416 | 0.63426 | 72.4 | 51.1527 | 1.6326 | 63.4527 | 64.8263 | 144575.8667 | 0.64953 | 72.3263 | 49.5263 | 0.85 | 63.4527 | 64.2263 | 81202.8097 | 0.64826 | 72.3263 | 49.658 | 0.84 | 63.4527 | 64.079 | 79907.0885 | 0.64053 | 72.4263 | 48.6527 | 1.65 | 63.4527 | 64.0527 | 163847.4871 | 0.65626 | 72.4 | 47.9737 | 1.49 | 63.4527 | 63 | 151642.5675 | 0.621
2365 | 2.15 | 71.4262 | 47.3524 | 818.7069 | 428.9803 | 71.6262 | 50.0786 | 0.9 | 62.6262 | 63.4786 | 81174.7109 | 0.62652 | 0.084544 | 71.3262 | 50.3524 | 1.1526 | 62.6262 | 64.6524 | 101496.8843 | 0.68952 | 71.9262 | 49.331 | 1.35 | 62.6262 | 63.3786 | 127154.1003 | 0.62652 | 71.9262 | 49.0835 | 1.6026 | 62.6262 | 63.5048 | 153633.0372 | 0.63926 | 71.8262 | 48.6786 | 0.85 | 62.6262 | 63.4524 | 82003.1679 | 0.64252 | 71.8262 | 47.6524 | 0.84 | 62.6262 | 62.9262 | 84415.9365 | 0.63626 | 71.9262 | 48.1738 | 1.6326 | 62.6262 | 63.4262 | 162411.6593 | 0.65026 | 71.9262 | 47.5524 | 1.48 | 62.6262 | 62.5524 | 150839.2639 | 0.61926
2366 | 2.6 | 70.7261 | 46.4522 | 845.395 | 387.6614 | 70.9522 | 48.9522 | 0.89 | 61.7522 | 62.5261 | 81722.235 | 0.61926 | 0.28239 | 70.6522 | 49.2522 | 1.1326 | 61.7522 | 63.5522 | 101580.9423 | 0.67852 | 71.2261 | 46.7566 | 1.3326 | 61.7522 | 61.8044 | 136699.4687 | 0.62026 | 71.2522 | 46.9522 | 1.59 | 61.7522 | 62.1522 | 161425.3185 | 0.63152 | 71.1522 | 46.5566 | 0.84 | 61.7522 | 62.0783 | 86334.9716 | 0.638 | 71.1261 | 46.4522 | 0.83 | 61.7522 | 61.9522 | 85908.5897 | 0.633 | 71.2522 | 48.6478 | 1.6126 | 61.7522 | 63.0261 | 152518.1663 | 0.64326 | 71.2261 | 46.0783 | 1.48 | 61.7522 | 61.4522 | 155339.1196 | 0.61726
2367 | 3.05 | 70.052 | 45.152 | 896.2061 | 349.3743 | 70.326 | 48.326 | 0.88 | 60.952 | 61.652 | 80472.8739 | 0.61126 | -0.24777 | 70.026 | 48.7 | 1.12 | 60.952 | 62.726 | 99428.4859 | 0.66652 | 70.526 | 45.5 | 1.33 | 60.952 | 60.826 | 139298.9206 | 0.61726 | 70.626 | 46.774 | 1.57 | 60.952 | 61.526 | 156504.4205 | 0.62526 | 70.526 | 46.3221 | 0.8326 | 60.952 | 61.574 | 84320.9976 | 0.635 | 70.426 | 45.152 | 0.83 | 60.952 | 60.952 | 87758.4061 | 0.63026 | 70.552 | 48.0039 | 1.59 | 60.952 | 62.1779 | 150066.7249 | 0.63352 | 70.526 | 46.3961 | 1.47 | 60.952 | 61.174 | 148628.4267 | 0.616
2368 | 3.5 | 69.3517 | 44.6259 | 916.5552 | 309.7207 | 69.6259 | 47.7517 | 0.86259 | 60.1259 | 60.8517 | 79030.4431 | 0.60326 | -0.55233 | 69.3259 | 46.9552 | 1.0926 | 60.1259 | 61.4034 | 102572.387 | 0.65452 | 69.8517 | 44.9517 | 1.32 | 60.1259 | 60.1517 | 137762.126 | 0.61326 | 69.9259 | 45.9776 | 1.55 | 60.1259 | 60.6517 | 155202.0803 | 0.61652 | 69.8259 | 47.9224 | 0.83 | 60.1259 | 61.6 | 75705.6748 | 0.62752 | 69.7517 | 44.0517 | 0.83 | 60.1259 | 60.0517 | 88777.6874 | 0.628 | 69.9259 | 47.8224 | 1.57 | 60.1259 | 61.5 | 144616.2987 | 0.62352 | 69.8517 | 46.4034 | 1.46 | 60.1259 | 60.6517 | 143213.2466 | 0.61052
2369 | 3.95 | 68.7257 | 44.0257 | 933.2582 | 270.731 | 68.9257 | 47.3 | 0.85 | 59.2515 | 60.1257 | 77225.7788 | 0.59451 | -0.49776 | 68.6257 | 44.8515 | 1.08 | 59.2515 | 60.0515 | 107381.6407 | 0.64451 | 69.2257 | 44.8485 | 1.31 | 59.2515 | 59.6 | 133684.3369 | 0.60926 | 69.2257 | 44.203 | 1.53 | 59.2515 | 59.3772 | 160242.8857 | 0.61026 | 69.1257 | 46.4802 | 0.81 | 59.2515 | 60.403 | 76939.3618 | 0.61751 | 69.1257 | 42.6772 | 0.82 | 59.2515 | 59.0772 | 90936.7635 | 0.626 | 69.2257 | 46.9545 | 1.54 | 59.2515 | 60.503 | 142979.6338 | 0.61177 | 69.2257 | 45.5257 | 1.45 | 59.2515 | 59.7515 | 143482.2668 | 0.60526
2370 | 4.4 | 68.2256 | 42.8513 | 973.0062 | 240.4715 | 68.2513 | 47.1 | 0.84 | 58.6256 | 59.4256 | 74200.6369 | 0.58451 | -0.66054 | 67.9513 | 44.3 | 1.07 | 58.6256 | 59.2256 | 105449.8666 | 0.63651 | 68.5256 | 44.0025 | 1.3 | 58.6256 | 58.7513 | 133074.1162 | 0.60326 | 68.5513 | 42.8513 | 1.52 | 58.6256 | 58.3513 | 163363.3318 | 0.605 | 68.4513 | 44.3513 | 0.8 | 58.6256 | 58.9513 | 81160.1035 | 0.61026 | 68.4256 | 41.0769 | 0.82 | 58.6256 | 58.0513 | 94040.0668 | 0.625 | 68.5513 | 46.1744 | 1.5126 | 58.6256 | 59.5256 | 141610.3201 | 0.60226 | 68.5256 | 45.6744 | 1.4326 | 58.6256 | 59.3256 | 136769.4736 | 0.59951
2371 | 4.6333 | 67.8255 | 42.0255 | 1008.4987 | 222.5441 | 67.8255 | 46.5765 | 0.83 | 58.2255 | 58.751 | 73321.9432 | 0.57551 | -0.72964 | 67.5255 | 44.2 | 1.05 | 58.2255 | 58.7255 | 102735.1046 | 0.62851 | 67.9255 | 42.8255 | 1.29 | 58.2255 | 57.8255 | 135650.0893 | 0.601 | 67.9255 | 43.1235 | 1.51 | 58.2255 | 57.9745 | 157005.9007 | 0.602 | 67.9255 | 43.9745 | 0.8 | 58.2255 | 58.4 | 79779.157 | 0.60626 | 67.9255 | 40.7745 | 0.82 | 58.2255 | 57.7 | 93624.8936 | 0.62674 | 68 | 46.1255 | 1.49 | 58.2255 | 59.0255 | 135729.006 | 0.59251 | 67.9255 | 46 | 1.42 | 58.2255 | 58.9255 | 130161.3174 | 0.59251
2372 | 4.8667 | 67.5254 | 41.6254 | 1025.8016 | 203.7906 | 67.5 | 45.0016 | 0.81254 | 57.8254 | 57.7508 | 76474.2434 | 0.56825 | -0.64194 | 67.2 | 43.0762 | 1.04 | 57.8254 | 57.9508 | 104659.9765 | 0.62125 | 67.5254 | 42.0508 | 1.29 | 57.8254 | 57.2254 | 137582.6399 | 0.599 | 67.6 | 43.4254 | 1.5 | 57.8254 | 57.7508 | 151719.0696 | 0.59725 | 67.5254 | 44.7492 | 0.79 | 57.8254 | 58.4 | 75358.4576 | 0.60125 | 67.6 | 42.573 | 0.82 | 57.8254 | 58.1492 | 86165.6651 | 0.62625 | 67.6254 | 43.4286 | 1.47 | 57.8254 | 57.5016 | 148362.8592 | 0.58325 | 67.6254 | 45.6254 | 1.4 | 57.8254 | 58.4254 | 128689.2373 | 0.58525
2373 | 5.1 | 67.1253 | 40.9253 | 1047.2475 | 185.6344 | 67.1253 | 44.9241 | 0.81 | 57.3253 | 57.3747 | 75064.1571 | 0.56325 | -0.28201 | 66.8253 | 43.2241 | 1.03 | 57.3253 | 57.6 | 101796.9484 | 0.61525 | 67.2253 | 40.8759 | 1.29 | 57.3253 | 56.5506 | 141747.2663 | 0.599 | 67.2253 | 42.5506 | 1.49 | 57.3253 | 57.1253 | 153772.3695 | 0.593 | 67.2253 | 44.1011 | 0.78 | 57.3253 | 57.7506 | 75466.0143 | 0.59425 | 67.2253 | 43.1506 | 0.82 | 57.3253 | 58.0253 | 82319.0786 | 0.62125 | 67.3 | 42.5989 | 1.46 | 57.3253 | 56.8747 | 150853.4127 | 0.58125 | 67.2253 | 44.5759 | 1.3825 | 57.3253 | 57.6506 | 131298.3917 | 0.57851
2374 | 5.3333 | 66.8252 | 40.7 | 1057.8047 | 166.8319 | 66.8 | 44.7755 | 0.8 | 56.9252 | 56.9503 | 73408.6457 | 0.55625 | -0.36983 | 66.4252 | 42.9755 | 1.02 | 56.9252 | 57.1503 | 99745.1324 | 0.6075 | 66.8252 | 42.4987 | 1.29 | 56.9252 | 57.0245 | 131342.7559 | 0.599 | 66.9 | 42.0252 | 1.48 | 56.9252 | 56.6252 | 153832.6919 | 0.58925 | 66.8252 | 42.3755 | 0.77252 | 56.9252 | 56.7503 | 79436.5656 | 0.58925 | 66.9 | 42.3252 | 0.81 | 56.9252 | 57.3252 | 83286.2138 | 0.617 | 66.9252 | 44.8742 | 1.45 | 56.9252 | 57.5497 | 133564.8765 | 0.57625 | 66.9252 | 44.4748 | 1.37 | 56.9252 | 57.3 | 128466.0961 | 0.57325
2375 | 5.5667 | 66.4251 | 41.0499 | 1042.4539 | 146.3023 | 66.4251 | 43.5501 | 0.79 | 56.5251 | 56.1251 | 75601.9457 | 0.55025 | -0.63024 | 66.1251 | 42.5 | 1.01 | 56.5251 | 56.6251 | 99332.5101 | 0.60125 | 66.5251 | 45.8497 | 1.2725 | 56.5251 | 58.0499 | 110024.8351 | 0.5925 | 66.5251 | 41.7251 | 1.47 | 56.5251 | 56.2251 | 152575.2278 | 0.58625 | 66.5251 | 40.3253 | 0.77 | 56.5251 | 55.6501 | 84465.3138 | 0.587 | 66.5251 | 40.6253 | 0.81 | 56.5251 | 56.3752 | 87270.608 | 0.613 | 66.6 | 42.7756 | 1.4225 | 56.5251 | 56.2253 | 141896.3293 | 0.56725 | 66.5251 | 44.9 | 1.3525 | 56.5251 | 57.1251 | 122577.2263 | 0.56625
2376 | 5.8 | 66.4751 | 40.3748 | 1044.2802 | 139.8275 | 66.1 | 40.4244 | 0.79 | 56.5 | 54.4997 | 84379.5841 | 0.54875 | -0.49521 | 65.7249 | 42.5 | 1 | 56.5 | 56.2249 | 97030.1563 | 0.59525 | 66.1249 | 47.8501 | 1.25 | 56.5 | 58.4 | 95628.7842 | 0.5795 | 66.2 | 41.9751 | 1.4625 | 56.5 | 56 | 148410.4576 | 0.58325 | 66.1249 | 39.7501 | 0.77751 | 56.5 | 55.2 | 85544.116 | 0.589 | 66.2 | 39.5 | 0.81 | 56.5 | 55.7 | 90019.5463 | 0.61275 | 66.2249 | 40.3 | 1.42 | 56.5 | 54.9249 | 154146.9607 | 0.566 | 66.2249 | 45.4501 | 1.34 | 56.5 | 57 | 115746.2925 | 0.5585
2377 | 5.5833 | 66.8 | 40.1 | 1068.1255 | 158.4313 | 66.2752 | 38.4 | 0.8 | 56.9 | 53.8752 | 93120.7919 | 0.55726 | 0.94975 | 65.9 | 41.2993 | 0.99 | 56.9 | 55.7496 | 102121.01 | 0.592 | 65.9 | 44.873 | 1.22 | 56.9 | 56.7241 | 107594.1273 | 0.5675 | 65.9752 | 41.6496 | 1.46 | 56.9 | 55.7 | 148478.4399 | 0.58275 | 66.0752 | 39.9 | 0.78 | 56.9 | 55.3 | 85352.6342 | 0.59275 | 66.1752 | 38.1241 | 0.81 | 56.9 | 55.3248 | 94980.4083 | 0.61575 | 66.1 | 41.7511 | 1.43 | 56.9 | 55.5504 | 145899.2283 | 0.56975 | 66.0752 | 43.5234 | 1.32 | 56.9 | 55.9745 | 124568.6989 | 0.553
2378 | 5.3667 | 67.1 | 39.2494 | 1100.8601 | 178.2377 | 66.5753 | 38.1247 | 0.81753 | 57.3 | 54.2753 | 97010.643 | 0.56926 | 1.6979 | 66.2753 | 38.8482 | 0.99753 | 57.3 | 55.0494 | 113936.0491 | 0.59475 | 66.2 | 43.8765 | 1.22 | 57.3 | 56.5259 | 113984.2626 | 0.567 | 66.2753 | 41.4 | 1.47 | 57.3 | 55.8753 | 152688.0779 | 0.585 | 66.3753 | 41.2765 | 0.79 | 57.3 | 56.2259 | 82709.1761 | 0.59875 | 66.5 | 38.1259 | 0.82 | 57.3 | 55.7259 | 97324.9405 | 0.62351 | 66.4753 | 42.8 | 1.43 | 57.3 | 56.2 | 141938.0237 | 0.571 | 66.4 | 42.2506 | 1.33 | 57.3 | 55.6506 | 134342.608 | 0.55575
2379 | 5.15 | 67.4754 | 39.9262 | 1096.8048 | 195.6115 | 66.8754 | 38 | 0.83754 | 57.7 | 54.7754 | 100911.9819 | 0.58226 | 1.5922 | 66.5754 | 40.2787 | 1.01 | 57.7 | 56.0016 | 110847.4995 | 0.60251 | 66.5754 | 45.3 | 1.22 | 57.7 | 57.2754 | 108041.8689 | 0.56525 | 66.5754 | 41.3 | 1.48 | 57.7 | 56.1754 | 156408.6293 | 0.58975 | 66.7 | 41.5738 | 0.79 | 57.7 | 56.6 | 83130.4155 | 0.601 | 66.8754 | 39.3754 | 0.83 | 57.7 | 56.5508 | 95196.8942 | 0.62975 | 66.7754 | 42.3246 | 1.44 | 57.7 | 56.3 | 147159.3499 | 0.57275 | 66.7754 | 42.7754 | 1.34 | 57.7 | 56.1 | 134320.9071 | 0.55975
2380 | 4.9333 | 67.7755 | 40.4 | 1064.7553 | 211.519 | 67.2 | 39.2021 | 0.85755 | 58.1 | 55.8266 | 100069.6533 | 0.59551 | 1.0595 | 66.8755 | 42.4 | 1.01 | 58.1 | 57.1 | 103708.271 | 0.605 | 66.8755 | 47.1532 | 1.21 | 58.1 | 58.2266 | 99941.8204 | 0.56324 | 66.9 | 43.7042 | 1.49 | 58.1 | 57.4021 | 144753.2718 | 0.594 | 67 | 41.2755 | 0.8 | 58.1 | 56.7755 | 85896.7705 | 0.60676 | 67.1755 | 40.8021 | 0.84 | 58.1 | 57.4511 | 92045.6282 | 0.63576 | 67.0755 | 42.7266 | 1.45 | 58.1 | 56.7511 | 147778.3623 | 0.57776 | 67.0755 | 44.2021 | 1.35 | 58.1 | 57.0511 | 128816.4655 | 0.564
2381 | 4.7167 | 68.1 | 42.0026 | 1013.6048 | 225.5129 | 67.5756 | 40.8513 | 0.87 | 58.5 | 56.9513 | 97010.6663 | 0.60651 | 0.10798 | 67.2 | 42.5 | 1.02 | 58.5 | 57.4 | 105153.4282 | 0.607 | 67.1756 | 48.8756 | 1.2 | 58.5 | 59.0756 | 91716.5464 | 0.55724 | 67.2756 | 46.4269 | 1.49 | 58.5 | 58.7513 | 129528.6482 | 0.59324 | 67.3756 | 43.5295 | 0.80756 | 58.5 | 58.0269 | 80080.1006 | 0.61176 | 67.4756 | 42.2513 | 0.84 | 58.5 | 58.2513 | 88667.818 | 0.638 | 67.4 | 45.5051 | 1.46 | 58.5 | 58.2026 | 133523.3292 | 0.581 | 67.3756 | 46.8539 | 1.35 | 58.5 | 58.4269 | 116025.4501 | 0.565
2382 | 4.5 | 68.2 | 43.803 | 926.6848 | 229.5636 | 67.8758 | 42.9545 | 0.88 | 58.7 | 58.1273 | 91767.1591 | 0.61376 | -0.61355 | 67.5758 | 44.5061 | 1.02 | 58.7 | 58.4273 | 98410.082 | 0.61 | 67.5 | 49.4 | 1.1824 | 58.7 | 59.3 | 89599.7882 | 0.54948 | 67.5758 | 47.3758 | 1.48 | 58.7 | 59.2758 | 124717.6733 | 0.59 | 67.6758 | 45.0242 | 0.81 | 58.7 | 58.8 | 76210.4844 | 0.612 | 67.8 | 46.0091 | 0.84 | 58.7 | 59.8788 | 76514.6411 | 0.63924 | 67.7758 | 49.2303 | 1.45 | 58.7 | 59.8273 | 112277.5602 | 0.57724 | 67.7 | 48.5515 | 1.3424 | 58.7 | 59.2758 | 107467.5907 | 0.56124
2383 | 4.5333 | 68.2 | 45.6517 | 833.4255 | 219.1825 | 67.9 | 44 | 0.88759 | 58.6 | 58.6 | 88580.3963 | 0.61676 | -0.86058 | 67.6 | 44.7206 | 1.02 | 58.6 | 58.5483 | 97081.2345 | 0.60724 | 67.8 | 46.9413 | 1.17 | 58.6 | 58.2206 | 101928.4716 | 0.54224 | 67.8 | 48.2759 | 1.47 | 58.6 | 59.6 | 119743.7254 | 0.58348 | 67.9 | 46.4794 | 0.8 | 58.6 | 59.4517 | 71800.0146 | 0.61024 | 67.9 | 46.9448 | 0.83 | 58.6 | 60.0724 | 72748.6353 | 0.63048 | 67.9 | 50.6241 | 1.4224 | 58.6 | 60.4241 | 102892.6012 | 0.56648 | 67.9 | 49 | 1.33 | 58.6 | 59.5 | 104774.0367 | 0.55524
2384 | 4.5667 | 68.1 | 45.3 | 825.2356 | 214.0681 | 67.9 | 44.076 | 0.89 | 58.524 | 58.7 | 88243.3332 | 0.61876 | -0.2307 | 67.5 | 45.2559 | 1.02 | 58.524 | 58.652 | 94674.9192 | 0.60624 | 67.7 | 46.4559 | 1.17 | 58.524 | 57.952 | 103678.1049 | 0.54224 | 67.8 | 48.248 | 1.45 | 58.524 | 59.424 | 118051.243 | 0.57624 | 67.8 | 47.876 | 0.7924 | 58.524 | 59.8 | 66385.7285 | 0.60448 | 67.9 | 44.396 | 0.82 | 58.524 | 58.948 | 80828.3141 | 0.62524 | 67.9 | 49.672 | 1.3924 | 58.524 | 59.748 | 106379.7081 | 0.55548 | 67.824 | 47.8201 | 1.31 | 58.524 | 58.748 | 109757.4672 | 0.54824
2385 | 4.6 | 68.1 | 45.0239 | 828.8283 | 210.1673 | 67.8 | 45.3044 | 0.89 | 58.5 | 59.1522 | 83560.7786 | 0.619 | -0.027929 | 67.5 | 44.9195 | 1.01 | 58.5 | 58.4478 | 95168.0866 | 0.603 | 67.7 | 47.3478 | 1.16 | 58.5 | 58.3239 | 98469.0445 | 0.53924 | 67.7 | 48.5522 | 1.43 | 58.5 | 59.4 | 114165.7007 | 0.56848 | 67.7239 | 46.9717 | 0.79 | 58.5 | 59.3239 | 68333.1254 | 0.59724 | 67.8 | 44.5044 | 0.82 | 58.5 | 58.9522 | 79868.4018 | 0.62324 | 67.8 | 48.2717 | 1.3724 | 58.5 | 58.9239 | 112082.3657 | 0.54648 | 67.8 | 47.4522 | 1.3024 | 58.5 | 58.5 | 110941.3365 | 0.54524
2386 | 4.6333 | 68 | 44.7 | 838.3104 | 207.1189 | 67.8 | 47.6811 | 0.88238 | 58.4 | 59.9524 | 74086.7866 | 0.61624 | 0.52413 | 67.4 | 43.6238 | 1.01 | 58.4 | 57.9 | 100319.278 | 0.603 | 67.6 | 48.0049 | 1.1524 | 58.4 | 58.4762 | 94534.2634 | 0.53624 | 67.7 | 50.6811 | 1.4024 | 58.4 | 60.1524 | 99559.4807 | 0.55948 | 67.7 | 44.1665 | 0.78 | 58.4 | 58.0713 | 76788.2243 | 0.594 | 67.8 | 46.6811 | 0.81238 | 58.4 | 59.6524 | 71815.9993 | 0.61848 | 67.8 | 48 | 1.36 | 58.4 | 58.7 | 112209.0427 | 0.54124 | 67.7 | 46.3189 | 1.3 | 58.4 | 57.8713 | 116138.6657 | 0.542
2387 | 4.6667 | 68 | 44.9527 | 828.6015 | 202.8603 | 67.7 | 51.1107 | 0.87 | 58.4 | 61.129 | 60418.2158 | 0.60671 | 1.1135 | 67.4 | 44.2527 | 1.01 | 58.4 | 58.0763 | 97659.5962 | 0.603 | 67.6 | 47.771 | 1.14 | 58.4 | 58.2473 | 94677.6237 | 0.53124 | 67.6 | 50.9947 | 1.37 | 58.4 | 60.0473 | 94969.8563 | 0.54547 | 67.6 | 44.0817 | 0.78 | 58.4 | 58.0527 | 77247.0893 | 0.595 | 67.7 | 47.8 | 0.8 | 58.4 | 59.9 | 66819.3107 | 0.61024 | 67.7 | 45.1603 | 1.35 | 58.4 | 57.2183 | 126862.7008 | 0.536 | 67.7 | 44.9 | 1.3 | 58.4 | 57.2237 | 123924.1698 | 0.54376
2388 | 4.7 | 68.1 | 45.3 | 801.5593 | 203.8407 | 67.6235 | 52.0706 | 0.85 | 58.5765 | 61.2471 | 55264.0354 | 0.59171 | 0.80279 | 67.3 | 46.7352 | 1.01 | 58.5765 | 59.0294 | 86878.7845 | 0.60124 | 67.5 | 45.0413 | 1.14 | 58.5765 | 56.8706 | 107192.2855 | 0.52976 | 67.5235 | 49.7235 | 1.34 | 58.5765 | 59.2235 | 99995.7619 | 0.53347 | 67.6 | 45.2 | 0.78 | 58.5765 | 58.4 | 73243.249 | 0.59424 | 67.7 | 47.9 | 0.79 | 58.5765 | 59.7 | 65272.7777 | 0.60047 | 67.7 | 42.9765 | 1.36 | 58.5765 | 56.3 | 140330.237 | 0.54153 | 67.6 | 45.9058 | 1.31 | 58.5765 | 57.7529 | 118659.8782 | 0.54676
2389 | 4.4833 | 68.4766 | 45.3 | 795.564 | 218.6971 | 67.8766 | 52.6063 | 0.83 | 58.9766 | 61.3766 | 52815.36 | 0.5777 | 0.87432 | 67.5766 | 49.7594 | 1 | 58.9766 | 60.2531 | 74199.3231 | 0.59547 | 67.5 | 45.436 | 1.1577 | 58.9766 | 57.2063 | 106687.9505 | 0.53677 | 67.5766 | 48.1703 | 1.3223 | 58.9766 | 58.3469 | 107416.0678 | 0.52723 | 67.6766 | 45.2766 | 0.78 | 58.9766 | 58.5 | 73224.2399 | 0.59477 | 67.8 | 45.5109 | 0.78 | 58.9766 | 58.6937 | 72819.4112 | 0.594 | 67.7766 | 45.9657 | 1.38 | 58.9766 | 57.8828 | 125440.1537 | 0.54877 | 67.7 | 46.5234 | 1.31 | 58.9766 | 58.1 | 116361.7989 | 0.548
2390 | 4.2667 | 68.7767 | 45.7 | 775.7217 | 232.5404 | 68.1767 | 51.5632 | 0.81 | 59.3767 | 60.8699 | 56015.2045 | 0.5627 | 0.15705 | 67.8767 | 47.5031 | 0.98 | 59.3767 | 59.4166 | 83564.5393 | 0.58723 | 67.8 | 48.4834 | 1.16 | 59.3767 | 58.9301 | 93919.8835 | 0.54 | 67.8767 | 49.3368 | 1.32 | 59.3767 | 59.0301 | 102400.801 | 0.52523 | 67.9767 | 46.5067 | 0.78 | 59.3767 | 59.2534 | 70262.5942 | 0.596 | 68.1767 | 44.9834 | 0.78 | 59.3767 | 58.7301 | 75719.8859 | 0.595 | 68.0767 | 48.8534 | 1.38 | 59.3767 | 59.3767 | 110478.536 | 0.54823 | 68.0767 | 48.4368 | 1.32 | 59.3767 | 59.2067 | 107797.5226 | 0.55
2391 | 4.05 | 69.1 | 46.3304 | 754.4832 | 246.1736 | 68.5 | 50.1 | 0.8 | 59.7768 | 60.3 | 61338.0326 | 0.55423 | -1.1936 | 68.1768 | 46.384 | 0.98 | 59.7768 | 59.1304 | 89596.0872 | 0.58777 | 68.1768 | 52.368 | 1.16 | 59.7768 | 60.8072 | 76320.3243 | 0.53723 | 68.1768 | 48.2088 | 1.31 | 59.7768 | 58.5928 | 109348.0453 | 0.521 | 68.3 | 47.3232 | 0.78 | 59.7768 | 59.7 | 68544.3078 | 0.59423 | 68.4768 | 47.2072 | 0.78 | 59.7768 | 59.7536 | 69404.2616 | 0.594 | 68.3768 | 50.5072 | 1.37 | 59.7768 | 60.2536 | 102562.6748 | 0.54523 | 68.3768 | 52.0376 | 1.31 | 59.7768 | 60.9304 | 89097.5153 | 0.54723
2392 | 3.8333 | 69.4 | 47.6538 | 696.0777 | 257.1691 | 68.8769 | 49.3462 | 0.79 | 60.1769 | 60.0231 | 64254.798 | 0.54823 | -1.7028 | 68.4769 | 48.3307 | 0.98 | 60.1769 | 60.0769 | 82891.6976 | 0.587 | 68.4769 | 53.2154 | 1.1323 | 60.1769 | 61.2462 | 72333.2978 | 0.52746 | 68.5 | 47.7615 | 1.32 | 60.1769 | 58.6307 | 114528.6583 | 0.52477 | 68.6 | 47.5769 | 0.78 | 60.1769 | 59.9769 | 68891.5331 | 0.594 | 68.7769 | 50.7692 | 0.78 | 60.1769 | 61.3077 | 58534.3767 | 0.58946 | 68.7 | 51.4 | 1.36 | 60.1769 | 60.7 | 97953.5146 | 0.53946 | 68.6769 | 53.9769 | 1.2823 | 60.1769 | 61.8769 | 78908.7848 | 0.53746
2393 | 3.6167 | 69.777 | 48.3541 | 660.0565 | 269.3258 | 69.177 | 49.3541 | 0.78 | 60.577 | 60.1541 | 65025.9036 | 0.54623 | -1.3818 | 68.8 | 49.3541 | 0.98 | 60.577 | 60.677 | 79731.3909 | 0.58423 | 68.777 | 47.3905 | 1.13 | 60.577 | 58.5608 | 100809.644 | 0.523 | 68.8 | 50.3852 | 1.32 | 60.577 | 60.0541 | 102193.1024 | 0.527 | 68.977 | 49.1852 | 0.78 | 60.577 | 60.8541 | 64472.8169 | 0.59323 | 69.1 | 50.9378 | 0.76 | 60.577 | 61.4459 | 57960.2829 | 0.57946 | 69.077 | 52.7852 | 1.34 | 60.577 | 61.4541 | 91203.3742 | 0.53423 | 68.977 | 54.123 | 1.26 | 60.577 | 61.923 | 78197.1897 | 0.52646
2394 | 3.4 | 70.0771 | 49.0543 | 626.8938 | 279.1801 | 69.4771 | 48.9686 | 0.78 | 60.9 | 60.1229 | 67023.6763 | 0.545 | -0.75176 | 69.1 | 50.8086 | 0.97 | 60.9 | 61.4543 | 74517.1357 | 0.58123 | 69.1 | 45.74 | 1.15 | 60.9 | 58.2086 | 112579.1226 | 0.53531 | 69.1771 | 51.1229 | 1.32 | 60.9 | 60.6 | 99015.4807 | 0.52423 | 69.2771 | 50.0229 | 0.78 | 60.9 | 61.3 | 62365.6257 | 0.59023 | 69.4 | 49.4 | 0.76 | 60.9 | 60.8771 | 63366.0037 | 0.57423 | 69.3771 | 53.6229 | 1.32 | 60.9 | 61.9 | 86864.183 | 0.52546 | 69.3 | 53.5457 | 1.24 | 60.9 | 61.7 | 81587.5318 | 0.51723
2395 | 3.2167 | 70.3 | 49.3 | 600.5413 | 287.2135 | 69.7773 | 48.3 | 0.78 | 61.2773 | 60 | 70396.0054 | 0.54677 | -0.13769 | 69.4 | 50.9682 | 0.96227 | 61.2773 | 61.5227 | 74319.8387 | 0.57623 | 69.4 | 49.5181 | 1.17 | 61.2773 | 60.3091 | 97498.2068 | 0.54455 | 69.4773 | 50.9227 | 1.31 | 61.2773 | 60.6 | 101723.8907 | 0.523 | 69.5773 | 51.5636 | 0.77 | 61.2773 | 62.0545 | 58150.0206 | 0.58723 | 69.7 | 47.1819 | 0.75 | 61.2773 | 60.0682 | 70963.2582 | 0.573 | 69.6773 | 51.9364 | 1.3 | 61.2773 | 61.1455 | 96552.2296 | 0.519 | 69.6 | 52.8455 | 1.22 | 61.2773 | 61.4 | 85529.8069 | 0.51023
2396 | 3.0333 | 70.6 | 49.3226 | 592.5036 | 296.825 | 70 | 46.6357 | 0.79 | 61.6 | 59.4452 | 77467.3788 | 0.55077 | -0.38609 | 69.6774 | 50.0452 | 0.96 | 61.6 | 61.3 | 78706.6728 | 0.57323 | 69.6774 | 51.7548 | 1.18 | 61.6 | 61.5548 | 87916.1467 | 0.546 | 69.7 | 51.2774 | 1.32 | 61.6 | 60.9 | 101479.5688 | 0.524 | 69.8 | 54.6643 | 0.76 | 61.6 | 63.4321 | 48229.1836 | 0.57945 | 70 | 46.4321 | 0.76 | 61.6 | 59.9774 | 74835.4028 | 0.57777 | 69.9 | 50.2226 | 1.3 | 61.6 | 60.4 | 107441.0053 | 0.51877 | 69.8774 | 53.9095 | 1.21 | 61.6 | 61.9548 | 80786.4062 | 0.50623
2397 | 2.85 | 70.8775 | 49.2775 | 595.3473 | 309.3473 | 70.3 | 45.2225 | 0.80775 | 61.9775 | 59.2775 | 84466.4253 | 0.56155 | -0.7257 | 69.9775 | 50.7325 | 0.96 | 61.9775 | 61.6775 | 77063.9076 | 0.573 | 69.9775 | 50.7125 | 1.18 | 61.9775 | 61.145 | 94728.1839 | 0.546 | 70 | 49.835 | 1.32 | 61.9775 | 60.445 | 111006.6483 | 0.52477 | 70.1 | 54.535 | 0.75 | 61.9775 | 63.345 | 48601.9022 | 0.56745 | 70.2775 | 48.865 | 0.77 | 61.9775 | 61.2325 | 68708.5429 | 0.582 | 70.2 | 49.5225 | 1.31 | 61.9775 | 60.3 | 113663.288 | 0.52277 | 70.1775 | 55.2775 | 1.1923 | 61.9775 | 62.6775 | 74403.8274 | 0.49923
2398 | 2.6667 | 71.1776 | 48.7224 | 613.5834 | 325.6492 | 70.5776 | 47.0433 | 0.82 | 62.2776 | 60.4328 | 81097.9904 | 0.57355 | 0.53961 | 70.2 | 51.8776 | 0.96 | 62.2776 | 62.3 | 73249.4055 | 0.571 | 70.2 | 49.4 | 1.19 | 62.2776 | 60.8776 | 103621.7963 | 0.55178 | 70.2776 | 49.7104 | 1.3378 | 62.2776 | 60.6328 | 114967.9332 | 0.53178 | 70.3776 | 53.2 | 0.74 | 62.2776 | 62.8 | 52932.8304 | 0.56022 | 70.5776 | 49.7448 | 0.77 | 62.2776 | 61.8 | 66598.4205 | 0.583 | 70.4776 | 49.2 | 1.33 | 62.2776 | 60.4776 | 117954.9895 | 0.52878 | 70.4 | 53.3567 | 1.18 | 62.2776 | 61.7672 | 83958.1383 | 0.49222
2399 | 2.4833 | 71.4 | 48.2777 | 645.5668 | 343.9427 | 70.8777 | 49.9886 | 0.83 | 62.6 | 62.0332 | 72591.9527 | 0.57978 | 2.2382 | 70.5 | 51.4668 | 0.95 | 62.6 | 62.2223 | 75675.1122 | 0.569 | 70.5 | 50.6886 | 1.2 | 62.6 | 61.7332 | 99974.0496 | 0.55955 | 70.5777 | 50.6 | 1.35 | 62.6 | 61.2777 | 112836.1894 | 0.53778 | 70.6777 | 52.8223 | 0.73 | 62.6 | 62.7 | 54507.5641 | 0.55422 | 70.8 | 49.9555 | 0.77 | 62.6 | 62.0777 | 67121.8803 | 0.584 | 70.7777 | 49.8555 | 1.3478 | 62.6 | 61.0555 | 117543.4945 | 0.53655 | 70.7 | 50.3114 | 1.18 | 62.6 | 60.3445 | 100600.6753 | 0.49378
2400 | 2.3 | 71.6 | 47.9222 | 663.2927 | 359.0455 | 71.1778 | 51.3778 | 0.84 | 62.8 | 62.8 | 69114.0927 | 0.582 | 1.9043 | 70.7778 | 50.9778 | 0.95 | 62.8 | 62.2 | 78986.0208 | 0.569 | 70.7778 | 51.4222 | 1.21 | 62.8 | 62.3 | 98006.8469 | 0.56378 | 70.8 | 51.0778 | 1.3678 | 62.8 | 61.7778 | 112701.277 | 0.54378 | 70.9 | 53.2557 | 0.73 | 62.8 | 62.9778 | 53568.5406 | 0.55122 | 71.1 | 53.3563 | 0.77 | 62.8 | 63.6892 | 56894.0993 | 0.58422 | 71 | 50.3 | 1.36 | 62.8 | 61.5 | 118108.6464 | 0.54278 | 70.9778 | 50.6892 | 1.2 | 62.8 | 60.9335 | 101870.1077 | 0.50278
2401 | 2.2833 | 71.6 | 48.7559 | 650.6989 | 363.2339 | 71.2 | 51.778 | 0.84 | 62.8 | 63.078 | 67870.4965 | 0.582 | 1.1704 | 70.9 | 50.0661 | 0.96 | 62.8 | 61.8441 | 83209.5569 | 0.57078 | 71 | 53.0677 | 1.22 | 62.8 | 63.2339 | 91499.4427 | 0.566 | 71.1 | 53.0898 | 1.37 | 62.8 | 62.9339 | 103250.0409 | 0.547 | 71.1 | 52.1543 | 0.72 | 62.8 | 62.4661 | 56953.9803 | 0.547 | 71.2 | 55.522 | 0.76 | 62.8 | 64.522 | 49729.8108 | 0.57444 | 71.2 | 50.3 | 1.38 | 62.8 | 61.778 | 120390.7486 | 0.54878 | 71.2 | 51.9 | 1.21 | 62.8 | 61.678 | 97931.3536 | 0.50778
2402 | 2.2667 | 71.6 | 49.2781 | 628.9568 | 364.4781 | 71.2781 | 50.6316 | 0.84 | 62.9 | 62.5658 | 71921.3742 | 0.582 | 1.5022 | 70.9 | 48.7439 | 0.96 | 62.9 | 61.4219 | 89185.96 | 0.57478 | 71.1 | 53.3877 | 1.2122 | 62.9 | 63.3219 | 89726.1033 | 0.56422 | 71.1 | 54.4 | 1.37 | 62.9 | 63.5 | 95451.8146 | 0.545 | 71.1781 | 52.2904 | 0.72 | 62.9 | 62.5561 | 56701.0219 | 0.546 | 71.3 | 52.2412 | 0.74219 | 62.9 | 62.9877 | 59258.741 | 0.56622 | 71.2 | 49.2877 | 1.39 | 62.9 | 61.4219 | 127758.376 | 0.55478 | 71.2 | 51.0658 | 1.22 | 62.9 | 61.3219 | 103037.9266 | 0.51178
2403 | 2.25 | 71.6 | 48.7218 | 644.7827 | 368.951 | 71.3 | 49.7782 | 0.84 | 62.9 | 62.3 | 75609.6742 | 0.58578 | 0.85383 | 70.9 | 49.4128 | 0.97 | 62.9 | 61.8564 | 87436.546 | 0.58178 | 71.1 | 52.2436 | 1.21 | 62.9 | 62.8218 | 95572.8816 | 0.564 | 71.1 | 53.7654 | 1.36 | 62.9 | 63.1436 | 98553.0094 | 0.542 | 71.2 | 50.5963 | 0.72 | 62.9 | 61.7872 | 61660.7621 | 0.544 | 71.3 | 51.1128 | 0.74 | 62.9 | 62.4564 | 62713.9688 | 0.566 | 71.3 | 50.9255 | 1.41 | 62.9 | 62.3128 | 120037.7978 | 0.56278 | 71.2 | 52.1691 | 1.24 | 62.9 | 62.0346 | 98696.0931 | 0.51778
2404 | 2.2333 | 71.7 | 48.9 | 652.0122 | 373.4481 | 71.3 | 50.7349 | 0.84783 | 62.9 | 62.7783 | 72743.3883 | 0.58878 | 0.99556 | 70.9 | 49.5651 | 0.98 | 62.9 | 62.0217 | 87586.108 | 0.58478 | 71.1 | 51.6217 | 1.22 | 62.9 | 62.6217 | 99151.808 | 0.566 | 71.1783 | 52.5434 | 1.36 | 62.9 | 62.6217 | 105823.6772 | 0.541 | 71.2 | 49.6132 | 0.72 | 62.9 | 61.4566 | 65158.662 | 0.54978 | 71.3 | 52 | 0.74 | 62.9 | 62.8217 | 59942.7813 | 0.56422 | 71.3 | 51.6868 | 1.42 | 62.9 | 62.7217 | 116424.3234 | 0.565 | 71.3 | 51.8302 | 1.2478 | 62.9 | 61.9434 | 101083.4832 | 0.52078
2405 | 2.2167 | 71.7 | 48.4216 | 670.5505 | 378.4842 | 71.3 | 50.3647 | 0.85 | 62.9784 | 62.6432 | 74244.032 | 0.59 | 1.5131 | 71 | 48.0647 | 0.99 | 62.9784 | 61.5216 | 94778.0943 | 0.59078 | 71.1 | 52.3353 | 1.22 | 62.9784 | 62.9784 | 96246.1934 | 0.568 | 71.2 | 51.6216 | 1.3678 | 62.9784 | 62.2216 | 111456.1643 | 0.543 | 71.2 | 50.3216 | 0.73 | 62.9784 | 61.8216 | 63708.4464 | 0.553 | 71.3 | 50.8863 | 0.74 | 62.9784 | 62.3432 | 63379.5815 | 0.563 | 71.3 | 49.8647 | 1.43 | 62.9784 | 62.0216 | 128137.6008 | 0.56878 | 71.3 | 50.5 | 1.26 | 62.9784 | 61.4 | 109521.406 | 0.52678
2406 | 2.2 | 71.7 | 48.3785 | 684.3288 | 382.3141 | 71.4 | 49.0429 | 0.85 | 63 | 62.2215 | 79490.4581 | 0.59379 | 0.37627 | 71 | 47.9571 | 1 | 63 | 61.6785 | 96837.4313 | 0.59879 | 71.2 | 54.2141 | 1.22 | 63 | 63.8571 | 86525.2223 | 0.568 | 71.2 | 51.4785 | 1.37 | 63 | 62.2 | 113482.3194 | 0.547 | 71.3 | 51.4927 | 0.73 | 63 | 62.4571 | 60426.9723 | 0.55679 | 71.4 | 48.6073 | 0.74 | 63 | 61.4429 | 70914.2479 | 0.56579 | 71.3785 | 50.7927 | 1.4479 | 63 | 62.6356 | 124175.1368 | 0.57579 | 71.3 | 52.6498 | 1.28 | 63 | 62.6141 | 99564.1248 | 0.53379
2407 | 2.1833 | 71.7 | 49.0787 | 658.6292 | 382.6 | 71.4 | 47.1067 | 0.86 | 63 | 61.6213 | 87288.2924 | 0.59979 | 0.49518 | 71 | 48.4 | 1.0179 | 63 | 62 | 96231.3387 | 0.60657 | 71.2 | 53.0494 | 1.2121 | 63 | 63.264 | 92231.0115 | 0.564 | 71.2 | 50.1067 | 1.3879 | 63 | 61.7427 | 122481.1524 | 0.55179 | 71.3 | 47.2056 | 0.73787 | 63 | 60.6708 | 73863.1097 | 0.55879 | 71.4 | 48.0573 | 0.75 | 63 | 61.3787 | 73500.7456 | 0.57279 | 71.4 | 49.3135 | 1.4579 | 63 | 62.064 | 134154.398 | 0.57957 | 71.3 | 52.4281 | 1.28 | 63 | 62.564 | 101285.7848 | 0.535
2408 | 2.1667 | 71.8 | 47.4062 | 706.1702 | 390.863 | 71.4 | 48.3301 | 0.87788 | 63 | 62.3151 | 84292.455 | 0.60958 | 1.7688 | 71.1 | 48.1212 | 1.0279 | 63 | 62.1 | 98408.56 | 0.61279 | 71.2 | 51.6 | 1.22 | 63 | 62.6788 | 99813.4085 | 0.56579 | 71.3 | 48.5212 | 1.4079 | 63 | 61.2 | 133948.34 | 0.56058 | 71.3 | 43.6575 | 0.75788 | 63 | 59.4788 | 87568.2143 | 0.57515 | 71.4 | 47.7637 | 0.76 | 63 | 61.4212 | 75526.158 | 0.57979 | 71.4 | 48.7938 | 1.48 | 63 | 62.0363 | 139937.4548 | 0.58858 | 71.4 | 49.4062 | 1.2979 | 63 | 61.2425 | 118837.1241 | 0.54158
2409 | 2.15 | 71.8 | 46.5211 | 775.5211 | 401.3677 | 71.4 | 49.8211 | 0.88 | 63.1 | 63 | 79622.1115 | 0.613 | 1.182 | 71.1 | 47.1633 | 1.04 | 63.1 | 61.9211 | 103854.7393 | 0.62058 | 71.2 | 52.5367 | 1.22 | 63.1 | 63.1578 | 95569.1546 | 0.568 | 71.3 | 48.6578 | 1.4379 | 63.1 | 61.4789 | 136014.7104 | 0.57158 | 71.3 | 43.7211 | 0.78 | 63.1 | 60 | 90059.1391 | 0.59316 | 71.4789 | 47.1 | 0.77789 | 63.1 | 61.3789 | 78810.3476 | 0.58858 | 71.4 | 49.0633 | 1.4979 | 63.1 | 62.3211 | 140198.8648 | 0.59579 | 71.4 | 50.2522 | 1.32 | 63.1 | 61.9155 | 116979.4756 | 0.55258
2410 | 2.1333 | 71.8 | 46.858 | 778.052 | 407.169 | 71.5 | 48.105 | 0.8879 | 63.1 | 62.442 | 86685.9527 | 0.61679 | 1.1798 | 71.1 | 49.311 | 1.05 | 63.1 | 62.916 | 96060.8667 | 0.62879 | 71.3 | 48.915 | 1.2279 | 63.1 | 61.626 | 114766.2858 | 0.56879 | 71.3 | 48.721 | 1.46 | 63.1 | 61.8 | 138103.0497 | 0.58058 | 71.4 | 44.816 | 0.8 | 63.1 | 60.937 | 89282.7064 | 0.61037 | 71.5 | 46.542 | 0.79 | 63.1 | 61.4 | 81941.0458 | 0.59858 | 71.5 | 48.021 | 1.5179 | 63.1 | 62.1 | 148667.0631 | 0.60358 | 71.4 | 49.926 | 1.34 | 63.1 | 61.942 | 120142.9237 | 0.55958
2411 | 2.1167 | 71.8 | 46.3418 | 795.6762 | 415.0988 | 71.5 | 49.3329 | 0.89791 | 63.1 | 63.0373 | 82907.4842 | 0.62379 | 2.0631 | 71.2 | 50.9418 | 1.06 | 63.1 | 63.6 | 89071.2565 | 0.63 | 71.3 | 49.2494 | 1.25 | 63.1 | 61.9956 | 115136.7676 | 0.58058 | 71.3791 | 48.5 | 1.48 | 63.1 | 61.9 | 141732.5265 | 0.59058 | 71.4 | 48.112 | 0.82 | 63.1 | 62.5165 | 79713.3206 | 0.62258 | 71.5 | 46.8373 | 0.8 | 63.1 | 61.7582 | 82644.9406 | 0.60858 | 71.5 | 47.9 | 1.54 | 63.1 | 62.2791 | 151773.9242 | 0.61279 | 71.5 | 47.3835 | 1.3679 | 63.1 | 61.0418 | 137194.3147 | 0.57037
2412 | 2.1 | 71.9 | 46.0208 | 832 | 424.9885 | 71.5 | 48.5869 | 0.9 | 63.2 | 62.8623 | 86065.7846 | 0.62579 | 1.5468 | 71.2 | 49.1246 | 1.06 | 63.2 | 62.9415 | 97553.8478 | 0.63179 | 71.3 | 50.3246 | 1.26 | 63.2 | 62.5415 | 110655.6447 | 0.58479 | 71.4 | 47.0038 | 1.5079 | 63.2 | 61.5415 | 153943.8796 | 0.60058 | 71.4 | 48.6831 | 0.83 | 63.2 | 62.8415 | 78722.6475 | 0.62858 | 71.5 | 49.2546 | 0.81 | 63.2 | 62.9377 | 75526.2492 | 0.61679 | 71.5 | 49.4962 | 1.56 | 63.2 | 63.0585 | 143739.8882 | 0.62079 | 71.5 | 47.8962 | 1.3979 | 63.2 | 61.6377 | 138142.8519 | 0.58458
2413 | 2.0833 | 71.9 | 45.9 | 851.6923 | 433.1489 | 71.6 | 45.3033 | 0.91 | 63.2 | 61.8207 | 99897.9642 | 0.63359 | 0.33171 | 71.2 | 49.2967 | 1.07 | 63.2 | 63.1587 | 97822.566 | 0.63679 | 71.4 | 47.7033 | 1.2779 | 63.2 | 61.6413 | 126370.2477 | 0.59259 | 71.4 | 46.9174 | 1.54 | 63.2 | 61.8587 | 158148.6003 | 0.61359 | 71.5 | 48.438 | 0.83793 | 63.2 | 62.9587 | 80503.8402 | 0.63559 | 71.6 | 49.3033 | 0.81 | 63.2 | 63.0207 | 75730.1495 | 0.619 | 71.6 | 51.338 | 1.57 | 63.2 | 63.8793 | 132606.7295 | 0.624 | 71.5 | 50.2967 | 1.42 | 63.2 | 62.8587 | 126186.8811 | 0.59479
2414 | 2.0667 | 71.9 | 46.3795 | 844.9036 | 438.2562 | 71.6 | 46.2562 | 0.92795 | 63.2 | 62.4384 | 97749.9005 | 0.64459 | 0.33691 | 71.3 | 48.8027 | 1.07 | 63.2 | 63.0411 | 100444.5621 | 0.63979 | 71.4 | 46.7 | 1.3 | 63.2 | 61.5795 | 134083.7529 | 0.60359 | 71.4795 | 48.2589 | 1.5679 | 63.2 | 62.6589 | 151947.9519 | 0.62459 | 71.5 | 47.2232 | 0.84 | 63.2 | 62.6411 | 85758.0212 | 0.64159 | 71.6 | 46.5232 | 0.82 | 63.2 | 62.0411 | 86142.9976 | 0.62479 | 71.6 | 53.1179 | 1.57 | 63.2 | 64.5589 | 120895.6745 | 0.62421 | 71.5 | 50.0821 | 1.4379 | 63.2 | 62.9205 | 129168.5378 | 0.60079
2415 | 2.05 | 71.9 | 46.4204 | 843.6486 | 443.1549 | 71.6 | 47.1408 | 0.93 | 63.3 | 62.9 | 95678.345 | 0.6508 | 1.0788 | 71.3 | 48.9183 | 1.08 | 63.3 | 63.1796 | 100929.0823 | 0.6448 | 71.4 | 48.2979 | 1.32 | 63.3 | 62.4387 | 128043.7255 | 0.61459 | 71.5 | 47.1225 | 1.59 | 63.3 | 62.4204 | 161616.311 | 0.63259 | 71.5 | 45.4204 | 0.85796 | 63.3 | 62.2796 | 93391.8931 | 0.65059 | 71.6 | 45.3 | 0.83796 | 63.3 | 61.8796 | 92050.8691 | 0.63559 | 71.6 | 54.5592 | 1.56 | 63.3 | 65.0796 | 111042.4893 | 0.6202 | 71.6 | 47.7817 | 1.458 | 63.3 | 62.2204 | 145119.9716 | 0.60959
2416 | 2.0333 | 72 | 46.0406 | 864.6207 | 449.9954 | 71.6 | 46.2203 | 0.94 | 63.3 | 62.8 | 100316.4019 | 0.65759 | 0.65092 | 71.3 | 47.8421 | 1.08 | 63.3 | 62.8609 | 106519.1535 | 0.6478 | 71.5 | 49.2203 | 1.34 | 63.3 | 63 | 124396.488 | 0.6218 | 71.5 | 48.1579 | 1.618 | 63.3 | 63.0391 | 157582.6116 | 0.64359 | 71.6 | 46.6985 | 0.87 | 63.3 | 62.9594 | 90359.4959 | 0.6608 | 71.6797 | 46.0594 | 0.85 | 63.3 | 62.4594 | 90824.1293 | 0.64559 | 71.6 | 52.9421 | 1.542 | 63.3 | 64.3609 | 120353.4028 | 0.6142 | 71.6 | 48.1985 | 1.488 | 63.3 | 62.6391 | 145010.4309 | 0.62059
2417 | 2.0167 | 72 | 46.2596 | 876.0104 | 455.0192 | 71.7 | 45.9 | 0.95 | 63.3 | 62.8 | 102787.6584 | 0.6648 | -0.70883 | 71.3 | 46.1202 | 1.098 | 63.3 | 62.4798 | 115464.4589 | 0.6546 | 71.5 | 50.4991 | 1.35 | 63.3 | 63.5596 | 118432.5903 | 0.627 | 71.5 | 49.9798 | 1.63 | 63.3 | 63.8 | 147038.0339 | 0.6488 | 71.6 | 50.8779 | 0.88 | 63.3 | 64.5192 | 75982.9342 | 0.666 | 71.7 | 48.5587 | 0.86 | 63.3 | 63.4596 | 83097.7119 | 0.6528 | 71.7 | 53.7385 | 1.54 | 63.3 | 64.6394 | 115152.5509 | 0.613 | 71.6 | 51.4587 | 1.5 | 63.3 | 64.0394 | 126506.5899 | 0.6278
2418 | 2 | 72 | 47.5599 | 822.3866 | 454.9401 | 71.7 | 46.4599 | 0.96 | 63.3 | 63.1799 | 101714.101 | 0.6718 | -1.0443 | 71.4 | 44.7004 | 1.11 | 63.3 | 62.2201 | 123608.739 | 0.6626 | 71.5 | 51.8799 | 1.35 | 63.3 | 64.1 | 111373.4279 | 0.629 | 71.6 | 51.5996 | 1.64 | 63.3 | 64.4599 | 136532.1133 | 0.651 | 71.6 | 52.7201 | 0.87 | 63.3 | 65.1201 | 68968.2887 | 0.6632 | 71.7 | 47.2807 | 0.86 | 63.3 | 63.1602 | 88144.7223 | 0.6558 | 71.7 | 54.0204 | 1.522 | 63.3 | 64.6602 | 112294.8866 | 0.6062 | 71.7 | 52.3401 | 1.5 | 63.3 | 64.4201 | 121441.95 | 0.628
2419 | 2 | 72 | 47.5601 | 822.0399 | 456.1601 | 71.7 | 47.08 | 0.97 | 63.3 | 63.5 | 100026.705 | 0.6768 | -0.049688 | 71.4 | 48.1006 | 1.128 | 63.3 | 63.5803 | 109516.5931 | 0.6718 | 71.6 | 52.1 | 1.35 | 63.3 | 64.2 | 110018.4562 | 0.629 | 71.6 | 51.2197 | 1.63 | 63.3 | 64.3399 | 139258.6783 | 0.65 | 71.6 | 49.6796 | 0.87 | 63.3 | 63.9798 | 79755.7286 | 0.66 | 71.7 | 46.2202 | 0.87 | 63.3 | 62.9601 | 92995.9625 | 0.6636 | 71.7 | 52.0599 | 1.51 | 63.3 | 63.82 | 124252.0356 | 0.6022 | 71.7 | 49.5597 | 1.51 | 63.3 | 63.3599 | 139274.3074 | 0.6298
2420 | 2 | 72 | 47.2794 | 814.4554 | 457.4016 | 71.7 | 47.7603 | 0.98 | 63.3 | 63.8802 | 97754.2908 | 0.6808 | -0.083918 | 71.4 | 49.1587 | 1.13 | 63.3 | 63.9397 | 104818.8398 | 0.672 | 71.6 | 51.1595 | 1.35 | 63.3 | 63.8397 | 115452.9816 | 0.628 | 71.6 | 51.0206 | 1.64 | 63.3 | 64.2802 | 140788.4402 | 0.6518 | 71.6 | 48.0603 | 0.87 | 63.3 | 63.5 | 85933.492 | 0.663 | 71.7 | 47.3603 | 0.88 | 63.3 | 63.4802 | 89649.3529 | 0.6688 | 71.7 | 50.9397 | 1.51 | 63.3 | 63.4 | 131246.3574 | 0.602 | 71.7 | 49.3008 | 1.52 | 63.3 | 63.4603 | 142380.4912 | 0.6366
2421 | 2 | 72 | 46.8803 | 857.4014 | 461.8408 | 71.7 | 48.5803 | 0.98 | 63.3 | 64.1803 | 94565.5938 | 0.682 | -0.14607 | 71.4 | 46.9197 | 1.13 | 63.3 | 63.2197 | 115753.4931 | 0.6758 | 71.6 | 51.5211 | 1.36 | 63.3 | 64.0605 | 113570.8404 | 0.629 | 71.6 | 51.6197 | 1.63 | 63.3 | 64.5 | 136590.1585 | 0.651 | 71.6 | 46.8184 | 0.88 | 63.3 | 63.1395 | 90958.4314 | 0.666 | 71.7 | 46.0986 | 0.88803 | 63.3 | 63.1395 | 94863.0644 | 0.6728 | 71.7 | 50.4197 | 1.51 | 63.3 | 63.2 | 134647.1297 | 0.603 | 71.7 | 49.2789 | 1.53 | 63.3 | 63.5197 | 143583.719 | 0.64
2422 | 2 | 72 | 46.3196 | 880.7233 | 465.1627 | 71.7 | 48.4392 | 0.98 | 63.3 | 64.1 | 95329.7079 | 0.682 | -0.48899 | 71.4 | 46.7804 | 1.14 | 63.3 | 63.3 | 117118.5818 | 0.68 | 71.6 | 51.4588 | 1.35 | 63.3 | 64.0196 | 113687.1732 | 0.628 | 71.6 | 52.1412 | 1.63 | 63.3 | 64.6804 | 132590.4733 | 0.649 | 71.6 | 48.0235 | 0.88 | 63.3 | 63.6412 | 87315.6206 | 0.6718 | 71.7 | 47.0431 | 0.89 | 63.3 | 63.5608 | 92342.4317 | 0.6798 | 71.7 | 51.1412 | 1.52 | 63.3 | 63.4804 | 130743.3346 | 0.604 | 71.7 | 49.9019 | 1.54 | 63.3 | 63.8608 | 140316.5364 | 0.6448
2423 | 2 | 72 | 47.3415 | 850.9344 | 463.495 | 71.7 | 48.3805 | 0.98 | 63.3 | 64.1 | 95671.4015 | 0.683 | -1.4211 | 71.4 | 48.8635 | 1.14 | 63.3 | 64.061 | 107890.478 | 0.68381 | 71.6 | 50.039 | 1.35 | 63.3 | 63.4195 | 121817.3428 | 0.629 | 71.6 | 49.4144 | 1.62 | 63.3 | 63.578 | 150650.7746 | 0.646 | 71.6 | 47.9365 | 0.88 | 63.3 | 63.639 | 87725.42 | 0.672 | 71.7 | 47.1975 | 0.9 | 63.3 | 63.639 | 92124.8189 | 0.68181 | 71.7 | 53.5635 | 1.5119 | 63.3 | 64.4415 | 114714.9083 | 0.603 | 71.7 | 52.5025 | 1.5419 | 63.3 | 64.761 | 124049.526 | 0.646
2424 | 2 | 72 | 47.9388 | 800.9364 | 459.5388 | 71.7 | 47.7581 | 0.98 | 63.3806 | 63.9194 | 98059.2915 | 0.683 | -1.0751 | 71.4 | 47.4938 | 1.14 | 63.3806 | 63.5581 | 114453.4858 | 0.683 | 71.6 | 49.8806 | 1.36 | 63.3806 | 63.4806 | 123133.882 | 0.631 | 71.6 | 48.4837 | 1.63 | 63.3806 | 63.3612 | 157872.1261 | 0.65081 | 71.6 | 46.6 | 0.89 | 63.3806 | 63.3 | 93160.2023 | 0.67581 | 71.7 | 45.7194 | 0.9 | 63.3806 | 63.3 | 98090.5701 | 0.68581 | 71.7 | 53.8775 | 1.5 | 63.3806 | 64.4388 | 111372.1034 | 0.59619 | 71.7 | 51.7163 | 1.54 | 63.3806 | 64.4388 | 128198.0015 | 0.64219
2425 | 1.9833 | 72 | 47 | 846.6195 | 463.2266 | 71.7 | 47.0193 | 0.98 | 63.4 | 63.7 | 101420.8202 | 0.684 | -0.39763 | 71.4 | 48.9496 | 1.15 | 63.4 | 64.1229 | 108130.9171 | 0.687 | 71.6 | 50.5807 | 1.36 | 63.4 | 63.7807 | 119514.3565 | 0.633 | 71.6 | 50.5422 | 1.64 | 63.4 | 64.0807 | 144187.2421 | 0.652 | 71.6 | 46.2193 | 0.89 | 63.4 | 63.3 | 95225.9152 | 0.67981 | 71.7 | 47.8459 | 0.91 | 63.4 | 64.0615 | 90783.4709 | 0.69 | 71.7 | 51.1348 | 1.49 | 63.4 | 63.2578 | 128249.5327 | 0.592 | 71.7 | 49.9193 | 1.54 | 63.4 | 63.8 | 139966.5132 | 0.643
2426 | 1.9667 | 72.1 | 47.4 | 831.7914 | 463.2383 | 71.7809 | 47.2809 | 0.98 | 63.4 | 63.8 | 100651.6521 | 0.686 | 0.015703 | 71.4 | 52.0617 | 1.1419 | 63.4 | 65.1 | 92761.8286 | 0.68319 | 71.6 | 51.4617 | 1.36 | 63.4 | 64.0809 | 114675.3779 | 0.633 | 71.6 | 50.7191 | 1.63 | 63.4 | 64.2 | 142927.9997 | 0.65019 | 71.7 | 47.3043 | 0.9 | 63.4 | 63.7617 | 91852.351 | 0.684 | 71.8 | 49.7 | 0.91 | 63.4 | 64.7 | 83498.6497 | 0.68919 | 71.7 | 50.8234 | 1.49 | 63.4 | 63.1617 | 130309.2018 | 0.594 | 71.7 | 48.6574 | 1.54 | 63.4 | 63.4191 | 148539.1583 | 0.645
2427 | 1.95 | 72.1 | 47.781 | 812.1419 | 462.3571 | 71.8 | 47.881 | 0.99 | 63.4 | 64.081 | 98391.6666 | 0.686 | -0.12659 | 71.5 | 51.7381 | 1.1319 | 63.4 | 64.919 | 93406.7638 | 0.67719 | 71.6 | 49.6523 | 1.36 | 63.4 | 63.4381 | 124825.6039 | 0.632 | 71.6 | 50.6619 | 1.63 | 63.4 | 64.181 | 143258.0176 | 0.65 | 71.7 | 48.4 | 0.9 | 63.4 | 64.1 | 87908.7731 | 0.685 | 71.8 | 48.9571 | 0.9 | 63.4 | 64.419 | 86134.6458 | 0.687 | 71.8 | 50.8761 | 1.49 | 63.4 | 63.219 | 130108.9185 | 0.594 | 71.7 | 48.8429 | 1.55 | 63.4 | 63.581 | 148313.6405 | 0.64881
2428 | 1.9333 | 72.1 | 47.3189 | 823.3354 | 464.5298 | 71.8 | 48.3 | 0.98 | 63.5 | 64.2 | 96647.256 | 0.686 | -0.5183 | 71.5 | 51.1189 | 1.13 | 63.5 | 64.6189 | 95856.5279 | 0.67219 | 71.6 | 49.1243 | 1.37 | 63.5 | 63.2811 | 128758.7055 | 0.63581 | 71.7 | 50.0567 | 1.63 | 63.5 | 63.9189 | 147377.9304 | 0.648 | 71.7 | 48.8622 | 0.9 | 63.5 | 64.2811 | 86207.488 | 0.685 | 71.8 | 48.2 | 0.9 | 63.5 | 64.2 | 89162.277 | 0.686 | 71.8 | 51.3243 | 1.5 | 63.5 | 63.4622 | 128192.9566 | 0.595 | 71.8 | 49.8811 | 1.56 | 63.5 | 63.9811 | 142192.3269 | 0.651
2429 | 1.9167 | 72.1 | 47.2 | 835.7452 | 466.9 | 71.8 | 48.6812 | 0.98 | 63.5 | 64.3 | 95020.9965 | 0.68419 | -1.1494 | 71.5 | 49.6752 | 1.12 | 63.5 | 64.1188 | 102330.7547 | 0.669 | 71.7 | 51.8684 | 1.37 | 63.5 | 64.3624 | 113537.0921 | 0.637 | 71.7 | 50.4248 | 1.63 | 63.5 | 64.0812 | 144910.5429 | 0.648 | 71.7 | 48.9188 | 0.9 | 63.5 | 64.3 | 85932.0273 | 0.684 | 71.8 | 50.6308 | 0.9 | 63.5 | 64.9436 | 79967.2837 | 0.68519 | 71.8 | 54.1684 | 1.49 | 63.5 | 64.6436 | 109825.466 | 0.59319 | 71.8 | 51.706 | 1.56 | 63.5 | 64.6624 | 130453.4878 | 0.651
2430 | 1.9 | 72.2 | 48.7253 | 778.5183 | 462.399 | 71.8813 | 48.0561 | 0.98 | 63.5 | 64.1187 | 97399.2596 | 0.683 | -2.3425 | 71.5 | 49.5439 | 1.12 | 63.5 | 64.0813 | 102959.5515 | 0.668 | 71.7 | 51.2308 | 1.36 | 63.5 | 64.0561 | 116455.8427 | 0.63319 | 71.7 | 52.0439 | 1.62 | 63.5 | 64.6 | 133598.8611 | 0.64619 | 71.8 | 49.8253 | 0.9 | 63.5 | 64.5813 | 82511.896 | 0.68219 | 71.9 | 51.6561 | 0.89 | 63.5 | 65.2187 | 75250.8604 | 0.67837 | 71.8 | 55.4187 | 1.47 | 63.5 | 65.0187 | 100969.083 | 0.58537 | 71.8 | 55.3505 | 1.5419 | 63.5 | 65.8439 | 106275.9192 | 0.64537
2431 | 1.8833 | 72.2 | 49.7629 | 713.877 | 455.8857 | 71.9 | 50.1329 | 0.98 | 63.6 | 64.7443 | 88823.7923 | 0.68119 | -2.8891 | 71.6 | 51.7886 | 1.11 | 63.6 | 64.7629 | 91757.3169 | 0.66419 | 71.7 | 50.8257 | 1.36 | 63.6 | 63.9629 | 119162.725 | 0.634 | 71.7 | 52.7 | 1.61 | 63.6 | 64.8 | 128036.3842 | 0.64119 | 71.8 | 52.2886 | 0.89 | 63.6 | 65.3629 | 72748.4284 | 0.67819 | 71.9 | 51.8443 | 0.88186 | 63.6 | 65.1814 | 73954.251 | 0.67237 | 71.9 | 53.6928 | 1.4519 | 63.6 | 64.1371 | 110322.9104 | 0.57819 | 71.8 | 57.3814 | 1.5119 | 63.6 | 66.5 | 91680.7334 | 0.63356
2432 | 1.8667 | 72.2 | 50.8815 | 651.9989 | 448.1953 | 71.9 | 52.1185 | 0.97 | 63.6 | 65.3 | 79950.5435 | 0.67437 | -2.3943 | 71.6 | 54.1262 | 1.1 | 63.6 | 65.4815 | 80173.5924 | 0.65718 | 71.7 | 53.1077 | 1.36 | 63.6 | 64.7631 | 106017.6362 | 0.63118 | 71.8 | 53.7446 | 1.5918 | 63.6 | 65.0815 | 119985.7097 | 0.63518 | 71.8 | 50.503 | 0.88 | 63.6 | 64.5738 | 78676.3943 | 0.67018 | 71.9 | 52.8815 | 0.87185 | 63.6 | 65.4 | 69477.9646 | 0.66437 | 71.9 | 52.9815 | 1.45 | 63.6 | 63.8 | 114077.6734 | 0.57518 | 71.8815 | 56.5738 | 1.4818 | 63.6 | 66.0185 | 94562.5501 | 0.62037
2433 | 1.85 | 72.2 | 50.9 | 634.41 | 443.51 | 71.9 | 52.1 | 0.96 | 63.6 | 65.1183 | 79473.9637 | 0.66718 | -1.2025 | 71.6 | 54.4367 | 1.0818 | 63.6 | 65.4183 | 77575.7861 | 0.64637 | 71.7 | 54.3817 | 1.35 | 63.6 | 65.2 | 97688.844 | 0.62518 | 71.8 | 54.8817 | 1.5718 | 63.6 | 65.4 | 111100.1487 | 0.62637 | 71.8 | 49.7083 | 0.88 | 63.6 | 64.3633 | 81318.7306 | 0.66818 | 71.9 | 51.6917 | 0.86 | 63.6 | 64.8367 | 72942.5442 | 0.65618 | 71.9 | 53.3 | 1.44 | 63.6 | 63.9 | 111984.3502 | 0.57218 | 71.9 | 54.0284 | 1.46 | 63.6 | 64.855 | 108698.3712 | 0.60937
2434 | 1.8333 | 72.3 | 50.3364 | 647.58 | 441.9182 | 71.9 | 51.5364 | 0.95 | 63.7 | 64.8182 | 80734.1837 | 0.65936 | -0.99585 | 71.6 | 52.4093 | 1.07 | 63.7 | 64.5364 | 85568.8935 | 0.63718 | 71.8 | 53.5547 | 1.33 | 63.7 | 64.7182 | 101505.8677 | 0.61818 | 71.8 | 53.6911 | 1.55 | 63.7 | 64.7547 | 117502.0001 | 0.61736 | 71.8818 | 49.9729 | 0.87182 | 63.7 | 64.3364 | 79901.8112 | 0.66418 | 71.9 | 49.8547 | 0.86 | 63.7 | 64.1182 | 79083.2646 | 0.65118 | 71.9 | 54.7907 | 1.43 | 63.7 | 64.4636 | 102474.1073 | 0.56818 | 71.9 | 53.8271 | 1.4418 | 63.7 | 64.6636 | 109081.3602 | 0.60318
2435 | 1.8167 | 72.3 | 49.6181 | 680.2153 | 443.1457 | 72 | 51.2819 | 0.94 | 63.7 | 64.6181 | 81118.6207 | 0.65318 | -1.251 | 71.6 | 52.1457 | 1.06 | 63.7 | 64.3819 | 86112.0633 | 0.63218 | 71.8 | 54.3095 | 1.32 | 63.7 | 64.9638 | 96413.3396 | 0.61318 | 71.8 | 53.3457 | 1.54 | 63.7 | 64.5819 | 118796.5322 | 0.61118 | 71.9 | 53.0646 | 0.87 | 63.7 | 65.3276 | 68372.4483 | 0.66036 | 72 | 54.756 | 0.85 | 63.7 | 65.7733 | 61250.0742 | 0.64636 | 71.9 | 53.9267 | 1.41 | 63.7 | 64.0543 | 106184.0198 | 0.56118 | 71.9 | 54.8 | 1.4218 | 63.7 | 64.9181 | 101697.1609 | 0.59536
2436 | 1.8 | 72.3 | 51.21 | 625.1156 | 435.8677 | 72 | 50.554 | 0.93 | 63.7 | 64.318 | 83375.9051 | 0.64718 | -1.4072 | 71.6 | 52.418 | 1.05 | 63.7 | 64.318 | 84223.8702 | 0.62518 | 71.8 | 55.118 | 1.3 | 63.7 | 65.118 | 90770.6206 | 0.60436 | 71.8 | 54.646 | 1.52 | 63.7 | 64.982 | 109073.1929 | 0.60418 | 71.9 | 55.254 | 0.8518 | 63.7 | 65.918 | 59416.0413 | 0.64854 | 72 | 59.464 | 0.83 | 63.7 | 67.3 | 43432.0094 | 0.62972 | 72 | 55.0381 | 1.4018 | 63.7 | 64.528 | 99129.0519 | 0.55818 | 71.9 | 55.564 | 1.4018 | 63.7 | 65.1 | 95736.9915 | 0.58636
2437 | 1.7833 | 72.3 | 52.5464 | 548.5445 | 424.8396 | 72 | 49.9 | 0.92 | 63.7821 | 64 | 85207.5409 | 0.644 | -1.4883 | 71.7 | 54.357 | 1.04 | 63.7821 | 65.0464 | 74978.5971 | 0.61936 | 71.8 | 54.3357 | 1.2818 | 63.7821 | 64.7179 | 93973.0245 | 0.59618 | 71.9 | 56.0464 | 1.4918 | 63.7821 | 65.3821 | 98683.7823 | 0.59436 | 71.9 | 54.8 | 0.84 | 63.7821 | 65.6 | 59829.624 | 0.63736 | 72 | 57.7251 | 0.80179 | 63.7821 | 66.3536 | 47903.4322 | 0.60871 | 72 | 56.8179 | 1.38 | 63.7821 | 65.1179 | 87598.4991 | 0.54936 | 72 | 56.2 | 1.3718 | 63.7821 | 65.2179 | 90387.0985 | 0.57536
2438 | 1.7667 | 72.4 | 52.6178 | 519.0729 | 416.8664 | 72 | 50.929 | 0.92 | 63.8 | 64.2822 | 81057.7349 | 0.64018 | -1.6053 | 71.7 | 55.2533 | 1.02 | 63.8 | 65.1355 | 69926.8778 | 0.60836 | 71.8 | 55.3112 | 1.27 | 63.8 | 64.9645 | 87851.4658 | 0.58936 | 71.9 | 57.3467 | 1.4618 | 63.8 | 65.7822 | 88903.691 | 0.58153 | 71.9 | 57.3579 | 0.82 | 63.8 | 66.3645 | 49996.651 | 0.62453 | 72 | 56.4822 | 0.78 | 63.8 | 65.6822 | 50617.2335 | 0.59353 | 72 | 57.6467 | 1.3518 | 63.8 | 65.3822 | 81219.0108 | 0.53936 | 72 | 56.9645 | 1.35 | 63.8 | 65.3822 | 84613.6493 | 0.56353
2439 | 1.75 | 72.4 | 54.0294 | 468.4463 | 405.0469 | 72 | 53.9589 | 0.91 | 63.8 | 65.3471 | 68907.9333 | 0.63418 | -1.7172 | 71.7 | 55.2471 | 1 | 63.8 | 65 | 68927.1614 | 0.59835 | 71.9 | 55.7353 | 1.25 | 63.8 | 65.0176 | 84131.0285 | 0.57935 | 71.9 | 56.7529 | 1.4218 | 63.8 | 65.3353 | 90362.0057 | 0.56753 | 71.9 | 60.1471 | 0.8 | 63.8 | 67.2 | 39388.1199 | 0.60488 | 72 | 56.1529 | 0.76 | 63.8 | 65.3176 | 50597.7832 | 0.57835 | 72 | 58.4 | 1.3218 | 63.8 | 65.5176 | 75317.8754 | 0.52635 | 72 | 57.6824 | 1.3118 | 63.8 | 65.5 | 78672.0485 | 0.55035
2440 | 1.7333 | 72.4 | 54.9 | 402.2433 | 391.6505 | 72.1 | 56.7299 | 0.89175 | 63.8 | 66.1825 | 57095.8543 | 0.62153 | -1.4798 | 71.7 | 55.3175 | 0.98175 | 63.8 | 64.9175 | 67408.2101 | 0.58735 | 71.9 | 55.6825 | 1.23 | 63.8 | 64.9 | 83066.0606 | 0.57035 | 71.9 | 55.5175 | 1.4 | 63.8 | 64.6175 | 95809.0545 | 0.55635 | 72 | 62.4948 | 0.76175 | 63.8 | 67.9649 | 30214.1 | 0.58105 | 72.1 | 55.7825 | 0.74175 | 63.8 | 64.9 | 50648.1032 | 0.56535 | 72 | 57.4526 | 1.29 | 63.8 | 64.9351 | 78434.1029 | 0.51335 | 72 | 57.6175 | 1.2818 | 63.8 | 65.3175 | 76913.2645 | 0.53553
2441 | 1.7167 | 72.4 | 54.7826 | 400.2353 | 382.7656 | 72.1 | 58.7304 | 0.87 | 63.9 | 66.7826 | 48276.2487 | 0.6047 | -1.7734 | 71.7 | 58.0085 | 0.96174 | 63.9 | 65.8304 | 55304.7026 | 0.57635 | 71.9 | 58.4607 | 1.21 | 63.9 | 65.9478 | 67508.8304 | 0.56035 | 71.9 | 58.1259 | 1.3717 | 63.9 | 65.6304 | 78954.4824 | 0.54652 | 72 | 63.2348 | 0.72174 | 63.9 | 68.0348 | 26626.0721 | 0.55204 | 72.1 | 56.6478 | 0.73 | 63.9 | 65.1826 | 46832.7282 | 0.55235 | 72.1 | 58.5955 | 1.2617 | 63.9 | 65.3478 | 71148.6868 | 0.50252 | 72 | 58.7304 | 1.25 | 63.9 | 65.6652 | 69429.1631 | 0.52252
2442 | 1.7 | 72.5 | 56.9308 | 318.4563 | 365.261 | 72.1 | 58.7519 | 0.84 | 63.9 | 66.5346 | 46855.5555 | 0.58469 | -2.371 | 71.7 | 58.8865 | 0.93173 | 63.9 | 65.9519 | 50243.6466 | 0.55769 | 71.9 | 60.7654 | 1.17 | 63.9 | 66.8 | 54322.3314 | 0.54269 | 71.9 | 60.5827 | 1.3217 | 63.9 | 66.6 | 62946.4404 | 0.52769 | 72 | 61.4692 | 0.69 | 63.9 | 66.9519 | 30329.4515 | 0.52386 | 72.1 | 56.3519 | 0.71 | 63.9 | 64.8173 | 46477.0272 | 0.53752 | 72.1 | 59.1519 | 1.2217 | 63.9 | 65.4346 | 65964.7332 | 0.48752 | 72 | 60.4481 | 1.2017 | 63.9 | 66.2827 | 58285.5408 | 0.50469
2443 | 1.6667 | 72.5 | 57.6 | 264.3859 | 348.5467 | 72.1 | 57.7172 | 0.81172 | 64 | 65.8172 | 49051.2765 | 0.56652 | -2.2273 | 71.7 | 58.1828 | 0.91 | 64 | 65.5 | 51309.4404 | 0.54252 | 71.9 | 59.9687 | 1.1217 | 64 | 66.1515 | 56002.5846 | 0.52252 | 71.9 | 59.9515 | 1.2717 | 64 | 66.0344 | 63846.8353 | 0.50769 | 72 | 61.0656 | 0.66 | 64 | 66.5 | 30094.4137 | 0.49886 | 72.1 | 57.5797 | 0.69 | 64 | 65.1656 | 42115.2125 | 0.52552 | 72.1 | 58.8828 | 1.1917 | 64 | 65.1828 | 65606.9046 | 0.47352 | 72.0828 | 60.7344 | 1.1617 | 64 | 66.2172 | 54596.9266 | 0.48369
2444 | 1.6333 | 72.6 | 55.7024 | 298.8749 | 339.7365 | 71.2877 | 57.9024 | 0.79 | 64 | 65.2536 | 43984.8444 | 0.54968 | -1.2364 | 70.8877 | 56.9389 | 0.88171 | 64 | 64.2218 | 51278.7185 | 0.52651 | 71.9 | 57.4024 | 1.09 | 64 | 64.7512 | 66144.446 | 0.50634 | 72 | 59.1171 | 1.2317 | 64 | 65.4171 | 65966.1218 | 0.49051 | 72 | 61.3171 | 0.62171 | 64 | 66.4171 | 27806.3525 | 0.47385 | 72.1829 | 58.7171 | 0.67 | 64 | 65.5171 | 37672.7603 | 0.50868 | 72.1 | 57.9683 | 1.16 | 64 | 64.4512 | 68555.8403 | 0.46134 | 72.1 | 59.3683 | 1.1117 | 64 | 65.2512 | 58869.0819 | 0.46451
2445 | 1.6 | 72.6 | 53.3339 | 383.0187 | 339.4136 | 64.1864 | 52.2695 | 0.78831 | 64.1 | 58.7864 | 39081.5792 | 0.54949 | 5.4781 | 63.8034 | 49.0203 | 0.89 | 64.1 | 56.8864 | 55152.3731 | 0.53315 | 68.0542 | 52.0542 | 1.08 | 64.1 | 60.0542 | 72050.5089 | 0.50083 | 68.0542 | 54.4881 | 1.2 | 64.1 | 60.9712 | 68290.5399 | 0.478 | 66.6542 | 55.6542 | 0.6 | 64.1 | 60.6542 | 27500.478 | 0.45617 | 65.3373 | 51.9203 | 0.66831 | 64.1 | 58.7203 | 37283.3949 | 0.50466 | 66.7542 | 50.7881 | 1.1583 | 64.1 | 58.1542 | 77021.4947 | 0.46049 | 66.6542 | 51.822 | 1.0983 | 64.1 | 58.5881 | 67995.9433 | 0.45766
2446 | 1.5667 | 72.7 | 49.8515 | 497.263 | 362.8376 | 67.2633 | 56.2297 | 0.81832 | 64.2 | 62.5297 | 37821.7565 | 0.56866 | 8.297 | 66.9465 | 52.996 | 0.94832 | 64.2 | 60.8129 | 55019.4957 | 0.56333 | 63.0832 | 47.2 | 1.1366 | 64.2 | 55.5663 | 75173.7598 | 0.52682 | 63.1 | 49.3 | 1.2566 | 64.2 | 56.1832 | 72105.6151 | 0.49882 | 63.7653 | 52.7822 | 0.62 | 64.2 | 57.9653 | 28563.5673 | 0.47133 | 65.3475 | 52.0643 | 0.69832 | 64.2 | 59.0475 | 38664.7721 | 0.53016 | 63.8653 | 48.698 | 1.2466 | 64.2 | 56.2148 | 79045.5512 | 0.49465 | 63.8653 | 48.2653 | 1.1666 | 64.2 | 55.8485 | 76135.2074 | 0.48782
2447 | 1.5333 | 72.7 | 50.6663 | 550.8959 | 381.4006 | 72.3 | 62.1498 | 0.8 | 64.2 | 67.7833 | 34014.3578 | 0.55484 | 0.033593 | 71.9 | 58.1167 | 0.94 | 64.2 | 65.8167 | 53987.5148 | 0.5595 | 71.7322 | 56.7155 | 1.19 | 64.2 | 65.0155 | 74501.7069 | 0.55283 | 71.7489 | 58.2489 | 1.3 | 64.2 | 65.2489 | 73423.8165 | 0.519 | 72.2 | 59.8669 | 0.62167 | 64.2 | 65.6502 | 32209.7558 | 0.47467 | 72.3 | 57.6669 | 0.7 | 64.2 | 65.4334 | 42672.9228 | 0.53133 | 72.3 | 58.8498 | 1.2817 | 64.2 | 65.6833 | 72065.6966 | 0.51133 | 72.2833 | 55.9502 | 1.21 | 64.2 | 64.2167 | 82299.6151 | 0.50617
2448 | 1.5 | 72.8 | 56.4004 | 329.1637 | 362.6316 | 72.4 | 61.6664 | 0.76166 | 64.3 | 67.3332 | 33978.5567 | 0.53083 | 0.54921 | 72 | 57.4332 | 0.92 | 64.3 | 65.4166 | 55884.6033 | 0.54833 | 72.1 | 57.7834 | 1.1717 | 64.3 | 65.6 | 70180.7041 | 0.54533 | 72.2 | 58.1332 | 1.28 | 64.3 | 65.2166 | 75136.5937 | 0.50933 | 72.2 | 57.583 | 0.61 | 64.3 | 64.3332 | 37037.8371 | 0.46033 | 72.4 | 55.9498 | 0.69 | 64.3 | 64.5332 | 47070.5708 | 0.52217 | 72.3 | 59.0332 | 1.26 | 64.3 | 65.7166 | 69964.3941 | 0.50133 | 72.3 | 55.1166 | 1.2017 | 64.3 | 63.8 | 86507.65 | 0.504
2449 | 1.45 | 72.9 | 55.433 | 327.2131 | 360.6505 | 72.4 | 59.7659 | 0.73165 | 64.4 | 66.1495 | 38867.92 | 0.51049 | 0.69549 | 72 | 56.8165 | 0.90165 | 64.4 | 65.0165 | 57478.4247 | 0.54016 | 72.2 | 57.8165 | 1.1516 | 64.4 | 65.5 | 69268.1008 | 0.53633 | 72.2 | 56.6495 | 1.26 | 64.4 | 64.433 | 81998.796 | 0.50116 | 72.3 | 56.6 | 0.6 | 64.4 | 63.7 | 38916.2748 | 0.45233 | 72.4 | 54.733 | 0.68 | 64.4 | 63.9165 | 50299.205 | 0.51716 | 72.4 | 58.2165 | 1.24 | 64.4 | 65.2165 | 73646.7975 | 0.49316 | 72.3835 | 54.9835 | 1.2 | 64.4 | 63.7 | 87512.1608 | 0.503
2450 | 1.4 | 72.9 | 54.2327 | 365.4541 | 363.769 | 71.7491 | 57.1982 | 0.71 | 64.5 | 64.3818 | 43465.7812 | 0.49533 | 0.91445 | 71.4327 | 55.6655 | 0.89 | 64.5 | 64.0491 | 58859.9896 | 0.53316 | 72.2 | 57.1327 | 1.14 | 64.5 | 65.1164 | 72012.9918 | 0.52916 | 72.3 | 54.3818 | 1.25 | 64.5 | 63.2491 | 93590.7374 | 0.498 | 72.2164 | 56.0491 | 0.59 | 64.5 | 63.3327 | 39777.9404 | 0.44716 | 72.0655 | 53.9491 | 0.68 | 64.5 | 63.2655 | 51533.4215 | 0.516 | 72.4164 | 57.5327 | 1.2216 | 64.5 | 64.7327 | 76092.5396 | 0.48716 | 72.3164 | 54.7327 | 1.2084 | 64.5 | 63.6164 | 88787.7964 | 0.504
2451 | 1.35 | 73 | 53.3325 | 399.9972 | 370.1912 | 71.3675 | 55.6837 | 0.7 | 64.6 | 63.3 | 46059.9629 | 0.49 | 2.1963 | 70.9675 | 55.3512 | 0.89 | 64.6 | 63.6675 | 58398.4319 | 0.533 | 71.1325 | 55.4325 | 1.13 | 64.6 | 63.6325 | 74580.0632 | 0.526 | 71.2325 | 51.8488 | 1.2684 | 64.6 | 61.6325 | 102128.5572 | 0.50367 | 71.1163 | 54.9 | 0.59 | 64.6 | 62.1163 | 39956.733 | 0.447 | 71.2 | 54.135 | 0.68 | 64.6 | 62.9675 | 48783.7248 | 0.51884 | 71.2163 | 55.7488 | 1.22 | 64.6 | 63.3163 | 79226.6626 | 0.48684 | 71.2163 | 53.3163 | 1.2184 | 64.6 | 62.4163 | 91232.9388 | 0.50884
2452 | 1.3 | 73.1 | 52.5 | 441.3836 | 380.6418 | 72.6 | 56.0323 | 0.7 | 64.7 | 64.0323 | 48327.5063 | 0.48516 | 0.88091 | 72.2 | 56.2323 | 0.89 | 64.7 | 64.7161 | 59491.7527 | 0.53016 | 71.8354 | 55.9354 | 1.14 | 64.7 | 64.3193 | 75622.2748 | 0.528 | 71.9193 | 52.9032 | 1.2984 | 64.7 | 62.7032 | 102947.7506 | 0.51568 | 72.4193 | 56.8032 | 0.59 | 64.7 | 63.8193 | 38700.0591 | 0.45 | 72.6 | 57.1516 | 0.68 | 64.7 | 65.1839 | 44085.6467 | 0.51916 | 72.5354 | 56.4354 | 1.23 | 64.7 | 64.3354 | 83073.0791 | 0.49 | 72.5193 | 54.5193 | 1.2384 | 64.7 | 63.8193 | 92938.0988 | 0.51684
2453 | 1.25 | 73.2 | 53.268 | 421.8663 | 383.668 | 72.7 | 55.216 | 0.69 | 64.8 | 63.616 | 50510.663 | 0.481 | 0.76956 | 72.3 | 55.516 | 0.88 | 64.8 | 64.316 | 61921.7624 | 0.52716 | 72.5 | 56.3 | 1.13 | 64.8 | 64.8 | 76377.2565 | 0.525 | 72.5 | 54.168 | 1.31 | 64.8 | 63.684 | 100457.6061 | 0.52084 | 72.6 | 57 | 0.59 | 64.8 | 63.916 | 38268.1055 | 0.44616 | 72.7 | 57.8 | 0.67 | 64.8 | 65.4 | 41850.5993 | 0.51132 | 72.7 | 56.384 | 1.23 | 64.8 | 64.384 | 84037.2477 | 0.49 | 72.684 | 54.684 | 1.24 | 64.8 | 64 | 93500.5286 | 0.51984
2454 | 1.2 | 73.2 | 53.4 | 413.025 | 387.4409 | 72.8 | 54.9 | 0.69 | 64.9 | 63.5 | 51492.1906 | 0.479 | 0.68102 | 72.4 | 55.2159 | 0.88 | 64.9 | 64.2 | 63171.0429 | 0.526 | 72.5 | 56.0159 | 1.13 | 64.9 | 64.6159 | 77808.4379 | 0.523 | 72.6 | 54.7841 | 1.32 | 64.9 | 64.0841 | 98092.6867 | 0.524 | 72.6841 | 56.3318 | 0.58 | 64.9 | 63.6159 | 39846.7562 | 0.444 | 72.8 | 57.7 | 0.66 | 64.9 | 65.3 | 41877.8339 | 0.50416 | 72.8 | 56.5 | 1.23 | 64.9 | 64.5 | 83647.3175 | 0.49 | 72.7 | 54.8841 | 1.25 | 64.9 | 64.2 | 93486.3342 | 0.52284
2455 | 1.15 | 73.3 | 53.2158 | 418.9789 | 392.8105 | 72.8842 | 54.8 | 0.69 | 64.9842 | 63.5 | 51874.7202 | 0.479 | 0.64768 | 72.4842 | 54.7158 | 0.88 | 64.9842 | 64.0158 | 65404.06 | 0.526 | 72.6 | 55.6158 | 1.12 | 64.9842 | 64.5 | 79725.735 | 0.522 | 72.7 | 55.1 | 1.32 | 64.9842 | 64.3 | 97278.0844 | 0.52684 | 72.7 | 55.9 | 0.59 | 64.9842 | 63.4 | 41270.8036 | 0.445 | 72.9 | 57.4158 | 0.66 | 64.9842 | 65.1 | 42277.3614 | 0.49816 | 72.8 | 56.6 | 1.23 | 64.9842 | 64.5842 | 83566.2628 | 0.49 | 72.8 | 54.9 | 1.26 | 64.9842 | 64.3 | 94056.4712 | 0.52584
2456 | 1.1 | 73.4 | 53.1 | 425.4433 | 398.5119 | 72.9 | 54.8 | 0.69 | 65.0843 | 63.5 | 52397.0912 | 0.48084 | 0.21704 | 72.5 | 54.5 | 0.88 | 65.0843 | 64 | 66580.5093 | 0.52784 | 72.7 | 55.4 | 1.12 | 65.0843 | 64.4 | 81403.5138 | 0.522 | 72.7 | 55 | 1.33 | 65.0843 | 64.4 | 98496.6841 | 0.529 | 72.8 | 55.9 | 0.59 | 65.0843 | 63.4843 | 41661.3291 | 0.44784 | 72.9 | 56.7313 | 0.65 | 65.0843 | 64.7157 | 44050.3572 | 0.49316 | 72.9 | 56.2157 | 1.23 | 65.0843 | 64.4 | 86269.4468 | 0.491 | 72.9 | 55.853 | 1.2684 | 65.0843 | 64.8687 | 90132.7011 | 0.529
2457 | 1.05 | 73.5 | 53.0156 | 430.6822 | 404.6977 | 73 | 54.8844 | 0.69 | 65.1 | 63.6 | 52562.1364 | 0.48284 | -0.037489 | 72.6 | 54.6 | 0.89 | 65.1 | 64.1 | 66979.0048 | 0.53 | 72.8 | 55.3 | 1.13 | 65.1 | 64.4 | 82307.3077 | 0.52384 | 72.8 | 55 | 1.34 | 65.1 | 64.4844 | 99790.3391 | 0.532 | 72.9 | 55.8156 | 0.59 | 65.1 | 63.5 | 42304.0845 | 0.45084 | 73 | 55.7311 | 0.65 | 65.1 | 64.2156 | 46778.5888 | 0.492 | 73 | 55.5156 | 1.24 | 65.1 | 64.1156 | 90524.6179 | 0.49384 | 72.9844 | 56.5 | 1.27 | 65.1 | 65.2 | 87215.3554 | 0.529
2458 | 1 | 73.5 | 53 | 436.4765 | 411.0147 | 73.1 | 55 | 0.7 | 65.2 | 63.8 | 52558.3604 | 0.485 | 0.011228 | 72.7 | 54.6846 | 0.89 | 65.2 | 64.2846 | 67131.3182 | 0.533 | 72.8846 | 55.6691 | 1.13 | 65.2 | 64.6846 | 81347.251 | 0.525 | 72.9 | 54.7154 | 1.3485 | 65.2 | 64.4154 | 102380.7423 | 0.53585 | 72.9846 | 55.4154 | 0.6 | 65.2 | 63.4 | 43881.2248 | 0.45585 | 73.1 | 55.3846 | 0.65 | 65.2 | 64.1 | 48116.7277 | 0.493 | 73.1 | 55.4 | 1.25 | 65.2 | 64.2 | 92342.5173 | 0.49785 | 73 | 56.5 | 1.27 | 65.2 | 65.2 | 87633.1926 | 0.529
2459 | 0.95 | 73.6 | 53.1 | 435.2613 | 416.7467 | 73.1847 | 55.3847 | 0.7 | 65.3 | 64 | 52178.0866 | 0.488 | 0.0047664 | 72.7847 | 55.0847 | 0.9 | 65.3 | 64.5 | 66360.7121 | 0.536 | 72.9 | 56 | 1.13 | 65.3 | 64.9 | 80187.5833 | 0.526 | 73 | 54.4153 | 1.36 | 65.3 | 64.4 | 105191.0801 | 0.54085 | 73 | 55.3847 | 0.61 | 65.3 | 63.5 | 44910.2666 | 0.46185 | 73.2 | 55.3 | 0.65 | 65.3 | 64.1847 | 48590.4794 | 0.495 | 73.1847 | 55.7 | 1.26 | 65.3 | 64.4847 | 91977.8532 | 0.50285 | 73.1 | 56.6 | 1.27 | 65.3 | 65.3 | 87481.3699 | 0.53
2460 | 0.9 | 73.7 | 53.3848 | 428.5955 | 421.3783 | 73.2 | 55.6 | 0.7 | 65.4 | 64.2 | 52043.899 | 0.49085 | 0.020631 | 72.8 | 55.3848 | 0.9 | 65.4 | 64.7 | 65885.8192 | 0.538 | 73 | 55.7152 | 1.1385 | 65.4 | 64.8 | 82162.7537 | 0.527 | 73.0848 | 54.6848 | 1.37 | 65.4 | 64.6848 | 105142.6831 | 0.54585 | 73.1 | 55.6 | 0.61848 | 65.4 | 63.8 | 45030.5802 | 0.4687 | 73.2 | 55.3 | 0.65848 | 65.4 | 64.2848 | 49067.3639 | 0.498 | 73.2 | 56.1848 | 1.27 | 65.4 | 64.7848 | 90923.4217 | 0.50685 | 73.2 | 56.7 | 1.27 | 65.4 | 65.4 | 87562.4835 | 0.53
2461 | 0.85 | 73.8 | 53.6849 | 419.9661 | 425.5641 | 73.3 | 55.7 | 0.71 | 65.5 | 64.4 | 52062.3455 | 0.49385 | 0.053245 | 72.9 | 55.5 | 0.90849 | 65.5 | 64.9 | 65978.64 | 0.54085 | 73.1 | 55.6849 | 1.14 | 65.5 | 64.8849 | 82795.0205 | 0.52985 | 73.1 | 55.2849 | 1.38 | 65.5 | 65.0849 | 103220.688 | 0.54985 | 73.2 | 56.1698 | 0.62 | 65.5 | 64.2 | 44483.4877 | 0.47485 | 73.3 | 55.4 | 0.66 | 65.5 | 64.3849 | 49575.7772 | 0.50185 | 73.3 | 56.2 | 1.28 | 65.5 | 64.9 | 91833.4506 | 0.51 | 73.3 | 56.7 | 1.27 | 65.5 | 65.5 | 87883.7684 | 0.53
2462 | 0.8 | 73.8 | 53.8 | 415.9899 | 430.3502 | 73.4 | 55.985 | 0.71 | 65.6 | 64.6 | 51956.7359 | 0.49685 | 0.24856 | 73 | 55.6 | 0.91 | 65.6 | 65 | 66049.5905 | 0.543 | 73.185 | 55.715 | 1.1485 | 65.6 | 65 | 83391.4281 | 0.532 | 73.2 | 55.685 | 1.39 | 65.6 | 65.385 | 101795.0449 | 0.553 | 73.3 | 56.5 | 0.63 | 65.6 | 64.585 | 44179.9373 | 0.47985 | 73.4 | 55.785 | 0.6685 | 65.6 | 64.685 | 48929.3396 | 0.50585 | 73.4 | 56.1 | 1.29 | 65.6 | 65 | 93111.0638 | 0.51385 | 73.3 | 56.33 | 1.27 | 65.6 | 65.4 | 90162.0011 | 0.531
2463 | 0.75 | 73.9 | 53.8 | 415.1108 | 435.7216 | 73.5 | 55.9 | 0.72 | 65.7 | 64.7 | 52728.0866 | 0.49985 | 0.48565 | 73.1 | 55.5 | 0.91 | 65.7 | 65.0149 | 67184.7309 | 0.54585 | 73.2 | 55.7 | 1.15 | 65.7 | 65.0851 | 84303.4751 | 0.53485 | 73.3 | 55.9 | 1.4 | 65.7 | 65.5851 | 101377.6948 | 0.556 | 73.3 | 56.6851 | 0.64 | 65.7 | 64.7 | 44510.7701 | 0.48485 | 73.5 | 56.2851 | 0.67 | 65.7 | 65 | 48027.5515 | 0.508 | 73.4851 | 56.2 | 1.3 | 65.7 | 65.1 | 93796.3098 | 0.518 | 73.4 | 55.9149 | 1.2785 | 65.7 | 65.2 | 93448.9579 | 0.533
2464 | 0.7 | 74 | 53.7 | 422.0083 | 442.2935 | 73.5 | 55.9 | 0.72 | 65.8 | 64.7853 | 53252.9501 | 0.50385 | 0.55144 | 73.1853 | 55.2147 | 0.92 | 65.8 | 65 | 68912.6864 | 0.54885 | 73.3 | 55.9853 | 1.16 | 65.8 | 65.2853 | 84086.5844 | 0.53785 | 73.4 | 55.9 | 1.4 | 65.8 | 65.6 | 102340.2738 | 0.55885 | 73.4 | 56.5147 | 0.64 | 65.8 | 64.8 | 45604.3909 | 0.48985 | 73.5853 | 56.4853 | 0.67 | 65.8 | 65.1853 | 48015.8596 | 0.51 | 73.5 | 56.3 | 1.31 | 65.8 | 65.3 | 94459.3621 | 0.522 | 73.5 | 55.7 | 1.28 | 65.8 | 65.2 | 95233.5947 | 0.53685
2465 | 0.65 | 74.1 | 53.7854 | 424.8707 | 448.7244 | 73.6 | 56.2 | 0.73 | 65.9 | 65 | 53026.3132 | 0.50785 | 0.44112 | 73.2 | 55.6707 | 0.93 | 65.9 | 65.3854 | 67864.9846 | 0.55285 | 73.4 | 56.2 | 1.16 | 65.9 | 65.4854 | 83612.1619 | 0.54085 | 73.4 | 55.7146 | 1.41 | 65.9 | 65.6 | 104474.0856 | 0.561 | 73.5 | 56.4854 | 0.65 | 65.9 | 64.9 | 46434.2694 | 0.49585 | 73.6 | 56.2146 | 0.67854 | 65.9 | 65.1146 | 49099.9238 | 0.513 | 73.6 | 56.4 | 1.32 | 65.9 | 65.4 | 95183.1059 | 0.52685 | 73.6 | 55.9854 | 1.29 | 65.9 | 65.4854 | 95090.2044 | 0.53985
2466 | 0.6 | 74.1 | 53.9 | 421.8871 | 454.3693 | 73.7 | 56.4 | 0.73 | 66 | 65.2 | 53031.6751 | 0.511 | 0.25266 | 73.3 | 56.2 | 0.93 | 66 | 65.6855 | 66580.4406 | 0.55585 | 73.5 | 56.4855 | 1.17 | 66 | 65.6855 | 83089.1159 | 0.543 | 73.5 | 55.7 | 1.42 | 66 | 65.7 | 105525.3286 | 0.56485 | 73.6 | 56.6 | 0.66 | 66 | 65.1 | 46883.2389 | 0.50185 | 73.7 | 56.1 | 0.68 | 66 | 65.2 | 50077.0543 | 0.51685 | 73.7 | 56.5 | 1.33 | 66 | 65.6 | 95746.7759 | 0.53085 | 73.6855 | 56.3 | 1.3 | 66 | 65.7 | 93995.1118 | 0.54285
2467 | 0.56667 | 74.2 | 54 | 419.6296 | 459.0704 | 73.7856 | 56.5 | 0.74 | 66 | 65.3856 | 53391.3472 | 0.51486 | 0.14686 | 73.4 | 56.3856 | 0.93 | 66 | 65.8 | 66304.0612 | 0.55786 | 73.5 | 56.6856 | 1.17 | 66 | 65.8 | 82841.1509 | 0.54486 | 73.6 | 55.9 | 1.4286 | 66 | 65.9 | 105391.5523 | 0.56786 | 73.6 | 56.8856 | 0.67 | 66 | 65.3856 | 46948.7644 | 0.50786 | 73.8 | 56.1 | 0.68856 | 66 | 65.3 | 50631.5031 | 0.52086 | 73.7856 | 56.4144 | 1.34 | 66 | 65.7 | 97051.2918 | 0.534 | 73.7 | 56.5 | 1.3 | 66 | 65.9 | 93627.531 | 0.545
2468 | 0.53333 | 74.2 | 54.1 | 416.8429 | 463.5714 | 73.8 | 56.6 | 0.74 | 66.1 | 65.5 | 53567.8982 | 0.518 | 0.096714 | 73.4 | 56.5857 | 0.94 | 66.1 | 65.9857 | 66028.4369 | 0.559 | 73.6 | 56.9 | 1.18 | 66.1 | 66 | 81938.4681 | 0.546 | 73.6 | 56 | 1.43 | 66.1 | 66 | 105505.1806 | 0.57 | 73.7 | 57.0857 | 0.67857 | 66.1 | 65.6 | 46960.3637 | 0.51286 | 73.8 | 56.1 | 0.69 | 66.1 | 65.4 | 51235.2341 | 0.52486 | 73.8 | 56.4 | 1.35 | 66.1 | 65.7857 | 98191.7806 | 0.538 | 73.8 | 56.6857 | 1.31 | 66.1 | 66 | 93639.6071 | 0.547
2469 | 0.5 | 74.3 | 54.2858 | 414.3992 | 467.8725 | 73.9 | 56.7858 | 0.75 | 66.1 | 65.6858 | 53505.3183 | 0.52186 | 0.068142 | 73.5 | 56.5 | 0.94 | 66.1 | 66 | 66585.7501 | 0.561 | 73.6858 | 57.1 | 1.18 | 66.1 | 66.1 | 81455.6695 | 0.547 | 73.7 | 56.1 | 1.44 | 66.1 | 66.1 | 105859.0908 | 0.57286 | 73.7858 | 57.2858 | 0.68 | 66.1 | 65.7858 | 46953.638 | 0.51786 | 73.9 | 56.4858 | 0.7 | 66.1 | 65.6858 | 50640.1389 | 0.52886 | 73.9 | 56.5858 | 1.36 | 66.1 | 65.9 | 98546.731 | 0.54186 | 73.8 | 56.7 | 1.31 | 66.1 | 66.1 | 93828.7017 | 0.54886
2470 | 0.46667 | 74.3 | 54.4 | 412.0141 | 472.1735 | 73.9 | 56.9 | 0.75 | 66.2 | 65.8 | 53494.2338 | 0.52486 | 0.088016 | 73.5 | 56.5 | 0.94 | 66.2 | 66 | 67111.4428 | 0.56286 | 73.7 | 56.8141 | 1.18 | 66.2 | 66.0141 | 83486.0256 | 0.548 | 73.7859 | 56.1 | 1.44 | 66.2 | 66.2 | 106259.7584 | 0.57486 | 73.8 | 57.5 | 0.69 | 66.2 | 66 | 46771.6265 | 0.52186 | 73.9 | 56.6 | 0.7 | 66.2 | 65.8 | 50788.6237 | 0.532 | 73.9 | 56.7859 | 1.37 | 66.2 | 66.1 | 98317.0772 | 0.54586 | 73.9 | 56.7 | 1.32 | 66.2 | 66.1 | 94608.1439 | 0.55086
2471 | 0.43333 | 74.4 | 54.4 | 413.5164 | 476.7746 | 74 | 57 | 0.76 | 66.3 | 65.9 | 53680.1419 | 0.52786 | 0.25875 | 73.6 | 56.5 | 0.95 | 66.3 | 66.1 | 67346.9301 | 0.56486 | 73.7861 | 56.8861 | 1.18 | 66.3 | 66.1861 | 83390.3305 | 0.55 | 73.8 | 56.2 | 1.45 | 66.3 | 66.3 | 106872.5274 | 0.57686 | 73.8861 | 57.2279 | 0.69 | 66.3 | 66 | 48019.1926 | 0.52586 | 74 | 56.5861 | 0.70861 | 66.3 | 65.8861 | 51302.4291 | 0.53586 | 74 | 56.6139 | 1.38 | 66.3 | 66.1 | 99720.8444 | 0.54886 | 73.9 | 56.3139 | 1.32 | 66.3 | 66 | 97362.0516 | 0.55286
2472 | 0.4 | 74.4 | 54.2 | 420.2788 | 482.6065 | 74 | 57.1 | 0.76 | 66.3862 | 66.0862 | 53830.6388 | 0.53086 | 0.24453 | 73.6 | 56.5 | 0.95 | 66.3862 | 66.2 | 68048.7916 | 0.56686 | 73.8 | 57.2862 | 1.19 | 66.3862 | 66.3862 | 82024.4092 | 0.551 | 73.8862 | 56.2862 | 1.45 | 66.3862 | 66.4 | 106902.3914 | 0.57886 | 73.9 | 56.9 | 0.7 | 66.3862 | 65.9 | 49630.333 | 0.53086 | 74 | 57.0724 | 0.71 | 66.3862 | 66.1862 | 50353.3634 | 0.53886 | 74 | 56.7862 | 1.39 | 66.3862 | 66.2862 | 99976.2554 | 0.552 | 74 | 56.2862 | 1.33 | 66.3862 | 66.1 | 98043.3339 | 0.55586
2473 | 0.35 | 74.5 | 54.3863 | 419.0056 | 488.4492 | 74.1 | 57.3863 | 0.76863 | 66.4 | 66.2863 | 53495.0476 | 0.533 | 0.17945 | 73.7 | 56.4 | 0.95 | 66.4 | 66.2 | 68880.5252 | 0.569 | 73.8863 | 57.3863 | 1.19 | 66.4 | 66.4 | 82061.7524 | 0.552 | 73.9 | 56.3 | 1.46 | 66.4 | 66.5 | 107428.1446 | 0.58086 | 74 | 56.9 | 0.70863 | 66.4 | 66 | 50441.2277 | 0.53586 | 74.1 | 56.9137 | 0.71 | 66.4 | 66.2 | 51236.437 | 0.541 | 74.1 | 56.7137 | 1.39 | 66.4 | 66.3 | 101150.9822 | 0.555 | 74 | 56.5 | 1.3386 | 66.4 | 66.2863 | 97873.1092 | 0.558
2474 | 0.3 | 74.6 | 54.4 | 418.8641 | 494.3369 | 74.1864 | 57.5 | 0.77 | 66.5 | 66.4 | 53414.4379 | 0.535 | 0.17654 | 73.8 | 56.4 | 0.96 | 66.5 | 66.3 | 69432.4687 | 0.57186 | 73.9 | 57.0136 | 1.19 | 66.5 | 66.3136 | 84414.5347 | 0.553 | 74 | 56.3 | 1.46 | 66.5 | 66.5864 | 108204.1105 | 0.58286 | 74 | 56.9864 | 0.71 | 66.5 | 66.2 | 50872.4107 | 0.54173 | 74.2 | 57.1728 | 0.72 | 66.5 | 66.3864 | 50795.3851 | 0.54486 | 74.1864 | 56.9864 | 1.4 | 66.5 | 66.5 | 100760.6182 | 0.55886 | 74.1 | 56.5 | 1.34 | 66.5 | 66.3864 | 98688.0253 | 0.561
2475 | 0.25 | 74.7 | 54.5 | 416.9213 | 500.0518 | 74.2 | 57.4135 | 0.77 | 66.6 | 66.5 | 54160.6796 | 0.53787 | 0.038929 | 73.8865 | 56.5865 | 0.96 | 66.6 | 66.4865 | 69384.3293 | 0.574 | 74 | 56.8 | 1.2 | 66.6 | 66.3 | 86223.6055 | 0.55587 | 74.0865 | 56.4865 | 1.47 | 66.6 | 66.7 | 108110.7981 | 0.58487 | 74.1 | 56.427 | 0.72 | 66.6 | 66.1 | 53311.4243 | 0.54687 | 74.2 | 57.227 | 0.72 | 66.6 | 66.5135 | 51058.8092 | 0.54687 | 74.2 | 57.3 | 1.41 | 66.6 | 66.7865 | 99913.7252 | 0.561 | 74.2 | 56.8865 | 1.35 | 66.6 | 66.5865 | 97736.6785 | 0.56387
2476 | 0.2 | 74.7 | 54.5 | 417.7599 | 505.8397 | 74.3 | 57.4866 | 0.77866 | 66.7 | 66.5 | 54662.0452 | 0.54 | -0.08253 | 73.9 | 56.7 | 0.96866 | 66.7 | 66.6 | 69381.6436 | 0.576 | 74.1 | 56.9 | 1.2 | 66.7 | 66.4866 | 86547.1144 | 0.55887 | 74.1 | 56.6 | 1.47 | 66.7 | 66.8 | 107989.2449 | 0.586 | 74.2 | 56.1 | 0.73 | 66.7 | 66.0866 | 55116.2095 | 0.55387 | 74.3 | 57 | 0.72 | 66.7 | 66.5 | 52362.415 | 0.549 | 74.3 | 57.3866 | 1.41 | 66.7 | 66.8866 | 100249.3335 | 0.563 | 74.3 | 57.1866 | 1.35 | 66.7 | 66.8 | 96637.0713 | 0.565
2477 | 0.15 | 74.8 | 54.6 | 416.453 | 511.5543 | 74.4 | 57.7 | 0.78 | 66.8 | 66.7868 | 54242.5258 | 0.54287 | -0.12707 | 74 | 56.9 | 0.97 | 66.8 | 66.7868 | 69188.2986 | 0.57887 | 74.2 | 57.1868 | 1.21 | 66.8 | 66.6868 | 85921.7842 | 0.561 | 74.2 | 56.7 | 1.48 | 66.8 | 66.9 | 108097.5098 | 0.58787 | 74.3 | 57.247 | 0.74 | 66.8 | 66.7735 | 52555.2986 | 0.55987 | 74.4 | 57 | 0.73 | 66.8 | 66.6 | 52736.0508 | 0.55287 | 74.4 | 57.0132 | 1.42 | 66.8 | 66.8 | 102924.408 | 0.565 | 74.3 | 57.3 | 1.36 | 66.8 | 66.9 | 96359.2367 | 0.567
2478 | 0.1 | 74.9 | 54.8 | 409.1888 | 516.195 | 74.5 | 57.4131 | 0.78 | 66.9 | 66.7 | 55798.479 | 0.54487 | -0.12092 | 74.1 | 57.1869 | 0.97 | 66.9 | 66.9 | 68789.4969 | 0.58 | 74.2 | 57.1131 | 1.21 | 66.9 | 66.7 | 86593.151 | 0.563 | 74.3 | 56.8 | 1.48 | 66.9 | 67 | 108353.7076 | 0.589 | 74.3869 | 58.1869 | 0.74 | 66.9 | 67.2869 | 50251.9956 | 0.56387 | 74.5 | 57.2 | 0.73 | 66.9 | 66.7869 | 52786.2742 | 0.55587 | 74.4869 | 57.0869 | 1.43 | 66.9 | 66.9 | 103684.3318 | 0.568 | 74.4 | 57.4 | 1.36 | 66.9 | 67 | 96671.8885 | 0.568
2479 | 0.05 | 75 | 54.987 | 405.026 | 520.9699 | 74.5 | 57.1 | 0.79 | 67 | 66.6 | 57534.9556 | 0.54887 | -0.076301 | 74.2 | 57.3 | 0.97 | 67 | 67.087 | 68676.2821 | 0.58187 | 74.3 | 57 | 1.22 | 67 | 66.8 | 87950.725 | 0.565 | 74.4 | 56.7 | 1.48 | 67 | 67.1 | 109306.5314 | 0.59 | 74.4 | 58.3 | 0.74 | 67 | 67.4 | 50261.8868 | 0.56587 | 74.587 | 57.487 | 0.73 | 67 | 66.987 | 52510.9258 | 0.558 | 74.5 | 57.5 | 1.43 | 67 | 67.187 | 101902.4001 | 0.57 | 74.5 | 57.4 | 1.36 | 67 | 67.1 | 97506.8824 | 0.569
2480 | -1.3878e-17 | 75 | 54.9 | 405.8968 | 526.5452 | 74.6 | 57.2871 | 0.79 | 67.1 | 66.8 | 57378.9119 | 0.552 | -0.034903 | 74.2 | 56.3387 | 0.98 | 67.1 | 66.7129 | 73192.036 | 0.583 | 74.4 | 57.1871 | 1.22 | 67.1 | 66.9 | 87977.9244 | 0.568 | 74.4 | 56.5 | 1.49 | 67.1 | 67.0129 | 111687.7019 | 0.59187 | 74.5 | 58.3871 | 0.75 | 67.1 | 67.5 | 50445.5817 | 0.56787 | 74.6 | 57.5 | 0.74 | 67.1 | 67.1 | 52804.2532 | 0.56087 | 74.6 | 57.1258 | 1.44 | 67.1 | 67.1129 | 104889.0172 | 0.572 | 74.6 | 57.3 | 1.36 | 67.1 | 67.1 | 98373.7349 | 0.57087
2481 | -0.05 | 75.1 | 54.6128 | 418.691 | 533.6083 | 74.7 | 57.5872 | 0.8 | 67.2 | 67 | 57142.6076 | 0.55587 | -0.026744 | 74.3 | 55.6 | 0.98 | 67.2 | 66.5 | 77168.8703 | 0.58787 | 74.5 | 57.4 | 1.23 | 67.2 | 67.1 | 87610.3789 | 0.57 | 74.5 | 56.4 | 1.49 | 67.2 | 67.1 | 112800.0457 | 0.594 | 74.6 | 58.7872 | 0.75 | 67.2 | 67.7872 | 49335.7225 | 0.569 | 74.7 | 57.4 | 0.74 | 67.2 | 67.1 | 53664.8548 | 0.563 | 74.7 | 56.5128 | 1.4487 | 67.2 | 66.9 | 109759.73 | 0.575 | 74.6 | 57.3872 | 1.37 | 67.2 | 67.2 | 98874.6938 | 0.572
2482 | -0.1 | 75.2 | 54.6 | 424.4 | 540.4354 | 74.8 | 57.6 | 0.8 | 67.3 | 67.1873 | 57545.475 | 0.558 | -0.033873 | 74.4 | 55.6 | 0.99 | 67.3 | 66.7 | 77881.1908 | 0.59287 | 74.5873 | 57.6873 | 1.23 | 67.3 | 67.3 | 86968.8492 | 0.572 | 74.6 | 56.7 | 1.5 | 67.3 | 67.3 | 111794.339 | 0.596 | 74.6873 | 58.9127 | 0.75 | 67.3 | 67.9 | 49242.161 | 0.56987 | 74.8 | 57.5873 | 0.74 | 67.3 | 67.2873 | 53588.3299 | 0.56587 | 74.7873 | 56.4 | 1.4587 | 67.3 | 67 | 111451.6331 | 0.57987 | 74.7 | 57.4 | 1.37 | 67.3 | 67.3 | 99160.1106 | 0.57387
2483 | -0.15 | 75.3 | 54.7 | 420.9506 | 546.3494 | 74.8875 | 56.4502 | 0.81 | 67.4 | 66.7251 | 61936.7825 | 0.56187 | 0.20871 | 74.5 | 55.0376 | 1 | 67.4 | 66.6125 | 81348.4486 | 0.59875 | 74.6 | 57.9875 | 1.2387 | 67.4 | 67.4875 | 86116.0146 | 0.574 | 74.7 | 56.3251 | 1.5 | 67.4 | 67.2125 | 115405.201 | 0.59787 | 74.7 | 58.8 | 0.75 | 67.4 | 67.8 | 50072.2469 | 0.57 | 74.8875 | 57.6125 | 0.75 | 67.4 | 67.4 | 53832.4625 | 0.56787 | 74.8 | 56.5 | 1.4687 | 67.4 | 67.1 | 112455.7221 | 0.58387 | 74.8 | 56.9251 | 1.38 | 67.4 | 67.2 | 102900.7339 | 0.575
2484 | -0.2 | 75.3 | 54.3124 | 437.1913 | 553.9135 | 74.9 | 56.5627 | 0.81876 | 67.4 | 66.9751 | 62461.2021 | 0.56788 | 0.30311 | 74.5876 | 54.7876 | 1.01 | 67.4 | 66.6876 | 83792.127 | 0.60488 | 74.7 | 57.6249 | 1.24 | 67.4 | 67.4124 | 88163.2255 | 0.575 | 74.7876 | 55.9876 | 1.51 | 67.4 | 67.2 | 118610.6513 | 0.60088 | 74.8 | 59.0876 | 0.75 | 67.4 | 68 | 49385.1796 | 0.571 | 74.9 | 57.6 | 0.75 | 67.4 | 67.4876 | 54334.2952 | 0.57 | 74.9 | 56.4 | 1.4788 | 67.4 | 67.2 | 114211.1267 | 0.58788 | 74.9 | 56.6 | 1.38 | 67.4 | 67.1 | 105560.9225 | 0.57888
2485 | -0.23333 | 75.4 | 54.4877 | 439.3848 | 559.5768 | 75 | 57.3877 | 0.82 | 67.5 | 67.4 | 60512.6159 | 0.572 | 0.40747 | 74.6 | 55.6754 | 1.02 | 67.5 | 67.1877 | 80955.7225 | 0.61188 | 74.8 | 57.4877 | 1.24 | 67.5 | 67.4 | 89852.9503 | 0.577 | 74.8 | 56.1877 | 1.52 | 67.5 | 67.3877 | 118397.926 | 0.604 | 74.9 | 58.537 | 0.75 | 67.5 | 67.8123 | 51309.7002 | 0.57 | 75 | 57.6 | 0.75 | 67.5 | 67.5 | 54798.7395 | 0.572 | 75 | 56.2 | 1.4888 | 67.5 | 67.2123 | 116791.4353 | 0.59188 | 74.9 | 56.3123 | 1.39 | 67.5 | 67.1 | 108524.1388 | 0.58188
2486 | -0.26667 | 75.4 | 54.4 | 440.8292 | 565.2536 | 75 | 57.5 | 0.83 | 67.6 | 67.5878 | 60401.601 | 0.575 | 0.64088 | 74.7 | 56.7756 | 1.03 | 67.6 | 67.6878 | 77085.4613 | 0.615 | 74.8 | 57.5 | 1.25 | 67.6 | 67.5 | 90109.3923 | 0.579 | 74.9 | 56.0122 | 1.52 | 67.6 | 67.4 | 119880.5846 | 0.60688 | 74.9 | 57.6122 | 0.75 | 67.6 | 67.5 | 54541.3951 | 0.572 | 75 | 56.161 | 0.76 | 67.6 | 67.0122 | 59759.5668 | 0.575 | 75 | 56.7634 | 1.5 | 67.6 | 67.5878 | 114460.2523 | 0.59588 | 75 | 55.6122 | 1.4 | 67.6 | 66.9122 | 113683.4197 | 0.58688
2487 | -0.3 | 75.5 | 54.2121 | 448.6187 | 571.7308 | 75.1 | 57.5 | 0.83 | 67.6 | 67.6 | 61165.8466 | 0.578 | 0.53561 | 74.7 | 56.2363 | 1.03 | 67.6 | 67.6121 | 79901.031 | 0.61788 | 74.9 | 57.2121 | 1.25 | 67.6 | 67.4121 | 92452.6806 | 0.581 | 74.9 | 55.0363 | 1.53 | 67.6 | 67.1121 | 127670.5629 | 0.60988 | 75 | 56.9121 | 0.76 | 67.6 | 67.3 | 57190.895 | 0.57588 | 75.1 | 55.5879 | 0.76879 | 67.6 | 66.8879 | 62368.0852 | 0.58188 | 75.1 | 57.7758 | 1.5 | 67.6 | 68.0879 | 108860.6732 | 0.598 | 75 | 55.6879 | 1.4188 | 67.6 | 67.0879 | 114647.1453 | 0.59188
2488 | -0.33333 | 75.5 | 53.912 | 464.7332 | 579.4085 | 75.1 | 57.3 | 0.83 | 67.7 | 67.6 | 62311.2491 | 0.58188 | 0.30043 | 74.8 | 54.4479 | 1.04 | 67.7 | 67.012 | 88610.3395 | 0.62188 | 74.9 | 56.512 | 1.26 | 67.7 | 67.212 | 97109.5441 | 0.58488 | 75 | 54.212 | 1.5488 | 67.7 | 66.9 | 134151.4082 | 0.61588 | 75 | 56.988 | 0.76 | 67.7 | 67.388 | 57615.3951 | 0.57988 | 75.188 | 56.3761 | 0.77 | 67.7 | 67.388 | 60741.3221 | 0.58788 | 75.1 | 58.188 | 1.5 | 67.7 | 68.3 | 106696.5357 | 0.598 | 75.1 | 56.1 | 1.43 | 67.7 | 67.388 | 113286.1259 | 0.59688
2489 | -0.36667 | 75.6 | 53.7 | 481.6155 | 587.6985 | 75.2 | 55.6593 | 0.84 | 67.7881 | 67.0237 | 68591.0598 | 0.58576 | 0.12503 | 74.8 | 53.6 | 1.0588 | 67.7881 | 66.8881 | 93842.8855 | 0.62988 | 75 | 55.3356 | 1.27 | 67.7881 | 66.9 | 104074.0722 | 0.58988 | 75 | 54.1119 | 1.56 | 67.7881 | 67.0881 | 136553.7892 | 0.62276 | 75.1 | 56.0474 | 0.77 | 67.7881 | 67.1237 | 61031.6683 | 0.58388 | 75.2 | 56.2119 | 0.78 | 67.7881 | 67.4 | 61956.9301 | 0.59188 | 75.2 | 56.6593 | 1.5 | 67.7881 | 67.7237 | 116287.4522 | 0.599 | 75.1881 | 56.4881 | 1.44 | 67.7881 | 67.6 | 112338.1159 | 0.60088
2490 | -0.4 | 75.6 | 52.6352 | 523.1444 | 600.6244 | 75.2 | 54.8883 | 0.85 | 67.8 | 66.8883 | 72411.0462 | 0.59377 | 0.49674 | 74.9 | 53.2117 | 1.07 | 67.8 | 66.9 | 96840.8432 | 0.63877 | 75 | 55.3765 | 1.2888 | 67.8 | 66.9883 | 105840.0839 | 0.59688 | 75.1 | 53.8117 | 1.58 | 67.8 | 67.1 | 140296.259 | 0.62888 | 75.1 | 55.4 | 0.78 | 67.8 | 67 | 64067.7626 | 0.59088 | 75.2883 | 54.647 | 0.79 | 67.8 | 66.9117 | 67874.1436 | 0.59788 | 75.2 | 54.547 | 1.5188 | 67.8 | 66.9235 | 131314.0861 | 0.60377 | 75.2 | 55.447 | 1.4488 | 67.8 | 67.3117 | 119261.5328 | 0.60488
2491 | -0.45 | 75.7 | 51.9116 | 570.3934 | 616.2513 | 75.3 | 54.4232 | 0.86 | 67.9 | 66.9116 | 75460.5771 | 0.60177 | 0.71414 | 75 | 54.1535 | 1.08 | 67.9 | 67.4768 | 94221.6603 | 0.64688 | 75.1 | 55.9884 | 1.3 | 67.9 | 67.4884 | 103739.9915 | 0.60288 | 75.1 | 54.6535 | 1.6 | 67.9 | 67.5768 | 136990.8871 | 0.63588 | 75.2 | 55.7884 | 0.79 | 67.9 | 67.3 | 64012.6053 | 0.59788 | 75.3 | 54.4651 | 0.8 | 67.9 | 67.0768 | 69701.3004 | 0.60677 | 75.3 | 52.8349 | 1.5388 | 67.9 | 66.5116 | 144675.2697 | 0.61277 | 75.3 | 54.7884 | 1.46 | 67.9 | 67.2 | 125369.6853 | 0.61088
2492 | -0.5 | 75.8 | 51.9 | 581.1611 | 629.2353 | 75.4 | 54.6655 | 0.87885 | 68 | 67.277 | 76044.1698 | 0.61077 | 1.0849 | 75.0885 | 53.369 | 1.09 | 68 | 67.4115 | 99036.6418 | 0.65288 | 75.2 | 55.3345 | 1.31 | 68 | 67.3115 | 108560.5135 | 0.60788 | 75.2 | 53.8575 | 1.61 | 68 | 67.423 | 143955.8623 | 0.64088 | 75.3 | 56.1885 | 0.79885 | 68 | 67.6885 | 63564.7617 | 0.60477 | 75.4 | 55.2885 | 0.81 | 68 | 67.5885 | 67907.3545 | 0.61477 | 75.4 | 52.0115 | 1.5688 | 68 | 66.4885 | 152844.2016 | 0.62377 | 75.3 | 53.546 | 1.48 | 68 | 66.9115 | 134843.787 | 0.61877
2493 | -0.55 | 75.9 | 51.6 | 601.0317 | 642.8583 | 75.5 | 55.4886 | 0.89 | 68.1 | 67.7886 | 74205.3097 | 0.61789 | 1.4902 | 75.1 | 53.643 | 1.11 | 68.1 | 67.6772 | 99679.2711 | 0.66177 | 75.3 | 54.8 | 1.3289 | 68.1 | 67.3 | 113493.5572 | 0.61577 | 75.3 | 54.6317 | 1.63 | 68.1 | 67.8772 | 140594.7672 | 0.64877 | 75.4 | 56.4 | 0.8 | 68.1 | 67.9 | 63640.8764 | 0.60989 | 75.5 | 55.1228 | 0.82 | 68.1 | 67.7 | 69467.3376 | 0.62089 | 75.4886 | 52 | 1.5989 | 68.1 | 66.7886 | 156619.1412 | 0.63566 | 75.4 | 52.0228 | 1.5089 | 68.1 | 66.6 | 147268.035 | 0.62877
2494 | -0.6 | 75.9 | 51.5887 | 614.7157 | 655.5632 | 75.5887 | 55.7 | 0.89887 | 68.2 | 68 | 74267.2122 | 0.62477 | 1.2374 | 75.2 | 54.5 | 1.12 | 68.2 | 68.2 | 96765.7585 | 0.66789 | 75.3 | 54.6 | 1.34 | 68.2 | 67.4 | 116500.7507 | 0.62377 | 75.4 | 55.9113 | 1.64 | 68.2 | 68.5 | 133091.2079 | 0.65189 | 75.4 | 56.5 | 0.81 | 68.2 | 68.0887 | 64106.0597 | 0.61489 | 75.5887 | 54.9887 | 0.82887 | 68.2 | 67.8 | 70965.509 | 0.62777 | 75.5 | 52.2887 | 1.6289 | 68.2 | 67.1887 | 157893.245 | 0.64677 | 75.5 | 52.0774 | 1.53 | 68.2 | 66.9887 | 150041.0996 | 0.64077
2495 | -0.65 | 76 | 51.9 | 604.067 | 666.0545 | 75.6 | 55.5112 | 0.9 | 68.3 | 68.1 | 76233.6648 | 0.62989 | 1.0924 | 75.3 | 53.7335 | 1.13 | 68.3 | 68.1 | 101713.2995 | 0.67289 | 75.4 | 53.4335 | 1.36 | 68.3 | 67.2112 | 125294.9351 | 0.63178 | 75.5 | 55.0335 | 1.64 | 68.3 | 68.3112 | 140368.2858 | 0.65489 | 75.5 | 55.7335 | 0.81888 | 68.3 | 67.9112 | 67304.324 | 0.61989 | 75.6 | 55.4888 | 0.83 | 68.3 | 68.1888 | 70194.3113 | 0.63389 | 75.6 | 53.0777 | 1.65 | 68.3 | 67.6888 | 155472.5536 | 0.65678 | 75.6 | 51.9223 | 1.5589 | 68.3 | 67.2 | 153976.433 | 0.65178
2496 | -0.7 | 75.711 | 51.511 | 626.3281 | 663.9853 | 75.7 | 54.911 | 0.91 | 67.911 | 68.011 | 79255.7139 | 0.63589 | -0.09594 | 75.4 | 53.6779 | 1.14 | 67.911 | 68.2 | 103272.1995 | 0.67989 | 75.5 | 53.8558 | 1.38 | 67.911 | 67.6779 | 124739.3618 | 0.64178 | 75.5 | 54.4 | 1.6589 | 67.911 | 68.2 | 146182.0769 | 0.65889 | 75.6 | 55.3 | 0.82 | 67.911 | 67.9 | 69728.7598 | 0.62589 | 75.7 | 54.4552 | 0.84 | 67.911 | 67.911 | 74747.6478 | 0.63889 | 75.7 | 53.5 | 1.67 | 67.911 | 68.1 | 154586.6004 | 0.66389 | 75.7 | 53.4337 | 1.58 | 67.911 | 67.9779 | 147172.0445 | 0.66189
2497 | -0.28333 | 75.0219 | 51.3891 | 641.9186 | 632.765 | 75.2219 | 54.3109 | 0.92 | 67.1219 | 67.6109 | 80241.9394 | 0.63989 | -0.99719 | 74.9109 | 52.5437 | 1.14 | 67.1219 | 67.6219 | 106924.0581 | 0.682 | 75.4219 | 55.7781 | 1.39 | 67.1219 | 68.3891 | 114106.5118 | 0.645 | 75.5109 | 54.3219 | 1.66 | 67.1219 | 68.1219 | 146450.1621 | 0.66 | 75.4109 | 55.5 | 0.83 | 67.1219 | 67.9109 | 68913.0842 | 0.628 | 75.4109 | 52.4328 | 0.85 | 67.1219 | 67.1109 | 81342.9482 | 0.64389 | 75.5109 | 54.1781 | 1.68 | 67.1219 | 68.2109 | 149621.6977 | 0.667 | 75.5109 | 54.0328 | 1.59 | 67.1219 | 68.1219 | 142601.0508 | 0.664
2498 | 0.13333 | 74.4108 | 51.3108 | 640.0567 | 596.8785 | 74.6108 | 53.3324 | 0.92 | 66.3216 | 66.8216 | 82084.5516 | 0.64189 | -1.3073 | 74.3108 | 50.6433 | 1.15 | 66.3216 | 66.6216 | 113307.9021 | 0.685 | 74.8216 | 55.2433 | 1.38 | 66.3216 | 67.7216 | 113220.6521 | 0.642 | 74.9108 | 54.3892 | 1.65 | 66.3216 | 67.7108 | 141239.0357 | 0.65711 | 74.8108 | 55.5892 | 0.83 | 66.3216 | 67.5108 | 66421.2645 | 0.62711 | 74.8108 | 50.6433 | 0.85 | 66.3216 | 66.1216 | 86155.9392 | 0.64889 | 74.9108 | 54.4 | 1.67 | 66.3216 | 67.9108 | 143641.0018 | 0.66611 | 74.8216 | 53.8784 | 1.59 | 66.3216 | 67.6108 | 139702.526 | 0.665
2499 | 0.55 | 73.8107 | 51.1 | 652.5791 | 560.2809 | 74.0107 | 52.5 | 0.92 | 65.6107 | 66.2107 | 83205.9883 | 0.64389 | -1.7989 | 73.7107 | 49.7107 | 1.15 | 65.6107 | 66.0107 | 115579.1278 | 0.68889 | 74.2107 | 53.1535 | 1.38 | 65.6107 | 66.5214 | 121097.9259 | 0.64 | 74.2214 | 52.5749 | 1.64 | 65.6107 | 66.6321 | 148576.759 | 0.65311 | 74.2107 | 55.2214 | 0.82 | 65.6107 | 67.0107 | 64982.8318 | 0.62411 | 74.1214 | 49.6107 | 0.86 | 65.6107 | 65.5107 | 88360.4362 | 0.65489 | 74.3107 | 53.6214 | 1.67 | 65.6107 | 67.1214 | 143573.1723 | 0.66311 | 74.2107 | 54.3893 | 1.5811 | 65.6107 | 67.4 | 131604.932 | 0.66211
2500 | 0.96667 | 73.2106 | 50.1317 | 684.8408 | 525.2089 | 73.4106 | 52.2 | 0.92 | 64.8106 | 65.7106 | 81962.297 | 0.644 | -1.6437 | 73.1106 | 49.4 | 1.16 | 64.8106 | 65.5106 | 114363.9776 | 0.69089 | 73.6106 | 51.8212 | 1.38 | 64.8106 | 65.6106 | 125204.499 | 0.639 | 73.6106 | 51 | 1.64 | 64.8106 | 65.6106 | 154833.325 | 0.65111 | 73.5212 | 54.2317 | 0.82 | 64.8106 | 66.1212 | 65900.4046 | 0.62011 | 73.5106 | 49.7894 | 0.87 | 64.8106 | 65.3 | 86183.8133 | 0.65989 | 73.6212 | 52.4317 | 1.66 | 64.8106 | 66.3106 | 146657.7678 | 0.65911 | 73.6106 | 53.1529 | 1.57 | 64.8106 | 66.4317 | 134488.0532 | 0.65711
2501 | 1.3833 | 72.5209 | 49.3105 | 726.4767 | 490.1535 | 72.7209 | 50.1628 | 0.92 | 64.0209 | 64.5314 | 87420.7745 | 0.644 | -1.702 | 72.4209 | 49.6895 | 1.16 | 64.0209 | 65.2 | 109843.5362 | 0.691 | 73.0105 | 50.3419 | 1.37 | 64.0209 | 64.6209 | 130166.1468 | 0.638 | 73.0105 | 51.2895 | 1.63 | 64.0209 | 65.2105 | 148002.894 | 0.649 | 72.9105 | 52.0628 | 0.81 | 64.0209 | 64.8314 | 70592.0966 | 0.6161 | 72.9105 | 48.7419 | 0.87 | 64.0209 | 64.5209 | 88007.6548 | 0.661 | 73.0105 | 50.8419 | 1.65 | 64.0209 | 65.2209 | 152489.312 | 0.6551 | 73.0105 | 52.4895 | 1.56 | 64.0209 | 65.7105 | 133656.5879 | 0.6521
2502 | 1.8 | 72.2103 | 48.2207 | 772.5926 | 467.2621 | 72.1103 | 48.3103 | 0.93 | 63.6103 | 63.5207 | 92416.0154 | 0.6459 | -1.2689 | 71.8103 | 50.1 | 1.15 | 63.6103 | 64.8103 | 104515.6977 | 0.6881 | 72.3207 | 47.8517 | 1.37 | 63.6103 | 63.331 | 140952.7082 | 0.6389 | 72.4103 | 51.2103 | 1.62 | 63.6103 | 64.7103 | 142927.0584 | 0.6431 | 72.3103 | 51 | 0.81 | 63.6103 | 64.0103 | 71914.8327 | 0.615 | 72.3103 | 48.0897 | 0.87 | 63.6103 | 64 | 88255.3042 | 0.664 | 72.4103 | 49.6207 | 1.64 | 63.6103 | 64.3207 | 155927.1082 | 0.653 | 72.4103 | 51.6414 | 1.55 | 63.6103 | 64.9207 | 133987.6687 | 0.6461
2503 | 1.8667 | 72.1102 | 47.6102 | 805.0985 | 463.3819 | 71.9 | 49.6488 | 0.93 | 63.5 | 63.9795 | 86777.7468 | 0.6499 | -0.75518 | 71.6 | 50.2102 | 1.15 | 63.5 | 64.7 | 102578.7115 | 0.6851 | 71.8 | 47.8591 | 1.389 | 63.5 | 63.1795 | 138643.2254 | 0.6439 | 71.9 | 50.3205 | 1.61 | 63.5 | 64.0102 | 144683.7603 | 0.64 | 71.9 | 49.1614 | 0.81 | 63.5 | 63.0307 | 76914.105 | 0.615 | 72 | 48.0102 | 0.88 | 63.5 | 63.8 | 87734.0736 | 0.6669 | 72 | 48.6205 | 1.64 | 63.5 | 63.7102 | 160120.4824 | 0.653 | 71.9102 | 50.8 | 1.54 | 63.5 | 64.3 | 136103.2215 | 0.6431
2504 | 1.9333 | 72.0101 | 47.0101 | 835.7828 | 460.5607 | 71.8 | 50.9899 | 0.93 | 63.4 | 64.4 | 81052.1863 | 0.649 | -0.7826 | 71.5 | 50.9696 | 1.14 | 63.4 | 64.7899 | 98005.2833 | 0.6821 | 71.7 | 48.5202 | 1.39 | 63.4 | 63.4 | 134938.5902 | 0.6469 | 71.8 | 50.5798 | 1.6 | 63.4 | 63.9899 | 142014.3275 | 0.638 | 71.8 | 48.4798 | 0.81899 | 63.4 | 62.8899 | 79346.7003 | 0.6199 | 71.9 | 49.4393 | 0.88 | 63.4 | 64.2798 | 82581.4934 | 0.669 | 71.9 | 49.3595 | 1.64 | 63.4 | 63.8899 | 154753.6937 | 0.654 | 71.8101 | 50.8 | 1.53 | 63.4 | 64.2 | 134604.8932 | 0.641
2505 | 2 | 71.91 | 47.88 | 806.3503 | 452.1201 | 71.7 | 50.33 | 0.93 | 63.3 | 64.01 | 83025.3315 | 0.647 | -1.3637 | 71.4 | 50.73 | 1.13 | 63.3 | 64.52 | 98057.531 | 0.6761 | 71.6 | 50.14 | 1.4 | 63.3 | 63.98 | 125339.0242 | 0.649 | 71.7 | 49.26 | 1.6 | 63.3 | 63.33 | 149567.2224 | 0.6351 | 71.7 | 47.45 | 0.82 | 63.3 | 62.51 | 83172.1166 | 0.6239 | 71.8 | 50.02 | 0.88 | 63.3 | 64.4 | 79774.4902 | 0.6671 | 71.8 | 50.3 | 1.64 | 63.3 | 64.2 | 146883.6848 | 0.652 | 71.71 | 52.44 | 1.521 | 63.3 | 64.59 | 122989.3464 | 0.6371
2506 | 2.0667 | 71.8099 | 47.9 | 795.1023 | 444.3285 | 71.6 | 50.2802 | 0.93 | 63.1099 | 63.9 | 82653.9828 | 0.646 | -1.6002 | 71.3 | 49.0297 | 1.13 | 63.1099 | 63.8198 | 104930.7471 | 0.6721 | 71.5 | 50.4395 | 1.39 | 63.1099 | 63.9198 | 122709.1545 | 0.647 | 71.6 | 49.3506 | 1.6 | 63.1099 | 63.3802 | 148369.3173 | 0.636 | 71.6 | 47.1703 | 0.83 | 63.1099 | 62.4901 | 84771.6245 | 0.6309 | 71.7 | 49.7 | 0.88 | 63.1099 | 64.1099 | 80482.8077 | 0.666 | 71.7 | 49.7198 | 1.63 | 63.1099 | 63.8099 | 149593.9398 | 0.649 | 71.6099 | 53.3099 | 1.501 | 63.1099 | 64.7099 | 115565.3013 | 0.6292
2507 | 2.1333 | 71.7098 | 47.8902 | 794.9368 | 436.8563 | 71.5 | 51.4707 | 0.92 | 63 | 64.2902 | 77430.55 | 0.6431 | -0.70589 | 71.2 | 48.5902 | 1.12 | 63 | 63.6 | 106212.0589 | 0.671 | 71.4 | 50.1805 | 1.39 | 63 | 63.7902 | 123422.9655 | 0.6451 | 71.5 | 51.3609 | 1.59 | 63 | 63.9902 | 133904.1772 | 0.6331 | 71.5 | 48.0902 | 0.84 | 63 | 62.8 | 81818.9788 | 0.6359 | 71.6 | 48.6391 | 0.87 | 63 | 63.7098 | 83690.4458 | 0.664 | 71.6 | 51.2316 | 1.621 | 63 | 64.2805 | 138110.9158 | 0.6461 | 71.5098 | 51.0684 | 1.49 | 63 | 63.7293 | 127013.1777 | 0.6221
2508 | 2.2 | 71.4097 | 48 | 783.9448 | 418.4855 | 71.4 | 50.6386 | 0.92 | 62.5193 | 63.8193 | 79652.6731 | 0.6381 | -0.62932 | 71.1 | 49.771 | 1.12 | 62.5193 | 63.8 | 99863.4036 | 0.6671 | 71.3 | 51.5614 | 1.38 | 62.5193 | 64.0903 | 114482.2489 | 0.6421 | 71.4 | 52.1 | 1.571 | 62.5193 | 64.1 | 126960.0583 | 0.62619 | 71.4 | 50.1421 | 0.84 | 62.5193 | 63.5807 | 74614.9073 | 0.638 | 71.5 | 47.9 | 0.87 | 62.5193 | 63.4 | 85799.4564 | 0.6631 | 71.5 | 51.5386 | 1.61 | 62.5193 | 64.1193 | 133822.6127 | 0.63919 | 71.4097 | 49.9903 | 1.48 | 62.5193 | 63.2 | 132446.2643 | 0.619
2509 | 2.5833 | 70.8095 | 48.1905 | 771.5339 | 381.9154 | 70.9191 | 49.2095 | 0.91 | 61.8191 | 62.9095 | 82453.0063 | 0.6331 | -0.75206 | 70.6095 | 50.3905 | 1.101 | 61.8191 | 63.6095 | 93596.2642 | 0.6601 | 71.1095 | 51.1477 | 1.361 | 61.8191 | 63.7286 | 113860.6256 | 0.63419 | 71.2095 | 51.5286 | 1.55 | 61.8191 | 63.5286 | 127294.6768 | 0.61719 | 71.1095 | 49.2668 | 0.83 | 61.8191 | 63.0286 | 75969.874 | 0.6331 | 71.1095 | 48 | 0.87 | 61.8191 | 63.1 | 83952.3391 | 0.6601 | 71.2095 | 50.8 | 1.581 | 61.8191 | 63.5191 | 135245.7806 | 0.6311 | 71.1191 | 49.2382 | 1.47 | 61.8191 | 62.6191 | 134389.6874 | 0.6131
2510 | 2.9667 | 70.2094 | 47.4377 | 778.565 | 346.8219 | 70.4094 | 47.2565 | 0.9 | 61.1188 | 61.7283 | 87070.4367 | 0.62909 | -1.0388 | 70.0188 | 49.1377 | 1.09 | 61.1188 | 62.6188 | 95323.3443 | 0.65019 | 70.6094 | 50.2 | 1.35 | 61.1188 | 62.8094 | 114698.1634 | 0.62519 | 70.6094 | 49.6471 | 1.5209 | 61.1188 | 62.3283 | 133494.689 | 0.60719 | 70.5094 | 46.9283 | 0.83 | 61.1188 | 61.7188 | 81879.6236 | 0.631 | 70.5094 | 48.6717 | 0.86 | 61.1188 | 62.8 | 78734.6604 | 0.65509 | 70.6094 | 52.1529 | 1.56 | 61.1188 | 63.5 | 120434.0796 | 0.62028 | 70.6094 | 49.3717 | 1.4509 | 61.1188 | 62.2 | 129234.6552 | 0.60809
2511 | 3.35 | 69.6093 | 46.9 | 809.7255 | 313.5422 | 69.8093 | 46.5907 | 0.9 | 60.4093 | 61.0093 | 87151.4749 | 0.627 | -1.4028 | 69.5093 | 47.7186 | 1.08 | 60.4093 | 61.6093 | 97897.672 | 0.64219 | 70.0093 | 49.3186 | 1.33 | 60.4093 | 61.9186 | 114839.6649 | 0.61619 | 70.0093 | 48.8 | 1.51 | 60.4093 | 61.4093 | 133792.9207 | 0.59919 | 69.9186 | 45.5186 | 0.83 | 60.4093 | 60.8093 | 84714.4654 | 0.63 | 69.9093 | 48.9093 | 0.85 | 60.4093 | 62.3186 | 74833.1272 | 0.64619 | 70.0093 | 52.1279 | 1.5209 | 60.4093 | 62.9186 | 113976.2665 | 0.60528 | 70.0093 | 49.7093 | 1.4309 | 60.4093 | 61.8093 | 121468.1686 | 0.59919
2512 | 3.7333 | 69.1092 | 46.3184 | 818.9312 | 279.4975 | 69.2092 | 47 | 0.89 | 59.7092 | 60.7092 | 83153.3797 | 0.62209 | -1.1079 | 68.9092 | 46.4276 | 1.0609 | 59.7092 | 60.6184 | 99711.6345 | 0.63509 | 69.4092 | 47.7276 | 1.31 | 59.7092 | 60.8184 | 118536.2484 | 0.60809 | 69.4184 | 48.4092 | 1.4809 | 59.7092 | 60.8092 | 130532.5953 | 0.59109 | 69.4092 | 45.0908 | 0.83 | 59.7092 | 60.3 | 83973.5309 | 0.629 | 69.3184 | 48.6 | 0.84 | 59.7092 | 61.7092 | 72815.239 | 0.63618 | 69.5092 | 51.5908 | 1.4809 | 59.7092 | 62.1092 | 110630.2162 | 0.59028 | 69.4092 | 48.5368 | 1.4109 | 59.7092 | 60.8184 | 122970.2531 | 0.59018
2513 | 4.1167 | 68.5091 | 45.7091 | 839.4914 | 246.89 | 68.6182 | 46.1182 | 0.88091 | 59.0091 | 59.9182 | 83442.6733 | 0.61618 | -0.5978 | 68.3091 | 46.1909 | 1.05 | 59.0091 | 60 | 97434.3758 | 0.62809 | 68.8091 | 47.8728 | 1.2909 | 59.0091 | 60.4 | 113084.2823 | 0.60018 | 68.9091 | 47.9091 | 1.4609 | 59.0091 | 60.1091 | 127861.174 | 0.58218 | 68.8091 | 46.3637 | 0.82 | 59.0091 | 60.3 | 77319.9774 | 0.62609 | 68.8091 | 45.8817 | 0.82091 | 59.0091 | 60.1363 | 78809.7208 | 0.62618 | 68.9091 | 50.7363 | 1.4409 | 59.0091 | 61.1272 | 109033.3933 | 0.57327 | 68.8182 | 46.8363 | 1.3909 | 59.0091 | 59.6182 | 128035.1871 | 0.58209
2514 | 4.5 | 68.009 | 44.7179 | 865.7713 | 220.1315 | 68.109 | 44.3358 | 0.88 | 58.409 | 58.7269 | 87139.0394 | 0.612 | 0.27493 | 67.7179 | 44.5538 | 1.04 | 58.409 | 58.8269 | 100704.1789 | 0.62009 | 68.309 | 47.3358 | 1.27 | 58.409 | 59.6269 | 111205.5116 | 0.59018 | 68.309 | 45.0806 | 1.44 | 58.409 | 58.3448 | 139763.1334 | 0.57309 | 68.209 | 46.809 | 0.8109 | 58.409 | 59.9179 | 73043.2732 | 0.61818 | 68.209 | 43.709 | 0.82 | 58.409 | 58.809 | 83719.0167 | 0.62109 | 68.309 | 48.6448 | 1.4009 | 58.409 | 59.6269 | 115287.6793 | 0.55827 | 68.309 | 44.5448 | 1.38 | 58.409 | 58.1358 | 136741.7367 | 0.577
2515 | 4.7333 | 67.7088 | 42.9265 | 933.3284 | 204.93 | 67.7 | 44.2735 | 0.87088 | 58.0088 | 58.4 | 85568.6918 | 0.60909 | 0.85544 | 67.3088 | 44.2735 | 1.03 | 58.0088 | 58.3912 | 99393.5062 | 0.61609 | 67.7088 | 45.8177 | 1.2509 | 58.0088 | 58.5088 | 115025.9441 | 0.58209 | 67.8 | 42.6177 | 1.44 | 58.0088 | 57.0088 | 150993.025 | 0.572 | 67.7088 | 47.6646 | 0.80088 | 58.0088 | 59.8912 | 67319.4539 | 0.61109 | 67.8 | 44.8558 | 0.81 | 58.0088 | 58.8912 | 77540.4865 | 0.61709 | 67.8088 | 44.4973 | 1.38 | 58.0088 | 57.2531 | 134311.9325 | 0.54909 | 67.8 | 42.9088 | 1.38 | 58.0088 | 57.2088 | 143450.5436 | 0.576
2516 | 4.9667 | 67.3087 | 42.0175 | 976.5508 | 188.7055 | 67.3087 | 44.0175 | 0.87 | 57.6087 | 58.0175 | 84636.1432 | 0.60509 | 0.31602 | 67.0087 | 44.9 | 1.02 | 57.6087 | 58.3087 | 94482.9561 | 0.60917 | 67.4 | 43.0698 | 1.24 | 57.6087 | 57.0349 | 126201.1947 | 0.57709 | 67.4087 | 43.0738 | 1.44 | 57.6087 | 56.9913 | 146680.9554 | 0.573 | 67.4087 | 48.0175 | 0.79 | 57.6087 | 59.5175 | 63962.2821 | 0.59917 | 67.4087 | 44.0524 | 0.8 | 57.6087 | 58.1349 | 78365.7598 | 0.60909 | 67.5 | 43.3738 | 1.38 | 57.6087 | 56.5913 | 138800.8585 | 0.549 | 67.4087 | 43.5651 | 1.38 | 57.6087 | 57.2913 | 137580.6564 | 0.577
2517 | 5.2 | 67.0086 | 41.6086 | 995.9966 | 170.9187 | 67 | 43.6914 | 0.86 | 57.1086 | 57.6 | 83867.7445 | 0.60109 | 0.091349 | 66.6086 | 43.4345 | 1.01 | 57.1086 | 57.3258 | 97996.1437 | 0.60309 | 67.0086 | 41.5 | 1.2491 | 57.1086 | 56.2 | 132944.2654 | 0.578 | 67.1 | 45.0569 | 1.4309 | 57.1086 | 57.5828 | 132241.4118 | 0.57109 | 67.0086 | 47.3086 | 0.77086 | 57.1086 | 58.8172 | 63840.8102 | 0.58817 | 67.1 | 42.2086 | 0.8 | 57.1086 | 57.1172 | 82732.6516 | 0.60509 | 67.1086 | 45.5569 | 1.3709 | 57.1086 | 57.2914 | 123641.1082 | 0.54609 | 67.1 | 43.7172 | 1.37 | 57.1086 | 57.1086 | 134219.0536 | 0.574
2518 | 5.4333 | 66.6085 | 41.6915 | 991.6739 | 151.5484 | 66.6085 | 42.8255 | 0.86 | 56.7085 | 56.917 | 85291.1903 | 0.597 | 0.067654 | 66.3085 | 42.3085 | 1 | 56.7085 | 56.6085 | 100461.082 | 0.599 | 66.7 | 42.9575 | 1.25 | 56.7085 | 56.683 | 123444.2372 | 0.579 | 66.7085 | 45.317 | 1.42 | 56.7085 | 57.317 | 126974.0106 | 0.56408 | 66.7085 | 47 | 0.76 | 56.7085 | 58.3085 | 62572.8659 | 0.57625 | 66.7085 | 41.217 | 0.79 | 56.7085 | 56.5085 | 84538.7945 | 0.603 | 66.8 | 43.2935 | 1.36 | 56.7085 | 55.951 | 132975.584 | 0.54 | 66.7085 | 43.3 | 1.37 | 56.7085 | 56.7 | 133735.1929 | 0.57108
2519 | 5.6667 | 66.3084 | 41.3168 | 991.7983 | 132.6934 | 66.3 | 40.2503 | 0.85 | 56.3084 | 55.6251 | 93015.8403 | 0.595 | 0.22721 | 65.9084 | 42.4916 | 1 | 56.3084 | 56.4 | 97807.0196 | 0.59508 | 66.3084 | 44.2 | 1.24 | 56.3084 | 56.9 | 114201.65 | 0.57408 | 66.4 | 41.8838 | 1.4008 | 56.3084 | 55.5419 | 143669.8058 | 0.559 | 66.3084 | 45.5335 | 0.74084 | 56.3084 | 57.2251 | 64742.2352 | 0.56517 | 66.4 | 42.8413 | 0.79 | 56.3084 | 56.8832 | 77571.6964 | 0.60008 | 66.4084 | 39.7335 | 1.36 | 56.3084 | 54.1168 | 151966.8047 | 0.54192 | 66.4 | 42.5251 | 1.36 | 56.3084 | 56.1084 | 135463.7388 | 0.569
2520 | 5.9 | 66.1 | 40.3248 | 1025.4998 | 120.3661 | 65.9083 | 37.5413 | 0.86 | 56 | 54.4165 | 101916.5964 | 0.59792 | 0.12511 | 65.6083 | 42.0165 | 0.99 | 56 | 55.8165 | 97656.2356 | 0.591 | 66 | 42.9413 | 1.2208 | 56 | 56.0165 | 118081.4363 | 0.569 | 66.0083 | 40.7752 | 1.41 | 56 | 54.8917 | 148486.7409 | 0.561 | 66.0083 | 42.9496 | 0.73083 | 56 | 55.8248 | 70657.0472 | 0.55808 | 66.0083 | 43.1331 | 0.78 | 56 | 56.6248 | 74500.6083 | 0.59308 | 66.1 | 39.1917 | 1.3792 | 56 | 53.8917 | 154845.1059 | 0.54883 | 66.0083 | 42.6835 | 1.36 | 56 | 55.8917 | 132536.194 | 0.56708
2521 | 6 | 65.9 | 39.4918 | 1074.8088 | 115.606 | 65.7082 | 38.5429 | 0.87 | 55.8082 | 54.8755 | 98685.896 | 0.60492 | 0.44786 | 65.4 | 42.0837 | 0.98082 | 55.8082 | 55.7 | 96008.4981 | 0.588 | 65.7 | 42.3837 | 1.22 | 55.8082 | 55.5 | 118740.0545 | 0.567 | 65.7 | 41.7918 | 1.41 | 55.8082 | 55.2 | 141033.2472 | 0.562 | 65.7 | 42 | 0.73 | 55.8082 | 55.2 | 72501.7676 | 0.557 | 65.8 | 40.0652 | 0.77 | 55.8082 | 55.1326 | 83101.8402 | 0.589 | 65.8 | 40.5674 | 1.39 | 55.8082 | 54.4837 | 147057.0616 | 0.55492 | 65.8 | 41.9326 | 1.35 | 55.8082 | 55.4082 | 134398.6191 | 0.565
2522 | 6.1 | 65.8 | 39.7 | 1064.7937 | 107.1527 | 65.6 | 39.708 | 0.87 | 55.608 | 55.3 | 94154.9934 | 0.60692 | 1.239 | 65.3 | 42.9839 | 0.98 | 55.608 | 55.9 | 91024.0577 | 0.58408 | 65.5 | 40.9482 | 1.22 | 55.608 | 54.8161 | 125113.9742 | 0.565 | 65.6 | 42.8839 | 1.41 | 55.608 | 55.592 | 133752.6576 | 0.562 | 65.6 | 42.1 | 0.73 | 55.608 | 55.1 | 71581.1525 | 0.555 | 65.608 | 37.9161 | 0.78 | 55.608 | 54.208 | 90219.5581 | 0.59092 | 65.608 | 42.4679 | 1.4 | 55.608 | 55.292 | 135674.518 | 0.556 | 65.6 | 39.8402 | 1.35 | 55.608 | 54.4161 | 145726.4505 | 0.566
2523 | 6.2 | 65.6 | 39.5079 | 1065.4595 | 99.4029 | 65.4079 | 39.5 | 0.87 | 55.4079 | 55.2 | 94513.5808 | 0.60792 | 0.64928 | 65.1 | 42.0396 | 0.97 | 55.4079 | 55.3158 | 93332.5152 | 0.57808 | 65.4 | 41.0604 | 1.22 | 55.4079 | 54.7842 | 124084.0258 | 0.56792 | 65.4 | 43.4 | 1.4 | 55.4079 | 55.6079 | 129174.6348 | 0.55808 | 65.4 | 43.6604 | 0.73 | 55.4079 | 55.6842 | 66138.5869 | 0.55308 | 65.5 | 38.8604 | 0.78 | 55.4079 | 54.5842 | 87269.8796 | 0.595 | 65.5 | 42.0317 | 1.39 | 55.4079 | 55.0158 | 136896.6193 | 0.555 | 65.5 | 40.7525 | 1.36 | 55.4079 | 54.7842 | 140904.6674 | 0.57
2524 | 6.3 | 65.5 | 39.7922 | 1063.0448 | 91.3561 | 65.3 | 39.3 | 0.87 | 55.3 | 55 | 95011.7906 | 0.60892 | 0.705 | 65 | 40.7156 | 0.96078 | 55.3 | 54.6078 | 97644.2342 | 0.576 | 65.2 | 43.9454 | 1.22 | 55.3 | 55.9766 | 108456.8694 | 0.56608 | 65.3 | 42.9156 | 1.39 | 55.3 | 55.3078 | 129888.4625 | 0.555 | 65.3 | 45.1922 | 0.72 | 55.3 | 56.1 | 60273.0577 | 0.54616 | 65.3078 | 41.5532 | 0.78 | 55.3 | 55.5844 | 77848.6921 | 0.59508 | 65.3078 | 40.9078 | 1.4 | 55.3 | 54.5 | 142615.3708 | 0.556 | 65.3 | 40.3468 | 1.36 | 55.3 | 54.5234 | 142233.1874 | 0.57092
2525 | 6.4 | 65.3 | 40.1923 | 1041.3999 | 82.1384 | 65.1077 | 40.0769 | 0.87 | 55.1 | 55.1923 | 91717.2723 | 0.609 | -0.15741 | 64.8 | 43.4231 | 0.96 | 55.1 | 55.6693 | 85927.7943 | 0.57408 | 65.1 | 44.9077 | 1.2008 | 55.1 | 56.1077 | 101530.762 | 0.55815 | 65.1 | 42.7 | 1.39 | 55.1 | 55.0077 | 129815.4783 | 0.552 | 65.1 | 44.7154 | 0.71 | 55.1 | 55.6154 | 60428.1512 | 0.53715 | 65.2 | 41.7231 | 0.78 | 55.1 | 55.5154 | 76122.6869 | 0.59008 | 65.2 | 41.2846 | 1.4 | 55.1 | 54.5923 | 140019.6237 | 0.558 | 65.2 | 42.0308 | 1.37 | 55.1 | 55.2693 | 132480.0513 | 0.573
2526 | 6.5 | 65.2 | 41.0924 | 993.7495 | 71.3666 | 65 | 41.8697 | 0.87 | 54.9 | 55.7924 | 84067.6956 | 0.607 | -0.91444 | 64.6076 | 44.6227 | 0.95 | 54.9 | 55.9151 | 79073.0449 | 0.56515 | 64.9 | 42.7454 | 1.19 | 54.9 | 54.9227 | 110217.86 | 0.55108 | 65 | 43.1849 | 1.38 | 54.9 | 55.1 | 125600.4182 | 0.54908 | 65 | 42.1454 | 0.7 | 54.9 | 54.2303 | 66874.9794 | 0.532 | 65.0076 | 41.6849 | 0.77 | 54.9 | 55.3 | 75146.4024 | 0.58608 | 65.0076 | 43.647 | 1.4 | 54.9 | 55.5773 | 125196.6021 | 0.55708 | 65 | 43.8 | 1.36 | 54.9 | 55.8076 | 120492.3396 | 0.56808
2527 | 6.6 | 65 | 41.2 | 975.9088 | 62.5342 | 64.8075 | 43.1851 | 0.86 | 54.7 | 56.1 | 78024.5643 | 0.60015 | -1.8859 | 64.5 | 43.4149 | 0.93 | 54.7 | 55.1149 | 82232.43 | 0.55707 | 64.8 | 44.2254 | 1.18 | 54.7 | 55.4702 | 101407.3528 | 0.54807 | 64.8 | 43.0149 | 1.37 | 54.7 | 54.8149 | 124619.4113 | 0.54507 | 64.8 | 41.2851 | 0.7 | 54.7 | 53.7925 | 68989.1384 | 0.532 | 64.9 | 41.1298 | 0.77 | 54.7 | 54.9149 | 75961.2869 | 0.58107 | 64.9 | 45.5851 | 1.3807 | 54.7 | 56.1925 | 111710.847 | 0.55007 | 64.9 | 46.1404 | 1.3407 | 54.7 | 56.5776 | 105159.4872 | 0.56115
2528 | 6.7 | 64.9 | 41.9853 | 940.8808 | 52.8615 | 64.7 | 42.622 | 0.85 | 54.5073 | 55.6147 | 78487.2908 | 0.59207 | -2.9056 | 64.3073 | 42.9 | 0.92 | 54.5073 | 54.7 | 82665.6487 | 0.55107 | 64.6 | 45.9073 | 1.16 | 54.5073 | 55.9073 | 90884.0532 | 0.53822 | 64.6073 | 42.6 | 1.36 | 54.5073 | 54.5073 | 125433.2429 | 0.542 | 64.7 | 42.5706 | 0.7 | 54.5073 | 54.2927 | 64713.5013 | 0.532 | 64.7073 | 43.7193 | 0.76 | 54.5073 | 55.7706 | 66778.7887 | 0.57807 | 64.7073 | 48.6339 | 1.3507 | 54.5073 | 57.278 | 91091.5323 | 0.53822 | 64.7 | 48.678 | 1.31 | 54.5073 | 57.4 | 87339.4767 | 0.54622
2529 | 6.8 | 64.7 | 42.9928 | 879.6224 | 41.7517 | 64.5072 | 40.9289 | 0.84 | 54.3072 | 54.7144 | 82995.1571 | 0.58607 | -2.043 | 64.2 | 40.6578 | 0.92 | 54.3072 | 53.5217 | 89834.6483 | 0.547 | 64.5 | 44.0361 | 1.14 | 54.3072 | 54.8217 | 97105.3504 | 0.52814 | 64.5 | 42.7 | 1.35 | 54.3072 | 54.4 | 123096.1322 | 0.539 | 64.5 | 43.4928 | 0.69072 | 54.3072 | 54.6 | 60955.9577 | 0.52807 | 64.6 | 44.1433 | 0.74072 | 54.3072 | 55.6289 | 63662.6488 | 0.56614 | 64.6 | 47.4795 | 1.3007 | 54.3072 | 56.3433 | 93250.1716 | 0.51929 | 64.6 | 47.2506 | 1.2607 | 54.3072 | 56.3361 | 91188.2351 | 0.52822
2530 | 6.9 | 64.6 | 41.6213 | 904.4541 | 36.1498 | 64.4 | 39.4142 | 0.84 | 54.1071 | 53.9071 | 87491.2646 | 0.58307 | -0.56292 | 64.0071 | 37.9284 | 0.92 | 54.1071 | 52.2142 | 100388.8053 | 0.54893 | 64.3 | 45.0502 | 1.1207 | 54.1071 | 55.0787 | 90752.4967 | 0.52214 | 64.3071 | 43.4858 | 1.34 | 54.1071 | 54.6 | 116967.0791 | 0.53407 | 64.4 | 40.7711 | 0.69 | 54.1071 | 53.1355 | 67854.7489 | 0.524 | 64.4 | 47.9792 | 0.73 | 54.1071 | 57.1431 | 50075.3353 | 0.55521 | 64.4071 | 44.7142 | 1.28 | 54.1071 | 54.7142 | 105398.9852 | 0.50907 | 64.4 | 44.4355 | 1.2307 | 54.1071 | 54.7213 | 103001.1759 | 0.51614
2531 | 7 | 64.4 | 41.779 | 906.7685 | 29.4259 | 64.207 | 39.679 | 0.84 | 54 | 53.893 | 85980.4868 | 0.583 | -0.5786 | 63.9 | 39.4441 | 0.93 | 54 | 52.972 | 95049.5684 | 0.55493 | 64.107 | 46.693 | 1.1 | 54 | 55.6 | 80226.3251 | 0.51114 | 64.2 | 46.2441 | 1.3207 | 54 | 55.679 | 99476.9282 | 0.52714 | 64.2 | 40.9511 | 0.69 | 54 | 53.179 | 67564.3233 | 0.527 | 64.3 | 49.5489 | 0.7007 | 54 | 57.328 | 43067.2126 | 0.53135 | 64.3 | 42.635 | 1.26 | 54 | 53.521 | 114307.3521 | 0.50207 | 64.207 | 44.572 | 1.22 | 54 | 54.586 | 100269.9063 | 0.50907
2532 | 7.1 | 64.3 | 42.6862 | 852.7495 | 21.3688 | 64.1 | 41.4725 | 0.83 | 53.9 | 54.4931 | 78674.1406 | 0.58007 | -0.92452 | 63.7069 | 41.9794 | 0.93 | 53.9 | 53.9931 | 84213.9883 | 0.554 | 64 | 46.9 | 1.0707 | 53.9 | 55.4 | 76226.3669 | 0.49714 | 64.0069 | 46.9206 | 1.2907 | 53.9 | 55.7138 | 91942.8166 | 0.51321 | 64.0069 | 40.2481 | 0.69 | 53.9 | 52.8206 | 68851.3284 | 0.527 | 64.1 | 46.2413 | 0.67069 | 53.9 | 55.3275 | 50387.0426 | 0.51128 | 64.1069 | 43.945 | 1.26 | 53.9 | 53.9794 | 106263.1819 | 0.50007 | 64.1 | 45.4931 | 1.1907 | 53.9 | 54.8 | 92581.5927 | 0.49914
2533 | 7.1333 | 64.3 | 42.6135 | 828.7392 | 18.1203 | 64 | 41.0338 | 0.82068 | 53.8 | 54.1203 | 79014.0458 | 0.57407 | -1.1625 | 63.7 | 44.8527 | 0.92 | 53.8 | 55.0865 | 72250.2649 | 0.54814 | 63.8068 | 44.4541 | 1.0407 | 53.8 | 53.8338 | 84735.5206 | 0.48414 | 63.9 | 45.127 | 1.26 | 53.8 | 54.5135 | 98639.7057 | 0.50114 | 63.9 | 38.8068 | 0.7 | 53.8 | 52.1932 | 73352.3262 | 0.53193 | 64 | 44.9 | 0.66 | 53.8 | 54.4068 | 52418.7526 | 0.49914 | 64 | 47.3594 | 1.2307 | 53.8 | 55.5797 | 85694.3265 | 0.49114 | 64 | 46.3865 | 1.17 | 53.8 | 54.9932 | 85801.0976 | 0.48814
2534 | 7.1667 | 64.2 | 42.8934 | 812.4854 | 15.3465 | 63.9066 | 40 | 0.82 | 53.7 | 53.6066 | 82024.4802 | 0.571 | -0.065909 | 63.6 | 46.4 | 0.9 | 53.7 | 55.6 | 64500.3883 | 0.5362 | 63.8 | 46.5136 | 1.03 | 53.7 | 54.7601 | 74597.7652 | 0.47913 | 63.8 | 45.6668 | 1.24 | 53.7 | 54.5867 | 94159.7888 | 0.49307 | 63.9 | 39.7734 | 0.71 | 53.7 | 52.6867 | 71355.9408 | 0.537 | 63.9066 | 43.2332 | 0.64066 | 53.7 | 53.3266 | 55716.0776 | 0.48907 | 64 | 46.2532 | 1.1907 | 53.7 | 54.7266 | 88301.5452 | 0.47613 | 63.9 | 44.6465 | 1.14 | 53.7 | 53.8266 | 91825.4154 | 0.47613
2535 | 7.2 | 64.2 | 42.7935 | 801.6656 | 13.2392 | 63.9 | 40.0935 | 0.82 | 53.7 | 53.6 | 81270.0461 | 0.569 | 1.0246 | 63.5 | 47.4804 | 0.87065 | 53.7 | 55.8869 | 58713.772 | 0.5222 | 63.7 | 47.6326 | 1 | 53.7 | 55.0261 | 67250.3428 | 0.4632 | 63.8 | 46.3065 | 1.2107 | 53.7 | 54.7065 | 88307.5732 | 0.4812 | 63.8 | 42.5478 | 0.71 | 53.7 | 53.9804 | 63209.2463 | 0.539 | 63.9 | 41.4131 | 0.64 | 53.7 | 52.3065 | 59984.7399 | 0.48507 | 63.9 | 44.4065 | 1.18 | 53.7 | 53.5065 | 95656.8316 | 0.46807 | 63.9 | 42.6131 | 1.13 | 53.7 | 52.6065 | 100096.9749 | 0.472
2536 | 7.2333 | 64.1 | 42.5192 | 786.605 | 10.5064 | 63.8 | 40.2936 | 0.81 | 53.6 | 53.6 | 80177.2315 | 0.567 | 0.44252 | 63.5 | 46.6321 | 0.85 | 53.6 | 55.1192 | 59490.4587 | 0.50619 | 63.7 | 43.3705 | 0.97064 | 53.6 | 52.5385 | 82754.3031 | 0.45213 | 63.7 | 43.6513 | 1.19 | 53.6 | 53.1321 | 99427.3849 | 0.47206 | 63.8 | 44.1 | 0.7 | 53.6 | 54.6 | 57653.8049 | 0.53406 | 63.8064 | 40.6064 | 0.64 | 53.6 | 51.8064 | 62187.1519 | 0.48594 | 63.8064 | 45.3743 | 1.16 | 53.6 | 53.8872 | 89809.3934 | 0.46206 | 63.8 | 43.7679 | 1.1206 | 53.6 | 53.1808 | 94368.0104 | 0.47006
2537 | 7.2667 | 64.1 | 42.0937 | 806.0055 | 10.0126 | 63.8 | 42.8433 | 0.81 | 53.5063 | 54.5811 | 70943.0197 | 0.56313 | 0.66945 | 63.4 | 47.0685 | 0.83 | 53.5063 | 55.0874 | 56495.0332 | 0.49319 | 63.6 | 44.9181 | 0.97063 | 53.5063 | 53.3559 | 76173.744 | 0.45206 | 63.7 | 43.6685 | 1.18 | 53.5063 | 53.0811 | 98631.8755 | 0.47006 | 63.7 | 42.3378 | 0.7 | 53.5063 | 53.6189 | 62162.851 | 0.52806 | 63.8 | 39.4189 | 0.64 | 53.5063 | 51.3063 | 65571.31 | 0.48894 | 63.8 | 47.9622 | 1.14 | 53.5063 | 55.0811 | 75028.3816 | 0.45219 | 63.7063 | 43.4252 | 1.11 | 53.5063 | 52.9126 | 94568.757 | 0.46506
2538 | 7.3 | 64.1938 | 43.9753 | 738.8229 | 8.4691 | 63.0247 | 42.9433 | 0.8 | 53.6938 | 54.0371 | 66575.5326 | 0.55412 | -0.025818 | 62.6247 | 48.1124 | 0.8 | 53.6938 | 55.0185 | 48465.8825 | 0.47719 | 63.6 | 46.0247 | 0.95062 | 53.6938 | 53.7185 | 69987.0731 | 0.44212 | 63.6 | 44.8 | 1.17 | 53.6938 | 53.5062 | 91897.2898 | 0.46506 | 63.7 | 41.1938 | 0.7 | 53.6938 | 53 | 65335.3548 | 0.52894 | 63.4185 | 41.0629 | 0.65 | 53.6938 | 52.0938 | 60846.6749 | 0.49394 | 63.7 | 47.9309 | 1.0906 | 53.6938 | 54.8185 | 72199.286 | 0.43619 | 63.7 | 45.0505 | 1.11 | 53.6938 | 53.6753 | 86254.7283 | 0.46306
2539 | 7.1667 | 64.3939 | 44.7121 | 683.4274 | 14.0029 | 60.8243 | 41.6 | 0.79939 | 53.9 | 52.2121 | 63885.4116 | 0.554 | 1.5746 | 60.4243 | 42.4092 | 0.79 | 53.9 | 50.8667 | 59168.4684 | 0.469 | 61.8303 | 45.1879 | 0.94 | 53.9 | 52.5061 | 65749.2514 | 0.439 | 61.9243 | 41.2607 | 1.1694 | 53.9 | 50.8425 | 100493.1485 | 0.46394 | 61.5243 | 41.3818 | 0.7 | 53.9 | 52.1061 | 59133.3108 | 0.53294 | 61.2243 | 41.7 | 0.65939 | 53.9 | 51.4121 | 53358.7869 | 0.49888 | 61.6243 | 46.7879 | 1.0706 | 53.9 | 53.1061 | 66742.6809 | 0.42806 | 61.5303 | 44.5303 | 1.1 | 53.9 | 52.3303 | 78193.1812 | 0.459
2540 | 7.0333 | 64.594 | 42.9179 | 745.836 | 26.1393 | 60.9821 | 41.9 | 0.8 | 54.194 | 52.5881 | 63877.1209 | 0.55994 | 2.4429 | 60.5821 | 41.1583 | 0.8094 | 54.194 | 50.4702 | 65652.4096 | 0.48282 | 60.306 | 43.8298 | 0.95 | 54.194 | 51.1179 | 65329.061 | 0.44188 | 60.406 | 41.6464 | 1.2 | 54.194 | 50.6702 | 93854.5379 | 0.47882 | 60.4 | 41.506 | 0.71 | 54.194 | 51.794 | 56587.711 | 0.54288 | 60.6881 | 40.6179 | 0.67 | 54.194 | 50.8 | 56175.0141 | 0.50888 | 60.5 | 46.0179 | 1.07 | 54.194 | 52.206 | 64806.5362 | 0.426 | 60.5 | 44.0881 | 1.11 | 54.194 | 51.6881 | 76126.019 | 0.46488
2541 | 6.9 | 64.7942 | 42 | 800.79 | 37.8833 | 63.0767 | 43.8708 | 0.81 | 54.4 | 54.6708 | 64775.3246 | 0.564 | 0.93106 | 62.6767 | 42.0175 | 0.82 | 54.4 | 52.1942 | 71031.7258 | 0.49188 | 61.4767 | 43.8825 | 0.97 | 54.4 | 51.7825 | 71658.3623 | 0.45188 | 61.5708 | 44.6767 | 1.2294 | 54.4 | 52.8767 | 86750.3147 | 0.48888 | 62.0708 | 41.1117 | 0.73 | 54.4 | 52.6883 | 63723.9807 | 0.55388 | 62.6708 | 42.3592 | 0.68942 | 54.4 | 52.865 | 58158.9389 | 0.52188 | 62.1708 | 48.3475 | 1.0706 | 54.4 | 54.2592 | 62095.6778 | 0.428 | 62.0767 | 45.8767 | 1.12 | 54.4 | 53.4767 | 76487.6924 | 0.47
2542 | 6.7667 | 64.9943 | 44.46 | 734.5266 | 42.3714 | 63.9057 | 46.4714 | 0.8 | 54.6943 | 56.1886 | 58400.6646 | 0.55711 | -0.55342 | 63.5057 | 43.6657 | 0.83 | 54.6943 | 53.5828 | 69190.7795 | 0.49794 | 63.5828 | 46.5657 | 0.98 | 54.6943 | 54.2771 | 69624.1172 | 0.456 | 63.5828 | 46.7771 | 1.23 | 54.6943 | 54.9828 | 86449.8595 | 0.49006 | 63.7943 | 44.3428 | 0.74 | 54.6943 | 55.2657 | 60041.8208 | 0.56094 | 63.9943 | 44.2943 | 0.69 | 54.6943 | 54.5943 | 56701.7247 | 0.524 | 63.8886 | 50.6 | 1.05 | 54.6943 | 56.1943 | 58105.0046 | 0.41717 | 63.8886 | 47.5886 | 1.12 | 54.6943 | 55.1886 | 76121.0369 | 0.46806
2543 | 6.6333 | 65.1944 | 46.4 | 636.0668 | 44.7496 | 62.2224 | 43.5616 | 0.79 | 54.9 | 53.7448 | 61630.3406 | 0.551 | 0.70116 | 61.8224 | 44.7944 | 0.84 | 54.9 | 53.3112 | 59778.4105 | 0.5 | 63.2168 | 44.6616 | 0.98 | 54.9 | 53.1392 | 75731.0073 | 0.454 | 63.3168 | 47.6 | 1.22 | 54.9 | 55.2056 | 79923.8949 | 0.48606 | 62.9224 | 44.728 | 0.73 | 54.9 | 54.828 | 56029.2009 | 0.558 | 62.6224 | 42.828 | 0.69 | 54.9 | 53.2224 | 57175.1641 | 0.52594 | 63.0224 | 46.6728 | 1.02 | 54.9 | 53.3504 | 69805.9177 | 0.40606 | 63.0168 | 46.628 | 1.11 | 54.9 | 54.2224 | 75689.1939 | 0.463
2544 | 6.5 | 65.3 | 43.1494 | 725.6191 | 56.9354 | 62.3726 | 43.6451 | 0.8 | 55.0945 | 54.0561 | 62647.7846 | 0.55795 | 2.9638 | 61.9726 | 45.2835 | 0.85 | 55.0945 | 53.6781 | 59431.7986 | 0.50695 | 61.411 | 40.8219 | 1.0095 | 55.0945 | 50.411 | 86382.406 | 0.46778 | 61.411 | 45.4274 | 1.22 | 55.0945 | 53.2165 | 81510.2578 | 0.48595 | 61.5 | 44.3726 | 0.74 | 55.0945 | 53.9835 | 53019.8485 | 0.56389 | 61.8835 | 45.3287 | 0.70945 | 55.0945 | 54.1561 | 48576.4198 | 0.53589 | 61.5945 | 44.0835 | 1.04 | 55.0945 | 51.289 | 76344.4496 | 0.41489 | 61.5 | 43.8219 | 1.12 | 55.0945 | 52.1055 | 83038.5208 | 0.46789
2545 | 6.45 | 65.4 | 43.0785 | 788.9814 | 64.3839 | 65 | 48.2785 | 0.79054 | 55.1 | 57.4946 | 55293.0969 | 0.55311 | -0.31508 | 64.6 | 47.6946 | 0.85 | 55.1 | 56.2946 | 59689.1654 | 0.50605 | 63.657 | 44.9194 | 1.0495 | 55.1 | 54.0355 | 82031.5373 | 0.48589 | 63.757 | 47.357 | 1.24 | 55.1 | 55.357 | 84493.6884 | 0.492 | 64.557 | 50.3248 | 0.74 | 55.1 | 58.3409 | 44052.6963 | 0.56311 | 64.9839 | 48.0322 | 0.7 | 55.1 | 57.0107 | 49571.6352 | 0.53211 | 64.657 | 47.757 | 1.06 | 55.1 | 54.857 | 74933.137 | 0.423 | 64.557 | 47.1409 | 1.14 | 55.1 | 55.4463 | 83054.8144 | 0.477
2546 | 6.4 | 65.4 | 46.0737 | 679.1925 | 60.5683 | 65 | 48.021 | 0.77053 | 55.2 | 57.1158 | 55128.188 | 0.53911 | -0.61126 | 64.6947 | 47.8053 | 0.83053 | 55.2 | 56.2 | 58815.9057 | 0.49811 | 64.8 | 45.7263 | 1.05 | 55.2 | 55.0105 | 83646.0628 | 0.486 | 64.8947 | 48.6947 | 1.22 | 55.2 | 56.5 | 82631.913 | 0.48605 | 64.9 | 50.621 | 0.72 | 55.2 | 58.4105 | 43014.7755 | 0.54616 | 65 | 44.4315 | 0.69 | 55.2 | 55.2158 | 59801.2334 | 0.527 | 65 | 45.542 | 1.06 | 55.2 | 53.7263 | 86118.4371 | 0.42095 | 64.9947 | 47.7105 | 1.13 | 55.2 | 55.8053 | 81244.5644 | 0.47111
2547 | 6.35 | 65.5 | 46.2103 | 641.0715 | 61.164 | 63.6206 | 45.3308 | 0.76 | 55.3 | 55.0257 | 58186.9931 | 0.53 | 0.60808 | 63.3206 | 46.9103 | 0.83 | 55.3 | 55.0154 | 56394.0426 | 0.49305 | 64.7103 | 48.5435 | 1.05 | 55.3 | 56.3743 | 70871.3632 | 0.48705 | 64.7103 | 49.9846 | 1.2 | 55.3 | 57 | 74218.2272 | 0.4771 | 64.4206 | 46.9617 | 0.7 | 55.3 | 56.2411 | 51105.2928 | 0.5321 | 64.0257 | 45.0743 | 0.69 | 55.3 | 55.0949 | 55029.3963 | 0.528 | 64.4257 | 43.2257 | 1.0795 | 55.3 | 52.3206 | 95416.0527 | 0.4279 | 64.4206 | 46.2308 | 1.12 | 55.3 | 54.7308 | 85201.2325 | 0.468
2548 | 6.3 | 65.6 | 45.5201 | 656.7031 | 65.3397 | 62.5 | 42.5251 | 0.76 | 55.4 | 53.11 | 63778.3229 | 0.53195 | 2.7492 | 62.1 | 45.51 | 0.83 | 55.4 | 53.705 | 57753.7166 | 0.49495 | 62.8151 | 46.6603 | 1.04 | 55.4 | 54.4402 | 70057.8822 | 0.483 | 62.8151 | 45.8703 | 1.18 | 55.4 | 53.8452 | 83612.0704 | 0.47095 | 62.6151 | 44.89 | 0.7 | 55.4 | 54.305 | 51938.1046 | 0.53295 | 62.51 | 45.51 | 0.7 | 55.4 | 54.505 | 49572.3149 | 0.52895 | 62.71 | 41.1201 | 1.1195 | 55.4 | 50.71 | 100603.9347 | 0.44475 | 62.6151 | 43.7201 | 1.13 | 55.4 | 52.71 | 89625.6345 | 0.4739
2549 | 6.25 | 65.7 | 42.5245 | 775.9385 | 76.6773 | 64.9607 | 45.4362 | 0.77 | 55.5 | 55.946 | 63112.116 | 0.539 | 2.9099 | 64.5607 | 45.0951 | 0.84 | 55.5 | 54.8755 | 68357.1384 | 0.50095 | 62.6853 | 43.7 | 1.06 | 55.5 | 53.0902 | 84571.9658 | 0.4929 | 62.7804 | 47.0313 | 1.2 | 55.5 | 54.5558 | 79311.8636 | 0.4799 | 63.3705 | 46.9656 | 0.7 | 55.5 | 55.6705 | 48352.3743 | 0.536 | 64.1656 | 46.3804 | 0.7 | 55.5 | 55.8705 | 51978.8437 | 0.533 | 63.4705 | 40.3951 | 1.179 | 55.5 | 51.1804 | 113162.7478 | 0.46875 | 63.3755 | 42.4049 | 1.1695 | 55.5 | 52.5902 | 102601.6857 | 0.48785
2550 | 6.2 | 65.7 | 42.8808 | 807.1409 | 81.9048 | 65.3 | 46.3048 | 0.76048 | 55.6 | 56.4048 | 60681.7792 | 0.5321 | 0.74519 | 64.9952 | 44.3904 | 0.84 | 55.6 | 54.6952 | 72823.5324 | 0.50495 | 65.1 | 45.9856 | 1.08 | 55.6 | 55.5904 | 86424.9518 | 0.501 | 65.1952 | 47.6623 | 1.1905 | 55.6 | 56.0288 | 87026.2204 | 0.47505 | 65.2 | 50.2808 | 0.69048 | 55.6 | 58.0952 | 43285.5765 | 0.52714 | 65.3 | 42.8671 | 0.7 | 55.6 | 54.7335 | 65582.0006 | 0.53 | 65.3 | 41.2048 | 1.22 | 55.6 | 52.9 | 123205.588 | 0.48686 | 65.3 | 44.476 | 1.19 | 55.6 | 54.8856 | 103436.0381 | 0.49795
2551 | 6.1667 | 65.8 | 43.314 | 769.8615 | 81.9626 | 65.4 | 45.9047 | 0.76 | 55.6953 | 56.1047 | 61497.6257 | 0.52605 | -0.15104 | 65 | 42.9281 | 0.85 | 55.6953 | 54.114 | 78719.9219 | 0.50795 | 65.2 | 44.3327 | 1.08 | 55.6953 | 54.814 | 94343.4128 | 0.503 | 65.2 | 43.3281 | 1.1995 | 55.6953 | 53.714 | 109797.9595 | 0.47695 | 65.3 | 49.4281 | 0.67047 | 55.6953 | 57.514 | 44592.7555 | 0.51209 | 65.4 | 41.7766 | 0.71 | 55.6953 | 54.486 | 69839.5274 | 0.53795 | 65.4 | 44.3486 | 1.2595 | 55.6953 | 54.8719 | 110990.4207 | 0.50191 | 65.3 | 46.286 | 1.2 | 55.6953 | 55.7953 | 95625.125 | 0.501
2552 | 6.1333 | 65.8 | 43.2 | 791.6042 | 85.7726 | 65.4 | 45.6 | 0.75 | 55.7 | 55.9046 | 62061.3501 | 0.52105 | -1.4329 | 65.1 | 41.5046 | 0.86954 | 55.7 | 53.7 | 85480.4996 | 0.51791 | 65.2 | 43.2954 | 1.1 | 55.7 | 54.4954 | 100718.6152 | 0.51095 | 65.3 | 43.8726 | 1.22 | 55.7 | 54.2818 | 109466.0156 | 0.48595 | 65.3 | 45.2456 | 0.66 | 55.7 | 55.3228 | 55453.2684 | 0.50305 | 65.4954 | 44.8681 | 0.71 | 55.7 | 55.9863 | 61495.2045 | 0.542 | 65.4 | 47.5818 | 1.27 | 55.7 | 56.5909 | 94829.8987 | 0.505 | 65.4 | 48.9635 | 1.1905 | 55.7 | 57.1818 | 82236.538 | 0.49905
2553 | 6.1 | 65.9 | 43.9867 | 775.9734 | 87.2044 | 65.5 | 44.8089 | 0.74 | 55.8 | 55.5044 | 64322.5126 | 0.518 | -0.70207 | 65.1 | 44.7511 | 0.88 | 55.8 | 55.4733 | 75129.3076 | 0.52696 | 65.3 | 44.7822 | 1.1196 | 55.8 | 55.3911 | 95800.14 | 0.51796 | 65.3 | 46.3822 | 1.23 | 55.8 | 55.6867 | 97393.1633 | 0.49096 | 65.4 | 47.1422 | 0.66 | 55.8 | 56.2733 | 50362.0937 | 0.503 | 65.5 | 45.8044 | 0.71 | 55.8 | 56.4 | 58636.936 | 0.54 | 65.5 | 47.7089 | 1.27 | 55.8 | 56.6044 | 94238.3992 | 0.504 | 65.4 | 47.84 | 1.18 | 55.8 | 56.5178 | 86770.768 | 0.49204
2554 | 6.0667 | 65.9 | 44.8957 | 729.6767 | 86.4043 | 65.5 | 44.5957 | 0.74 | 55.8 | 55.4 | 65130.4823 | 0.517 | 0.44688 | 65.2 | 46.213 | 0.88 | 55.8 | 56.2043 | 69984.8572 | 0.527 | 65.3 | 47.374 | 1.12 | 55.8 | 56.687 | 84316.744 | 0.521 | 65.4 | 46.8087 | 1.23 | 55.8 | 55.9043 | 95511.7456 | 0.49 | 65.4 | 47.4346 | 0.65 | 55.8 | 56.3173 | 48807.0312 | 0.49404 | 65.5957 | 46.1913 | 0.71 | 55.8 | 56.5957 | 57309.1373 | 0.538 | 65.5 | 48.6784 | 1.2604 | 55.8 | 57.0913 | 89250.2711 | 0.50304 | 65.5 | 45.6087 | 1.18 | 55.8 | 55.4 | 97782.4094 | 0.492
2555 | 6.0333 | 66 | 45.0042 | 719.7199 | 87.8789 | 65.6 | 45.7831 | 0.74 | 55.9 | 55.9916 | 61361.816 | 0.516 | 0.26634 | 65.2 | 45.0084 | 0.88 | 55.9 | 55.6042 | 74763.8968 | 0.527 | 65.4 | 47.8126 | 1.1104 | 55.9 | 56.9042 | 81758.9493 | 0.51704 | 65.4 | 45.2169 | 1.23 | 55.9 | 55.1084 | 104102.0595 | 0.49096 | 65.5 | 46.1958 | 0.64042 | 55.9 | 55.6 | 52051.8287 | 0.49004 | 65.6 | 46.3042 | 0.7 | 55.9 | 56.6 | 56575.3504 | 0.53404 | 65.6 | 48.6169 | 1.25 | 55.9 | 57.1042 | 88598.0303 | 0.499 | 65.5 | 45.9916 | 1.18 | 55.9 | 55.5958 | 96937.2987 | 0.49496
2556 | 6 | 66 | 44.5082 | 735.3336 | 91.7508 | 65.6 | 46.4 | 0.73041 | 56 | 56.2 | 59207.045 | 0.51204 | 0.40453 | 65.3 | 44.4 | 0.89 | 56 | 55.4041 | 77671.6604 | 0.53096 | 65.4 | 43.5533 | 1.11 | 56 | 54.8246 | 101646.7816 | 0.51696 | 65.5 | 45.9795 | 1.24 | 56 | 55.5918 | 101413.5073 | 0.495 | 65.5 | 47.6836 | 0.64 | 56 | 56.3918 | 47827.6589 | 0.48704 | 65.6959 | 43.3369 | 0.7 | 56 | 55.2164 | 65314.1045 | 0.532 | 65.6 | 47.6082 | 1.25 | 56 | 56.6 | 93723.9476 | 0.49604 | 65.6 | 45.7082 | 1.19 | 56 | 55.6041 | 98546.6133 | 0.496
2557 | 5.95 | 66.1 | 42.9119 | 801.0469 | 99.9243 | 65.7 | 48.1761 | 0.73 | 56.1 | 57.0881 | 53443.4659 | 0.50708 | -0.56771 | 65.396 | 43.0159 | 0.8996 | 56.1 | 54.908 | 83856.8979 | 0.53592 | 65.5 | 43.1721 | 1.1396 | 56.1 | 54.8881 | 106113.7125 | 0.52792 | 65.5 | 46.2119 | 1.25 | 56.1 | 55.804 | 100604.1157 | 0.496 | 65.6 | 47.908 | 0.63 | 56.1 | 56.404 | 46707.4006 | 0.48004 | 65.7 | 40.3159 | 0.71 | 56.1 | 54.004 | 75242.1705 | 0.53992 | 65.7 | 48.9801 | 1.24 | 56.1 | 57.2881 | 86684.4082 | 0.49504 | 65.696 | 47.6721 | 1.19 | 56.1 | 56.6841 | 89436.6779 | 0.498
2558 | 5.9 | 66.2 | 43.4884 | 807.9983 | 104.1961 | 65.8 | 48.3155 | 0.71039 | 56.1961 | 57.0077 | 52124.9334 | 0.49808 | 0.39935 | 65.4 | 42.2 | 0.91 | 56.1961 | 54.7961 | 88637.7974 | 0.54392 | 65.6 | 43.2155 | 1.15 | 56.1961 | 55.1077 | 107394.1583 | 0.53396 | 65.6 | 47.0845 | 1.25 | 56.1961 | 56.2923 | 96927.5115 | 0.498 | 65.7 | 47.6961 | 0.63 | 56.1961 | 56.2 | 47140.2681 | 0.47504 | 65.8 | 42.9575 | 0.72 | 56.1961 | 55.4807 | 69066.3219 | 0.54996 | 65.8 | 47.7309 | 1.23 | 56.1961 | 56.5155 | 92792.8376 | 0.49 | 65.7 | 46.0425 | 1.18 | 56.1961 | 55.7232 | 97621.2105 | 0.495
2559 | 5.85 | 66.3 | 43.6038 | 791.6287 | 106.8662 | 65.9 | 40.6863 | 0.71 | 56.2962 | 53.1413 | 74830.1464 | 0.49496 | 0.85443 | 65.5 | 44.2737 | 0.92962 | 56.2962 | 55.985 | 82094.6405 | 0.55196 | 65.6962 | 46.155 | 1.17 | 56.2962 | 56.6812 | 94909.9506 | 0.54196 | 65.7 | 47.0113 | 1.25 | 56.2962 | 56.3075 | 97382.7441 | 0.497 | 65.7962 | 46.1188 | 0.62 | 56.2962 | 55.4113 | 50991.8707 | 0.472 | 65.9 | 45.5925 | 0.73 | 56.2962 | 56.7 | 61564.307 | 0.551 | 65.8 | 45.3113 | 1.2396 | 56.2962 | 55.4038 | 106097.0696 | 0.49196 | 65.8 | 44.985 | 1.2 | 56.2962 | 55.3925 | 104197.3124 | 0.50096
2560 | 5.8 | 66.3 | 43 | 825.2601 | 112.9564 | 65.9 | 37.5855 | 0.73964 | 56.3964 | 52.1855 | 87365.7435 | 0.51385 | -0.12195 | 65.6 | 45.6 | 0.93 | 56.3964 | 56.6 | 77716.9399 | 0.55496 | 65.7 | 49.9818 | 1.16 | 56.3964 | 58.3964 | 76412.7119 | 0.53904 | 65.8 | 45.2145 | 1.25 | 56.3964 | 55.5036 | 107632.3427 | 0.499 | 65.8 | 46.8782 | 0.62 | 56.3964 | 55.7891 | 49469.9515 | 0.474 | 65.9964 | 47.5782 | 0.72 | 56.3964 | 57.6891 | 55493.2609 | 0.54904 | 65.9 | 45.0964 | 1.25 | 56.3964 | 55.4 | 109238.6708 | 0.49796 | 65.9 | 46.9818 | 1.21 | 56.3964 | 56.4927 | 95503.9954 | 0.504
2561 | 5.75 | 66.4 | 43.7965 | 805.7147 | 115.6859 | 66 | 39.093 | 0.76 | 56.4 | 53.393 | 86031.525 | 0.53189 | 0.12193 | 65.7 | 43.0282 | 0.93 | 56.4 | 55.6106 | 88424.1001 | 0.55696 | 65.8 | 47.2422 | 1.1404 | 56.4 | 57.1176 | 88772.5305 | 0.53104 | 65.8965 | 47.0683 | 1.27 | 56.4 | 56.4859 | 99733.0344 | 0.504 | 65.9 | 43.5493 | 0.62 | 56.4 | 54.1246 | 58303.8164 | 0.47296 | 66 | 47.6141 | 0.71035 | 56.4 | 57.607 | 54997.9513 | 0.54304 | 66 | 44.2141 | 1.2696 | 56.4 | 55.2035 | 115358.8998 | 0.50493 | 65.9965 | 46.6106 | 1.2096 | 56.4 | 56.307 | 97696.4464 | 0.504
2562 | 5.7 | 66.5 | 42.6068 | 848.3793 | 122.1455 | 66.1 | 39.6 | 0.78966 | 56.5 | 54.0966 | 86882.0215 | 0.5469 | 0.782 | 65.8 | 43.4762 | 0.94966 | 56.5 | 56.0864 | 88253.8891 | 0.56593 | 65.9 | 46.4796 | 1.15 | 56.5 | 56.7898 | 93129.1962 | 0.533 | 65.9 | 44.9408 | 1.27 | 56.5 | 55.5204 | 111240.6812 | 0.504 | 66 | 40.6 | 0.64 | 56.5 | 52.9966 | 68063.8662 | 0.4869 | 66.1 | 44.4272 | 0.71 | 56.5 | 56.1136 | 64335.6544 | 0.54 | 66.1 | 46.466 | 1.29 | 56.5 | 56.483 | 105752.6624 | 0.51297 | 66 | 45.2068 | 1.21 | 56.5 | 55.7034 | 105754.7706 | 0.50697
2563 | 5.6667 | 66.5 | 42.7 | 861.8592 | 126.0836 | 66.2 | 40.7868 | 0.8 | 56.6 | 54.9901 | 85374.1301 | 0.55993 | 1.7684 | 65.8 | 44.5033 | 0.95 | 56.6 | 56.6 | 85141.7707 | 0.569 | 65.9967 | 47.8 | 1.1403 | 56.6 | 57.4967 | 86658.7101 | 0.53103 | 66 | 43.9836 | 1.29 | 56.6 | 55.2901 | 118569.0731 | 0.51393 | 66.0967 | 39.6099 | 0.66 | 56.6 | 52.9033 | 73277.1242 | 0.5039 | 66.2 | 42.7 | 0.72 | 56.6 | 55.4 | 70302.5198 | 0.54493 | 66.1 | 48.9934 | 1.29 | 56.6 | 57.7967 | 92196.5507 | 0.51203 | 66.1 | 42.9197 | 1.2297 | 56.6 | 54.8099 | 119042.1852 | 0.51393
2564 | 5.6333 | 66.6 | 42.5 | 879.5255 | 130.4683 | 66.2 | 41.5 | 0.82 | 56.6 | 55.5 | 84599.4296 | 0.56994 | 1.6352 | 65.9 | 45.8841 | 0.96 | 56.6 | 57.2937 | 80007.5194 | 0.572 | 66 | 44.0412 | 1.14 | 56.6 | 55.619 | 104849.44 | 0.53 | 66.0968 | 45.3968 | 1.3097 | 56.6 | 56.0968 | 112937.334 | 0.51997 | 66.1 | 43.4556 | 0.68968 | 56.6 | 55.2746 | 64913.3312 | 0.52094 | 66.2 | 41.7095 | 0.72968 | 56.6 | 55.2032 | 74457.8865 | 0.55194 | 66.2 | 46.7285 | 1.28 | 56.6 | 56.6127 | 104226.1465 | 0.509 | 66.2 | 42.6905 | 1.2597 | 56.6 | 54.9937 | 123255.6374 | 0.5259
2565 | 5.6 | 66.6 | 42.3031 | 894.8205 | 134.6755 | 66.3 | 41.4 | 0.83 | 56.7 | 55.7 | 86510.319 | 0.57894 | 0.34302 | 65.9 | 48.0908 | 0.95031 | 56.7 | 58.1969 | 71114.9662 | 0.57003 | 66.1 | 45.6572 | 1.16 | 56.7 | 56.5817 | 99146.0808 | 0.53894 | 66.1 | 45.8969 | 1.32 | 56.7 | 56.4969 | 111573.3291 | 0.524 | 66.2 | 49.0725 | 0.69 | 56.7 | 57.9878 | 49345.4317 | 0.524 | 66.3 | 42.1878 | 0.74 | 56.7 | 55.5939 | 74305.3135 | 0.55997 | 66.2969 | 46.6817 | 1.29 | 56.7 | 56.6908 | 105531.4232 | 0.51297 | 66.2 | 45.0817 | 1.28 | 56.7 | 56.3908 | 112812.9499 | 0.53397
2566 | 5.5667 | 66.7 | 43.7853 | 860.5675 | 135.4147 | 66.3 | 44.0735 | 0.84 | 56.8 | 57.0882 | 78337.5572 | 0.58697 | -0.96983 | 66 | 48.0088 | 0.95 | 56.8 | 58.1059 | 70903.0555 | 0.56503 | 66.1 | 50.0824 | 1.1503 | 56.8 | 58.5941 | 77586.3165 | 0.53603 | 66.2 | 46.5941 | 1.3297 | 56.8 | 56.8971 | 108545.4785 | 0.52797 | 66.2 | 44.9588 | 0.68 | 56.8 | 55.9294 | 60701.0216 | 0.519 | 66.3 | 40.8206 | 0.74971 | 56.8 | 55.2088 | 79483.9374 | 0.56697 | 66.3 | 47.9 | 1.29 | 56.8 | 57.3 | 99251.4548 | 0.513 | 66.3 | 47.8853 | 1.28 | 56.8 | 57.6941 | 98564.9101 | 0.537
2567 | 5.5333 | 66.7 | 44.5028 | 807.9893 | 134.4 | 66.4 | 43.0254 | 0.84 | 56.8 | 56.7113 | 82453.0915 | 0.588 | -1.119 | 66 | 44.1311 | 0.94 | 56.8 | 56.4141 | 86212.9255 | 0.562 | 66.2 | 49.8141 | 1.1303 | 56.8 | 58.4056 | 77534.8539 | 0.52703 | 66.2 | 45.5141 | 1.33 | 56.8 | 56.5056 | 114983.1191 | 0.529 | 66.3 | 42.3887 | 0.69972 | 56.8 | 54.9944 | 69627.1582 | 0.52994 | 66.4 | 41.4831 | 0.76 | 56.8 | 55.7915 | 79095.8845 | 0.57794 | 66.3972 | 49.0887 | 1.2803 | 56.8 | 57.8944 | 92660.1055 | 0.51103 | 66.3 | 48.4056 | 1.28 | 56.8 | 57.9028 | 95466.0554 | 0.53303
2568 | 5.5 | 66.8 | 43.7027 | 841.518 | 139.6539 | 66.4 | 40.8027 | 0.85973 | 56.9 | 56 | 91538.9924 | 0.59595 | -0.61563 | 66.1 | 42.7919 | 0.95 | 56.9 | 55.9946 | 92614.2064 | 0.56895 | 66.2 | 48.7027 | 1.12 | 56.9 | 57.8027 | 81989.6307 | 0.52103 | 66.3 | 47.8702 | 1.34 | 56.9 | 57.6865 | 103286.631 | 0.53397 | 66.3 | 41.7135 | 0.71 | 56.9 | 55.0027 | 73150.7932 | 0.54092 | 66.4 | 47.3594 | 0.77 | 56.9 | 58.3837 | 61107.3276 | 0.583 | 66.4 | 51.1892 | 1.27 | 56.9 | 58.8946 | 80711.7489 | 0.50603 | 66.4 | 47.5054 | 1.27 | 56.9 | 57.5027 | 99947.17 | 0.531
2569 | 5.45 | 66.9 | 44.5896 | 828.1164 | 142.6 | 66.5 | 43.0793 | 0.87 | 57 | 57.1896 | 84829.6996 | 0.60397 | -0.72348 | 66.1974 | 44.6896 | 0.96 | 57 | 56.9948 | 86393.7796 | 0.57397 | 66.3 | 48.5 | 1.11 | 57 | 57.7 | 82563.3923 | 0.51603 | 66.3 | 48.1156 | 1.33 | 57 | 57.7078 | 101278.1397 | 0.53003 | 66.4 | 40.3026 | 0.73 | 57 | 54.7 | 79663.3866 | 0.55492 | 66.5 | 45.7415 | 0.76 | 57 | 57.6182 | 65710.7163 | 0.57603 | 66.4974 | 48.5311 | 1.25 | 57 | 57.4156 | 93487.3568 | 0.49703 | 66.4 | 47.8948 | 1.27 | 57 | 57.6974 | 98055.3874 | 0.53003
2570 | 5.4 | 66.9 | 44.105 | 822.377 | 146.0678 | 66.6 | 43.4099 | 0.87 | 57.1 | 57.4025 | 84296.4421 | 0.606 | 0.30126 | 66.2 | 48.9703 | 0.96 | 57.1 | 58.7876 | 69494.3933 | 0.57402 | 66.3 | 47.3099 | 1.11 | 57.1 | 57.1025 | 88029.3856 | 0.51302 | 66.4 | 47.1975 | 1.33 | 57.1 | 57.3 | 107041.6842 | 0.53 | 66.4975 | 41.6851 | 0.75 | 57.1 | 55.7901 | 77649.4524 | 0.56993 | 66.6 | 44.5851 | 0.76 | 57.1 | 57.2926 | 69844.676 | 0.57898 | 66.5 | 44.1173 | 1.2598 | 57.1 | 55.3074 | 117407.8139 | 0.49995 | 66.5 | 45.9198 | 1.27 | 57.1 | 56.8099 | 108784.1828 | 0.529
2571 | 5.35 | 67 | 43.5071 | 850.0008 | 151.974 | 66.6 | 43.6906 | 0.88 | 57.2 | 57.5953 | 84081.4242 | 0.61 | -0.94786 | 66.3 | 47.2307 | 0.95 | 57.2 | 58.0142 | 75565.9275 | 0.56602 | 66.4 | 45.9047 | 1.11 | 57.2 | 56.4024 | 95192.0794 | 0.514 | 66.5 | 44.6213 | 1.3398 | 57.2 | 56.2094 | 121746.945 | 0.53198 | 66.5 | 45.4787 | 0.76 | 57.2 | 57.5906 | 66976.6374 | 0.57898 | 66.6 | 44.9071 | 0.76 | 57.2 | 57.4024 | 69336.8511 | 0.579 | 66.6 | 44.4858 | 1.28 | 57.2 | 55.6929 | 118771.8679 | 0.50995 | 66.6 | 48.5669 | 1.27 | 57.2 | 58.0858 | 96003.1499 | 0.533
2572 | 5.3 | 67.1 | 43.4978 | 867.618 | 157.282 | 66.7 | 43.1112 | 0.88 | 57.3 | 57.5022 | 86595.1047 | 0.612 | -0.86581 | 66.4 | 45.4933 | 0.95 | 57.3 | 57.2955 | 82660.2346 | 0.56698 | 66.5 | 47.2865 | 1.11 | 57.3 | 57.1933 | 89707.3334 | 0.51798 | 66.5 | 43.5955 | 1.3598 | 57.3 | 55.9955 | 130164.356 | 0.54096 | 66.6 | 47.2 | 0.76 | 57.3 | 58.4 | 62011.0023 | 0.57902 | 66.7 | 43.3067 | 0.76 | 57.3 | 56.9022 | 74706.9789 | 0.581 | 66.7 | 46.0955 | 1.3 | 57.3 | 56.6978 | 111510.7633 | 0.51698 | 66.6978 | 48.7202 | 1.26 | 57.3 | 58.1112 | 94344.6843 | 0.52602
2573 | 5.25 | 67.2 | 43.5979 | 867.4064 | 161.3851 | 66.8 | 45.2787 | 0.88 | 57.4 | 58.3915 | 79415.9218 | 0.615 | -0.36957 | 66.4979 | 45.2064 | 0.95 | 57.4 | 57.2021 | 84262.4969 | 0.567 | 66.6 | 47.5064 | 1.11 | 57.4 | 57.4021 | 88399.4526 | 0.51602 | 66.6 | 46.2851 | 1.3798 | 57.4 | 57.3915 | 117105.0397 | 0.54798 | 66.7 | 45.4128 | 0.76 | 57.4 | 57.7043 | 67808.1244 | 0.57998 | 66.8 | 47.6659 | 0.77 | 57.4 | 58.7851 | 61330.3956 | 0.58402 | 66.7979 | 49.1808 | 1.3 | 57.4 | 58.2915 | 95920.0136 | 0.519 | 66.7 | 47.7957 | 1.26 | 57.4 | 57.6979 | 99305.1946 | 0.526
2574 | 5.2 | 67.2 | 45.5919 | 795.9129 | 159.6181 | 66.9 | 46.306 | 0.88 | 57.4 | 58.802 | 75641.0063 | 0.61202 | -1.2963 | 66.5 | 45.7919 | 0.95 | 57.4 | 57.596 | 82640.8356 | 0.569 | 66.698 | 46.602 | 1.11 | 57.4 | 56.902 | 93536.4069 | 0.517 | 66.7 | 48.8919 | 1.38 | 57.4 | 58.598 | 102282.3688 | 0.548 | 66.798 | 46.5839 | 0.77 | 57.4 | 58.294 | 64875.8509 | 0.583 | 66.9 | 47.3242 | 0.76 | 57.4 | 58.5121 | 61899.7641 | 0.57602 | 66.8 | 50.702 | 1.29 | 57.4 | 59 | 86923.7817 | 0.51304 | 66.8 | 49.9879 | 1.25 | 57.4 | 58.696 | 88128.776 | 0.52302
2575 | 5.1667 | 67.3 | 45.6019 | 772.3335 | 160.0886 | 66.9 | 46.6924 | 0.87 | 57.5 | 58.8981 | 74029.5529 | 0.60902 | -2.0551 | 66.6 | 48.5867 | 0.95 | 57.5 | 58.7943 | 71467.4049 | 0.56802 | 66.7 | 45.2057 | 1.12 | 57.5 | 56.4019 | 101010.595 | 0.52098 | 66.8 | 51.6886 | 1.3602 | 57.5 | 59.8943 | 85720.8668 | 0.54204 | 66.8 | 50.7829 | 0.76 | 57.5 | 60.0924 | 51103.8231 | 0.58002 | 66.9 | 45 | 0.76 | 57.5 | 57.6 | 69231.4059 | 0.575 | 66.9 | 50.1038 | 1.2702 | 57.5 | 58.6019 | 89188.1005 | 0.50702 | 66.9 | 51.8943 | 1.2302 | 57.5 | 59.5981 | 77258.9483 | 0.51504
2576 | 5.1333 | 67.3 | 46.7964 | 726.887 | 158.5143 | 67 | 48.8911 | 0.87 | 57.6 | 59.6982 | 65328.9149 | 0.60304 | -1.242 | 66.6 | 46.7196 | 0.94 | 57.6 | 57.9071 | 78231.8549 | 0.56202 | 66.8 | 49.9679 | 1.13 | 57.6 | 58.784 | 79481.1784 | 0.525 | 66.8 | 49.3232 | 1.34 | 57.6 | 58.6107 | 97520.0828 | 0.53202 | 66.9 | 51.9053 | 0.75 | 57.6 | 60.4018 | 46650.1026 | 0.56805 | 67 | 46.5911 | 0.76 | 57.6 | 58.2964 | 64436.9775 | 0.57502 | 66.9 | 52.8822 | 1.26 | 57.6 | 59.8911 | 74108.6473 | 0.50104 | 66.9 | 50.6107 | 1.21 | 57.6 | 58.8053 | 82097.7768 | 0.50404
2577 | 5.1 | 67.4 | 47.6967 | 680.31 | 156.305 | 67 | 46.8167 | 0.85 | 57.6 | 58.7083 | 71988.1913 | 0.59402 | -0.39503 | 66.7 | 48.28 | 0.94 | 57.6 | 58.5917 | 72243.4539 | 0.56202 | 66.8 | 51.91 | 1.11 | 57.6 | 59.605 | 68904.871 | 0.51405 | 66.9 | 47.895 | 1.33 | 57.6 | 57.8983 | 105675.9221 | 0.531 | 66.9 | 49.3117 | 0.73017 | 57.6 | 59.105 | 53891.5266 | 0.55803 | 67 | 46.2067 | 0.75 | 57.6 | 58.0033 | 65584.9704 | 0.572 | 67 | 52.5133 | 1.2202 | 57.6 | 59.5083 | 74031.2743 | 0.48605 | 66.9983 | 49.2017 | 1.19 | 57.6 | 58.0017 | 88620.6127 | 0.49802
2578 | 5.0667 | 67.4 | 46.9047 | 685.0697 | 157.6876 | 67.1 | 45.2969 | 0.85 | 57.7 | 58.1 | 77214.4267 | 0.592 | -0.46504 | 66.7 | 49.3078 | 0.93 | 57.7 | 58.9047 | 67672.3908 | 0.55502 | 66.8984 | 48.7109 | 1.09 | 57.7 | 57.9047 | 83021.3932 | 0.50702 | 66.9 | 45.814 | 1.33 | 57.7 | 56.9078 | 117571.0231 | 0.53 | 67 | 50.0891 | 0.73 | 57.7 | 59.3953 | 51336.9039 | 0.55302 | 67.1 | 47.986 | 0.75 | 57.7 | 58.7953 | 59899.5471 | 0.571 | 67 | 48.6109 | 1.2002 | 57.7 | 57.4062 | 92937.0018 | 0.47902 | 67 | 49.4984 | 1.1802 | 57.7 | 58.1984 | 86510.3066 | 0.49502
2579 | 5.0333 | 67.5 | 46.3 | 712.7268 | 160.8914 | 67.1 | 49.1828 | 0.84014 | 57.7986 | 59.6928 | 63366.0298 | 0.58803 | -0.81991 | 66.7986 | 48.9971 | 0.92 | 57.7986 | 58.6986 | 68386.732 | 0.54901 | 66.9 | 49.0914 | 1.09 | 57.7986 | 58.0957 | 81085.377 | 0.507 | 66.9 | 45.4928 | 1.3499 | 57.7986 | 56.9957 | 120735.5273 | 0.53697 | 67 | 49.6086 | 0.71014 | 57.7986 | 59.0043 | 51943.0746 | 0.54303 | 67.1 | 49.4014 | 0.74 | 57.7986 | 59.3014 | 54857.7197 | 0.56303 | 67.1 | 50.3842 | 1.21 | 57.7986 | 58.3914 | 84335.7314 | 0.48 | 67 | 50.4971 | 1.17 | 57.7986 | 58.5986 | 81242.6068 | 0.49001
2580 | 5 | 67.5 | 47.6947 | 663.2877 | 158.2172 | 67.2 | 52.396 | 0.83 | 57.8 | 60.8987 | 50973.6717 | 0.57504 | -1.2518 | 66.8 | 49.0013 | 0.91 | 57.8 | 58.6013 | 67597.4449 | 0.54301 | 66.9 | 50.3 | 1.08 | 57.8 | 58.6 | 75308.2906 | 0.50201 | 67 | 48.8894 | 1.35 | 57.8 | 58.596 | 102136.0179 | 0.539 | 67.0987 | 46.7066 | 0.71 | 57.8 | 57.604 | 60479.998 | 0.53901 | 67.1987 | 50.6934 | 0.73 | 57.8 | 59.7974 | 50178.2123 | 0.55403 | 67.1 | 52.5987 | 1.1801 | 57.8 | 59.4 | 71933.9956 | 0.47103 | 67.1 | 51.5974 | 1.1501 | 57.8 | 59.0987 | 74736.0296 | 0.48301
2581 | 4.9667 | 67.6 | 48.5 | 609.3494 | 155.0024 | 67.2 | 52.5024 | 0.80012 | 57.9 | 60.7012 | 49360.4936 | 0.55805 | -1.5685 | 66.8 | 49.1976 | 0.9 | 57.9 | 58.6 | 66520.2568 | 0.53801 | 67 | 52.1916 | 1.07 | 57.9 | 59.4964 | 66055.9306 | 0.49502 | 67 | 52.7904 | 1.34 | 57.9 | 60.2964 | 79841.4434 | 0.53202 | 67.1 | 46.8952 | 0.71 | 57.9 | 57.7976 | 60018.9055 | 0.54099 | 67.2 | 53.7916 | 0.71012 | 57.9 | 60.9976 | 39865.7497 | 0.54104 | 67.2 | 52.7988 | 1.16 | 57.9 | 59.4 | 69519.5506 | 0.46002 | 67.1 | 52.5976 | 1.1301 | 57.9 | 59.4 | 68792.7369 | 0.47204
2582 | 4.9333 | 67.6 | 49.7956 | 559.3774 | 151.1141 | 67.2 | 51.9011 | 0.78 | 57.9 | 60.2011 | 49853.1516 | 0.54203 | -3.8948 | 66.9 | 49.6989 | 0.89 | 57.9 | 58.8 | 63757.4813 | 0.53201 | 67 | 53.5 | 1.0401 | 57.9 | 60 | 58993.314 | 0.48303 | 67.1 | 55.8935 | 1.3001 | 57.9 | 61.6967 | 60716.967 | 0.51703 | 67.1 | 50.2913 | 0.71 | 57.9 | 59.2967 | 49930.0133 | 0.53801 | 67.2 | 55.3 | 0.68011 | 57.9 | 61.5 | 34106.7103 | 0.52004 | 67.2 | 55.0924 | 1.1201 | 57.9 | 60.4956 | 57010.9221 | 0.44803 | 67.2 | 57.2848 | 1.1001 | 57.9 | 61.7924 | 45151.8276 | 0.45804
2583 | 4.9 | 67.7 | 51.3981 | 479.4177 | 144.6107 | 67.3 | 51.601 | 0.76 | 58 | 59.9 | 49686.2834 | 0.52802 | -3.9649 | 66.9 | 50.8971 | 0.88 | 58 | 59.299 | 58793.677 | 0.52402 | 67.1 | 52.8019 | 1.0101 | 58 | 59.501 | 60315.4947 | 0.47002 | 67.1 | 54.8078 | 1.2501 | 58 | 60.9039 | 63857.8817 | 0.49604 | 67.2 | 55.2893 | 0.6901 | 58 | 61.4951 | 34329.7937 | 0.52603 | 67.3 | 55.201 | 0.66 | 58 | 61.201 | 33145.4744 | 0.49804 | 67.299 | 55.3039 | 1.0801 | 58 | 60.4029 | 53838.9994 | 0.42804 | 67.2 | 58.0078 | 1.0301 | 58 | 62.0049 | 39446.5967 | 0.42906
2584 | 4.8667 | 67.7 | 50.7026 | 471.0392 | 142.3991 | 63.2094 | 48.9043 | 0.74009 | 58.0991 | 56.3069 | 44441.1171 | 0.519 | -0.36799 | 62.8094 | 47.8077 | 0.87 | 58.0991 | 55.6086 | 54598.4035 | 0.51999 | 66.3069 | 52.8034 | 0.99 | 58.0991 | 59.0051 | 55428.9673 | 0.45902 | 66.3069 | 53.6043 | 1.21 | 58.0991 | 59.706 | 64283.1491 | 0.48003 | 65.3094 | 56.5069 | 0.66009 | 58.0991 | 60.9086 | 24110.6311 | 0.50303 | 64.3094 | 49.0171 | 0.63 | 58.0991 | 56.3137 | 40411.1245 | 0.48101 | 65.3094 | 52.3103 | 1.04 | 58.0991 | 57.7094 | 56482.6675 | 0.41303 | 65.3094 | 53.7111 | 0.97009 | 58.0991 | 58.4111 | 47226.4536 | 0.40703
2585 | 4.8333 | 67.8 | 49.403 | 509.3259 | 146.1904 | 59.6007 | 49.2948 | 0.76 | 58.1 | 54.6978 | 32443.7142 | 0.52898 | 3.9523 | 59.2015 | 47.0956 | 0.89993 | 58.1 | 53.5985 | 45561.8564 | 0.53697 | 60.9082 | 49.4052 | 0.98993 | 58.1 | 54.7059 | 47640.6681 | 0.45799 | 61.0074 | 50.903 | 1.1999 | 58.1 | 55.7052 | 50468.4649 | 0.47699 | 60.2059 | 53.1037 | 0.65 | 58.1 | 56.6052 | 19286.9416 | 0.493 | 59.7044 | 47.0933 | 0.65 | 58.1 | 53.2985 | 34301.1916 | 0.49397 | 60.3059 | 49.9993 | 1.0499 | 58.1 | 54.3022 | 45094.3412 | 0.41799 | 60.2067 | 50.0022 | 0.97993 | 58.1 | 54.203 | 41644.1491 | 0.40799
2586 | 4.8 | 67.8 | 49.0994 | 546.9031 | 152.895 | 62.195 | 54.2944 | 0.77 | 58.2 | 58.495 | 25456.8772 | 0.536 | 2.9104 | 61.895 | 52.1937 | 0.92994 | 58.2 | 57.4944 | 37333.5953 | 0.55199 | 59.8975 | 48.8981 | 1.02 | 58.2 | 54.0975 | 47341.9616 | 0.47597 | 59.9975 | 51.4969 | 1.22 | 58.2 | 55.5975 | 43220.3242 | 0.48798 | 60.5962 | 53.1981 | 0.65994 | 58.2 | 56.8969 | 20428.8302 | 0.49799 | 61.3956 | 52.3937 | 0.67 | 58.2 | 56.9944 | 25306.6914 | 0.50699 | 60.6962 | 50.9987 | 1.08 | 58.2 | 55.1975 | 43702.337 | 0.43099 | 60.5962 | 51.3969 | 1.0099 | 58.2 | 55.2962 | 38956.3294 | 0.42098
2587 | 4.7667 | 67.9 | 50.498 | 507.6662 | 152.8036 | 64.3995 | 57.798 | 0.75005 | 58.2 | 61.2985 | 20639.5633 | 0.52402 | 0.21078 | 64.0995 | 53.901 | 0.92 | 58.2 | 59.5 | 39182.9686 | 0.55001 | 63.2964 | 53.0949 | 1.05 | 58.2 | 58.0959 | 44636.2865 | 0.48799 | 63.2969 | 55.3959 | 1.23 | 58.2 | 59.2964 | 41066.0796 | 0.49101 | 63.8975 | 53.8005 | 0.65005 | 58.2 | 58.799 | 27515.9646 | 0.49701 | 64.2985 | 55.898 | 0.66 | 58.2 | 60.0985 | 23308.8009 | 0.50301 | 63.9969 | 54.5954 | 1.1 | 58.2 | 58.6964 | 43035.0441 | 0.437 | 63.8975 | 53.699 | 1.0101 | 58.2 | 57.9985 | 43203.1181 | 0.424
2588 | 4.7333 | 67.9 | 51.4 | 452.222 | 148.3024 | 61.4039 | 54.6051 | 0.73 | 58.3 | 58.1043 | 20877.6517 | 0.509 | 1.4823 | 61.1039 | 50.4035 | 0.92 | 58.3 | 56.3035 | 41272.3811 | 0.549 | 63.602 | 53.5024 | 1.04 | 58.3 | 58.402 | 44103.9805 | 0.484 | 63.7016 | 55.502 | 1.21 | 58.3 | 59.402 | 41316.6036 | 0.48001 | 63.1024 | 52.7012 | 0.65 | 58.3 | 57.802 | 28267.7133 | 0.492 | 62.4031 | 54.2031 | 0.65 | 58.3 | 58.2031 | 22111.6682 | 0.49101 | 63.2024 | 54.2028 | 1.08 | 58.3 | 58.1028 | 40437.6857 | 0.43 | 63.1028 | 52.2028 | 1.01 | 58.3 | 56.8028 | 45929.2874 | 0.421
2589 | 4.7 | 68 | 50.6008 | 468.2761 | 150.9961 | 58.1006 | 50.3006 | 0.74 | 58.4 | 54.3006 | 24192.2237 | 0.51499 | 6.3466 | 57.8006 | 49.0989 | 0.94997 | 58.4 | 53.9997 | 34549.9907 | 0.56799 | 59.3028 | 48.7028 | 1.06 | 58.4 | 53.9025 | 46874.5271 | 0.49099 | 59.4025 | 51.1022 | 1.21 | 58.4 | 55.0025 | 41916.714 | 0.47999 | 58.7019 | 49.8014 | 0.65997 | 58.4 | 54.2017 | 24188.7122 | 0.49899 | 58.3014 | 51.0006 | 0.65 | 58.4 | 54.6008 | 19756.4285 | 0.49699 | 58.7022 | 50.1017 | 1.1 | 58.4 | 53.9017 | 39451.306 | 0.43699 | 58.7022 | 46.9028 | 1.04 | 58.4 | 52.0025 | 51156.2375 | 0.43399
2590 | 4.6667 | 68 | 48.5005 | 559.865 | 164.0951 | 62.9974 | 54.8976 | 0.76 | 58.4 | 59.0976 | 25557.3709 | 0.527 | 4.607 | 62.6974 | 54.9976 | 0.98 | 58.4 | 59.4974 | 31241.2235 | 0.584 | 58.799 | 48.6987 | 1.12 | 58.4 | 53.8987 | 47209.7444 | 0.51799 | 58.8989 | 50.5989 | 1.25 | 58.4 | 54.6989 | 43453.5974 | 0.49899 | 59.9982 | 51.3985 | 0.68 | 58.4 | 55.7984 | 24392.0458 | 0.51799 | 61.3979 | 53.6984 | 0.67 | 58.4 | 57.5981 | 21700.7162 | 0.51 | 59.9984 | 51.5984 | 1.15 | 58.4 | 55.3984 | 40870.4105 | 0.45899 | 59.9982 | 48.4979 | 1.11 | 58.4 | 53.7981 | 53730.1019 | 0.46499
2591 | 4.6333 | 68.1 | 50.9995 | 523.3146 | 165.401 | 67.7 | 57.6003 | 0.73 | 58.5 | 62.7002 | 30706.8355 | 0.508 | -2.8524 | 67.3 | 58.7001 | 0.95 | 58.5 | 63.6001 | 34499.3898 | 0.569 | 65.8993 | 55.7994 | 1.14 | 58.5 | 61.0994 | 47779.6475 | 0.53 | 65.8993 | 57.1994 | 1.27 | 58.5 | 61.5994 | 46041.1131 | 0.505 | 67.1994 | 58.7994 | 0.68 | 58.5 | 63.0994 | 23913.0401 | 0.516 | 67.6998 | 59.9997 | 0.66 | 58.5 | 63.7998 | 21070.4982 | 0.498 | 67.2994 | 59.4993 | 1.15 | 58.5 | 63.0994 | 37693.4305 | 0.459 | 67.2994 | 55.9994 | 1.13 | 58.5 | 61.2994 | 53233.7079 | 0.474
2592 | 4.6 | 68.1 | 52.4997 | 403.6054 | 153.0997 | 63.0985 | 50.4983 | 0.7 | 58.6 | 56.6984 | 36946.9497 | 0.49 | -1.9868 | 62.7985 | 53.3985 | 0.92 | 58.6 | 58.4985 | 36137.6602 | 0.549 | 67.4993 | 57.5994 | 1.11 | 58.6 | 62.6993 | 45716.07 | 0.514 | 67.4994 | 57.9992 | 1.22 | 58.6 | 62.5992 | 48396.6631 | 0.484 | 66.5989 | 58.0987 | 0.64999 | 58.6 | 62.2987 | 23068.9384 | 0.49 | 65.0986 | 57.2985 | 0.61999 | 58.6 | 60.8986 | 19951.199 | 0.469 | 66.6988 | 58.6986 | 1.09 | 58.6 | 62.1987 | 36766.9221 | 0.434 | 66.6988 | 55.2989 | 1.1 | 58.6 | 60.4989 | 52094.5465 | 0.459
2593 | 4.5667 | 68.2 | 51.1989 | 445.2185 | 155.5044 | 54.9002 | 41.3 | 0.74002 | 58.6 | 48.3004 | 42222.618 | 0.51502 | 7.5855 | 54.6004 | 45.9006 | 0.95004 | 58.6 | 50.8006 | 34896.2803 | 0.56801 | 58.7965 | 48.7965 | 1.1 | 58.6 | 53.8967 | 45825.8644 | 0.50901 | 58.7967 | 48.2963 | 1.2 | 58.6 | 53.2967 | 52708.218 | 0.47701 | 56.9974 | 48.0974 | 0.64002 | 58.6 | 52.4974 | 23897.1119 | 0.48801 | 55.6985 | 47.4985 | 0.62002 | 58.6 | 51.2987 | 21226.7941 | 0.47201 | 57.0974 | 48.1972 | 1.09 | 58.6 | 52.0974 | 40414.6989 | 0.43401 | 57.0972 | 45.6974 | 1.12 | 58.6 | 50.9976 | 53123.1835 | 0.46801
2594 | 4.5333 | 68.2 | 45.6991 | 652.9195 | 181.0154 | 63.3093 | 49.809 | 0.8 | 58.7 | 57.3093 | 45260.1242 | 0.55601 | 6.1302 | 63.0093 | 55.3096 | 1 | 58.7 | 59.9093 | 32459.8304 | 0.599 | 55.9054 | 46.7063 | 1.1801 | 58.7 | 51.706 | 45261.0661 | 0.54702 | 55.9054 | 45.1054 | 1.3001 | 58.7 | 50.6057 | 58566.4075 | 0.51602 | 57.8075 | 49.3078 | 0.69003 | 58.7 | 53.7078 | 24260.0571 | 0.52302 | 60.4087 | 52.3087 | 0.66003 | 58.7 | 56.4087 | 22308.7392 | 0.50401 | 57.9075 | 48.7072 | 1.19 | 58.7 | 53.0075 | 45305.111 | 0.47202 | 57.8075 | 47.0075 | 1.2301 | 58.7 | 52.5078 | 55768.5649 | 0.51402
2595 | 4.5 | 68.3 | 49.4079 | 620.8508 | 185.5817 | 67.9 | 54.4004 | 0.78996 | 58.7004 | 61.8 | 44379.748 | 0.54799 | -3.7736 | 67.6 | 59.2992 | 0.96996 | 58.7004 | 64.0992 | 33451.1155 | 0.57998 | 67.7 | 58.1987 | 1.21 | 58.7004 | 63.4996 | 47883.2642 | 0.56298 | 67.7 | 56.3992 | 1.34 | 58.7004 | 62.3996 | 63596.1985 | 0.53499 | 67.8 | 59.9008 | 0.68996 | 58.7004 | 64.0004 | 22496.8103 | 0.52198 | 67.9 | 59.1992 | 0.64996 | 58.7004 | 63.4992 | 23458.0558 | 0.49098 | 67.9 | 57.3987 | 1.2 | 58.7004 | 62.3992 | 52282.4984 | 0.47699 | 67.8 | 56.6996 | 1.25 | 58.7004 | 62.4996 | 58276.342 | 0.52299
2596 | 4.4667 | 68.3 | 55.3968 | 332.4069 | 164.1973 | 67.9 | 53.6984 | 0.76995 | 58.8 | 61.2989 | 45643.2263 | 0.53398 | -3.1432 | 67.6 | 58.1989 | 0.92995 | 58.8 | 63.3995 | 36379.6725 | 0.55597 | 67.7 | 57.2995 | 1.17 | 58.8 | 62.9995 | 50995.021 | 0.54498 | 67.8 | 54.9984 | 1.3099 | 58.8 | 61.5995 | 69533.2316 | 0.51999 | 67.8 | 59.5989 | 0.65 | 58.8 | 63.6989 | 22429.7509 | 0.49597 | 67.9 | 57.2973 | 0.61 | 58.8 | 62.2979 | 27277.8645 | 0.46698 | 67.9 | 55.8984 | 1.16 | 58.8 | 61.4989 | 58307.4382 | 0.46199 | 67.9 | 55.7989 | 1.2199 | 58.8 | 61.8995 | 61709.3346 | 0.50999
2597 | 4.4333 | 68.4 | 52.7974 | 397.905 | 166.4058 | 64.8942 | 49.9955 | 0.75006 | 58.9 | 57.7948 | 46751.8204 | 0.526 | -1.1165 | 64.4948 | 54.2935 | 0.9 | 58.9 | 59.6948 | 38513.6576 | 0.53599 | 67.6929 | 56.5916 | 1.1399 | 58.9 | 62.3922 | 52709.0187 | 0.52797 | 67.6929 | 53.4909 | 1.2799 | 58.9 | 60.6916 | 76141.4815 | 0.50899 | 66.6935 | 57.3922 | 0.61994 | 58.9 | 61.7922 | 23942.3483 | 0.46997 | 65.7942 | 53.1922 | 0.59 | 58.9 | 58.7935 | 31037.7355 | 0.44899 | 66.7935 | 53.3916 | 1.13 | 58.9 | 59.3929 | 63459.4995 | 0.45099 | 66.6935 | 53.2916 | 1.19 | 58.9 | 59.9922 | 67103.7364 | 0.49899
2598 | 4.4 | 68.4 | 50.7939 | 467.9582 | 173.3199 | 62.5038 | 49.2076 | 0.77 | 58.9 | 56.3061 | 42850.1231 | 0.53602 | 3.4114 | 62.2038 | 51.0023 | 0.9 | 58.9 | 57.0031 | 42005.0536 | 0.53702 | 63.0954 | 51.4954 | 1.1201 | 58.9 | 57.5954 | 54406.1581 | 0.52201 | 63.1954 | 48.3954 | 1.2801 | 58.9 | 55.8962 | 79378.2738 | 0.51102 | 62.5977 | 52.7969 | 0.61 | 58.9 | 57.2977 | 24978.5998 | 0.46101 | 62.4008 | 49.3008 | 0.6 | 58.9 | 55.2015 | 32798.5723 | 0.45302 | 62.6977 | 49.0985 | 1.1501 | 58.9 | 55.2985 | 65370.5701 | 0.45802 | 62.6977 | 48.1969 | 1.2101 | 58.9 | 55.4977 | 73196.4365 | 0.50603
2599 | 4.3667 | 68.5 | 48.2018 | 586.3642 | 187.8132 | 67.4062 | 54.8053 | 0.77 | 59 | 61.6053 | 40776.6735 | 0.53997 | 0.73442 | 67.0062 | 54.7035 | 0.9 | 59 | 61.3053 | 46434.6264 | 0.53798 | 63.7088 | 51.7079 | 1.15 | 59 | 58.1088 | 57185.1357 | 0.53201 | 63.7097 | 49.5097 | 1.33 | 59 | 57.0097 | 78959.3134 | 0.52902 | 64.8106 | 54.6097 | 0.61 | 59 | 59.3106 | 25960.4429 | 0.46399 | 66.1114 | 52.7106 | 0.61 | 59 | 58.9106 | 34069.9401 | 0.46299 | 64.9106 | 51.8106 | 1.1901 | 59 | 58.0106 | 65432.2513 | 0.47402 | 64.9106 | 51.0123 | 1.26 | 59 | 58.2123 | 72996.5902 | 0.52502
2600 | 4.3333 | 68.5 | 50.908 | 523.1854 | 185.5771 | 68.1 | 55.3 | 0.75 | 59.001 | 62 | 40446.0195 | 0.52397 | -2.5326 | 67.8 | 54.399 | 0.8799 | 59.001 | 61.399 | 48811.38 | 0.52297 | 67.9 | 55.8 | 1.1399 | 59.001 | 62.2 | 57472.3421 | 0.52698 | 68 | 54.1 | 1.3299 | 59.001 | 61.4 | 77075.5638 | 0.52898 | 68 | 56.998 | 0.59 | 59.001 | 61.899 | 27207.7152 | 0.44897 | 68.1 | 54.099 | 0.5999 | 59.001 | 60.499 | 34913.2787 | 0.45398 | 68.1 | 54.699 | 1.18 | 59.001 | 61 | 66234.4392 | 0.47098 | 68.1 | 54.5 | 1.2499 | 59.001 | 61.6 | 70834.88 | 0.52198
2601 | 4.3 | 68.6 | 52.2967 | 428.8489 | 177.9 | 66.49 | 52.5867 | 0.73 | 59.1 | 59.6878 | 42463.3751 | 0.50999 | -2.3235 | 66.09 | 52.09 | 0.85 | 59.1 | 59.19 | 49854.421 | 0.50999 | 68 | 55.5989 | 1.1 | 59.1 | 61.8989 | 57036.7296 | 0.51297 | 68 | 54.2 | 1.3 | 59.1 | 61.3989 | 75131.6966 | 0.51898 | 67.9911 | 55.9889 | 0.56989 | 59.1 | 61.1889 | 28491.6086 | 0.43097 | 67.39 | 52.69 | 0.58 | 59.1 | 59.19 | 35670.881 | 0.44399 | 68.1911 | 54.1889 | 1.16 | 59.1 | 60.59 | 68031.3069 | 0.46298 | 68.0911 | 54.3911 | 1.2299 | 59.1 | 61.3911 | 70181.6295 | 0.51298
2602 | 4.2667 | 68.6 | 50.9951 | 462.4706 | 180.4221 | 62.7975 | 48.9012 | 0.74 | 59.2 | 56 | 42622.1154 | 0.51402 | 1.66 | 62.3988 | 48.2988 | 0.86012 | 59.2 | 55.5 | 50789.5173 | 0.51404 | 64.4902 | 51.7902 | 1.0801 | 59.2 | 58.1902 | 57617.8985 | 0.50301 | 64.5902 | 50.589 | 1.29 | 59.2 | 57.7902 | 75660.2795 | 0.51401 | 63.7914 | 50.6902 | 0.56 | 59.2 | 56.2902 | 30527.3771 | 0.42402 | 63.1951 | 48.5951 | 0.59 | 59.2 | 55.0963 | 36088.547 | 0.44804 | 63.8914 | 49.4914 | 1.17 | 59.2 | 56.1926 | 70319.1479 | 0.46504 | 63.8914 | 50.7951 | 1.2201 | 59.2 | 57.4939 | 66806.78 | 0.51202
2603 | 4.2333 | 68.7 | 48.2973 | 567.8511 | 193.8363 | 65.5175 | 53.4215 | 0.75 | 59.2 | 59.7201 | 38307.6082 | 0.524 | 1.7408 | 65.2161 | 51.4175 | 0.88 | 59.2 | 58.6175 | 50922.1303 | 0.527 | 62.7081 | 49.6067 | 1.11 | 59.2 | 56.3081 | 60595.4828 | 0.51403 | 62.8081 | 48.9094 | 1.33 | 59.2 | 56.2094 | 76840.8422 | 0.52804 | 63.4121 | 50.0121 | 0.58 | 59.2 | 55.9121 | 32108.5251 | 0.43704 | 64.4148 | 50.5161 | 0.61013 | 59.2 | 57.0161 | 35650.465 | 0.46503 | 63.5121 | 49.6134 | 1.22 | 59.2 | 56.3134 | 70717.5718 | 0.48404 | 63.5121 | 50.9121 | 1.26 | 59.2 | 57.5121 | 66139.7673 | 0.52603
2604 | 4.2 | 68.7 | 49.6102 | 565.7733 | 197.8752 | 68.3 | 56.4985 | 0.73 | 59.3 | 62.4985 | 36364.11 | 0.51094 | -2.8336 | 67.9015 | 53.9985 | 0.87 | 59.3 | 61.2 | 50749.7757 | 0.51897 | 67.9029 | 54.4015 | 1.1199 | 59.3 | 61.4015 | 63188.5988 | 0.51997 | 67.9044 | 54.1015 | 1.3499 | 59.3 | 61.5015 | 77969.3933 | 0.53597 | 68.2 | 54.7 | 0.58 | 59.3 | 60.6 | 32521.7292 | 0.43897 | 68.3 | 54.4 | 0.61 | 59.3 | 60.8985 | 35465.302 | 0.46397 | 68.3 | 54.8015 | 1.23 | 59.3 | 61.4 | 69281.8698 | 0.48997 | 68.3 | 55.2971 | 1.26 | 59.3 | 62.0985 | 68514.3236 | 0.52697
2605 | 4.1833 | 68.7 | 52.4984 | 441.0583 | 187.8858 | 68.2953 | 55.6921 | 0.70984 | 59.3 | 61.8921 | 37361.5106 | 0.49295 | -2.4077 | 67.9937 | 53.6937 | 0.85 | 59.3 | 60.8937 | 50571.2965 | 0.50697 | 68.1016 | 54.1984 | 1.0998 | 59.3 | 61.2984 | 63921.3681 | 0.50897 | 68.2 | 53.9 | 1.32 | 59.3 | 61.4 | 78857.2987 | 0.52597 | 68.2 | 54.4984 | 0.56 | 59.3 | 60.3984 | 32504.446 | 0.42897 | 68.4 | 53.9984 | 0.6 | 59.3 | 60.5 | 35830.6729 | 0.45497 | 68.4 | 54.5984 | 1.2098 | 59.3 | 61.1984 | 69642.6892 | 0.48098 | 68.3 | 54.6984 | 1.23 | 59.3 | 61.6984 | 70216.9768 | 0.51597
2606 | 4.1667 | 68.8 | 51.4966 | 454.8217 | 187.2101 | 65.3915 | 51.8882 | 0.69 | 59.3 | 58.3899 | 39235.8394 | 0.483 | -0.38612 | 64.9915 | 50.7915 | 0.84 | 59.3 | 57.8932 | 50093.7671 | 0.50202 | 67.0882 | 52.6865 | 1.07 | 59.3 | 59.8882 | 64799.5098 | 0.49898 | 67.1882 | 52.5882 | 1.3 | 59.3 | 60.0882 | 79179.3915 | 0.517 | 66.4899 | 52.2882 | 0.55 | 59.3 | 58.2899 | 32884.8908 | 0.421 | 65.9899 | 51.2899 | 0.59 | 59.3 | 57.8899 | 36412.0455 | 0.45002 | 66.5899 | 52.4882 | 1.19 | 59.3 | 59.1899 | 70660.6481 | 0.475 | 66.5899 | 52.6882 | 1.21 | 59.3 | 59.6899 | 70674.5831 | 0.507
2607 | 4.15 | 68.8 | 49.591 | 512.7919 | 193.6433 | 65.0108 | 50.809 | 0.7 | 59.4 | 57.709 | 41534.6241 | 0.48704 | 1.7919 | 64.6108 | 50.4108 | 0.85 | 59.4 | 57.6108 | 50473.6362 | 0.50902 | 64.3964 | 49.6982 | 1.08 | 59.4 | 57.0982 | 66060.2093 | 0.50105 | 64.3982 | 49.9 | 1.31 | 59.4 | 57.4 | 79012.0038 | 0.52004 | 64.3036 | 50.1036 | 0.56018 | 59.4 | 56.2036 | 33390.2107 | 0.42705 | 64.6072 | 50.0072 | 0.60018 | 59.4 | 56.709 | 36882.7837 | 0.46004 | 64.4036 | 49.7 | 1.2102 | 59.4 | 56.8018 | 74570.0839 | 0.48304 | 64.4018 | 50.5018 | 1.2202 | 59.4 | 57.6036 | 71374.4338 | 0.51204
2608 | 4.1333 | 68.8 | 48.5058 | 588.4251 | 203.2019 | 68.4 | 53.8981 | 0.69981 | 59.4 | 60.9 | 42347.4271 | 0.48596 | -1.1323 | 68 | 53.5981 | 0.85 | 59.4 | 60.8981 | 51386.2724 | 0.50796 | 66.2173 | 51.7192 | 1.1 | 59.4 | 59.1173 | 66466.4468 | 0.511 | 66.2192 | 51.9173 | 1.33 | 59.4 | 59.5173 | 79446.6716 | 0.528 | 67.2173 | 53.0154 | 0.57 | 59.4 | 59.2173 | 34110.0389 | 0.436 | 68.2038 | 53.8019 | 0.61 | 59.4 | 60.5019 | 37142.0173 | 0.46598 | 67.3173 | 52.8192 | 1.24 | 59.4 | 59.9192 | 75232.2635 | 0.493 | 67.3173 | 53.3173 | 1.24 | 59.4 | 60.5173 | 72376.7258 | 0.51798
2609 | 4.1167 | 68.8 | 51.1061 | 509.4967 | 197.8613 | 68.4 | 53.8 | 0.68 | 59.4 | 60.7 | 41801.1299 | 0.47496 | -1.9699 | 68 | 53.298 | 0.83 | 59.4 | 60.6 | 51538.6026 | 0.49896 | 68.202 | 54.302 | 1.0898 | 59.4 | 61.302 | 63475.0735 | 0.50496 | 68.3 | 53.498 | 1.31 | 59.4 | 61.2 | 80960.582 | 0.52198 | 68.3 | 53.8 | 0.57 | 59.4 | 60.1 | 34361.928 | 0.43098 | 68.5 | 53.8 | 0.6 | 59.4 | 60.5 | 36974.8108 | 0.45898 | 68.5 | 54.1 | 1.2298 | 59.4 | 61.1 | 73694.6774 | 0.48798 | 68.4 | 54.1 | 1.2198 | 59.4 | 61.4 | 72743.3626 | 0.50996
2610 | 4.1 | 68.9 | 51.3978 | 462.7538 | 193.6022 | 66.9892 | 52.1871 | 0.67 | 59.5 | 59.0871 | 41518.6809 | 0.466 | -1.4354 | 66.5892 | 51.5871 | 0.82 | 59.5 | 58.9871 | 51655.8722 | 0.491 | 68.2935 | 54.3935 | 1.06 | 59.5 | 61.2914 | 61539.7014 | 0.49396 | 68.2957 | 53.1935 | 1.29 | 59.5 | 60.9935 | 81664.7386 | 0.51398 | 68.0871 | 53.2871 | 0.56 | 59.5 | 59.5871 | 34595.0172 | 0.42498 | 67.5892 | 52.7849 | 0.6 | 59.5 | 59.4871 | 37048.5317 | 0.453 | 68.1871 | 53.1828 | 1.21 | 59.5 | 60.3849 | 76172.6094 | 0.48198 | 68.1871 | 53.6871 | 1.1998 | 59.5 | 60.8871 | 72570.8977 | 0.49998
2611 | 4.0667 | 68.9 | 50.3909 | 487.1904 | 196.4386 | 64.8 | 49.9023 | 0.67023 | 59.5023 | 56.9023 | 41865.821 | 0.46905 | 1.4858 | 64.4 | 48.5955 | 0.83023 | 59.5023 | 56.4 | 54928.4543 | 0.49607 | 65.6887 | 51.6887 | 1.05 | 59.5023 | 58.5887 | 61532.5484 | 0.48802 | 65.7887 | 50.5887 | 1.2802 | 59.5023 | 58.2909 | 81519.8125 | 0.51102 | 65.2909 | 50.4932 | 0.56023 | 59.5023 | 56.7932 | 34840.8681 | 0.42805 | 64.9955 | 50.0955 | 0.6 | 59.5023 | 56.8977 | 37536.7348 | 0.45707 | 65.3909 | 50.5955 | 1.22 | 59.5023 | 57.7932 | 75526.3361 | 0.48405 | 65.3909 | 50.7909 | 1.1902 | 59.5023 | 58.0909 | 72761.9955 | 0.49902
2612 | 4.0333 | 69 | 48.5 | 568.5266 | 207.1405 | 67.0215 | 52.3215 | 0.68 | 59.6 | 59.3215 | 42032.9064 | 0.47698 | 1.1136 | 66.6215 | 50.5215 | 0.85 | 59.6 | 58.7215 | 57116.537 | 0.508 | 64.9119 | 51.0119 | 1.07 | 59.6 | 57.9119 | 61712.2586 | 0.49502 | 64.9119 | 50.0119 | 1.31 | 59.6 | 57.8119 | 81641.3831 | 0.52005 | 65.5143 | 51.0167 | 0.58 | 59.6 | 57.4167 | 35100.5745 | 0.44007 | 66.2191 | 51.5167 | 0.62 | 59.6 | 58.4191 | 38145.8979 | 0.46902 | 65.6143 | 51.4167 | 1.2402 | 59.6 | 58.4167 | 73630.878 | 0.49505 | 65.5167 | 51.2167 | 1.2102 | 59.6 | 58.5167 | 72728.3922 | 0.50802
2613 | 4 | 69 | 49.8125 | 552.0674 | 209.3725 | 68.6 | 53.7975 | 0.67975 | 59.7 | 60.7 | 41906.2818 | 0.46997 | -1.8076 | 68.2 | 51.8975 | 0.85 | 59.7 | 60.1 | 57853.5228 | 0.50597 | 68.4 | 54.3975 | 1.0697 | 59.7 | 61.2975 | 62607.165 | 0.49595 | 68.4025 | 53.5 | 1.31 | 59.7 | 61.3 | 81968.64 | 0.52297 | 68.5 | 54.1 | 0.58 | 59.7 | 60.5 | 35072.8375 | 0.44297 | 68.6 | 53.8 | 0.61975 | 59.7 | 60.7 | 38262.7909 | 0.46797 | 68.6 | 54.4 | 1.2497 | 59.7 | 61.4975 | 73734.7594 | 0.49595 | 68.6 | 54.2 | 1.21 | 59.7 | 61.4975 | 72674.026 | 0.50597
2614 | 3.9667 | 69.1 | 51.5974 | 466.8456 | 203.4895 | 68.2843 | 53.1843 | 0.66 | 59.7 | 60.0869 | 41845.42 | 0.46197 | -1.4953 | 67.8843 | 51.2869 | 0.84 | 59.7 | 59.5869 | 58149.4268 | 0.50297 | 68.4026 | 53.9974 | 1.05 | 59.7 | 61 | 63439.5187 | 0.48695 | 68.5 | 53.3 | 1.2997 | 59.7 | 61.1 | 82287.5272 | 0.51595 | 68.5026 | 54.1 | 0.58 | 59.7 | 60.4 | 34916.401 | 0.43897 | 68.6895 | 53.5895 | 0.61 | 59.7 | 60.5895 | 38286.4044 | 0.46297 | 68.7 | 53.5948 | 1.23 | 59.7 | 60.9948 | 77179.1183 | 0.48897 | 68.6 | 53.9 | 1.19 | 59.7 | 61.2 | 73165.7109 | 0.49795
2615 | 3.9333 | 69.1 | 50.8918 | 479.4612 | 204.7273 | 65.8918 | 50.6945 | 0.66027 | 59.8 | 57.6945 | 42050.3666 | 0.46205 | 0.76192 | 65.4918 | 49.0973 | 0.85 | 59.8 | 57.3945 | 57968.2237 | 0.50705 | 66.9863 | 52.3863 | 1.03 | 59.8 | 59.3863 | 63313.7304 | 0.48097 | 67.0863 | 51.2809 | 1.28 | 59.8 | 59.2863 | 84703.7847 | 0.51003 | 66.5891 | 52.0891 | 0.58 | 59.8 | 58.3891 | 34859.9371 | 0.43703 | 66.2891 | 51.2891 | 0.61 | 59.8 | 58.1918 | 38257.8552 | 0.46305 | 66.6891 | 51.0891 | 1.2203 | 59.8 | 58.6891 | 79851.1093 | 0.48803 | 66.6863 | 51.5891 | 1.18 | 59.8 | 58.9891 | 74135.9954 | 0.493
2616 | 3.9 | 69.2 | 49.0915 | 541.4357 | 212.857 | 66.7199 | 51.7199 | 0.68 | 59.8 | 58.8199 | 42196.3809 | 0.47003 | 1.6162 | 66.3199 | 50.4199 | 0.87 | 59.8 | 58.6199 | 57846.9358 | 0.51803 | 65.4057 | 50.9057 | 1.0403 | 59.8 | 57.9057 | 63343.5078 | 0.48503 | 65.4057 | 49.7057 | 1.3 | 59.8 | 57.8085 | 85601.5025 | 0.51706 | 65.6114 | 51.2085 | 0.59 | 59.8 | 57.6114 | 35511.9175 | 0.44606 | 66.1171 | 51.4171 | 0.62 | 59.8 | 58.4171 | 38273.061 | 0.47306 | 65.8085 | 50.4114 | 1.25 | 59.8 | 58.0114 | 80431.2435 | 0.49706 | 65.7114 | 50.7114 | 1.1903 | 59.8 | 58.2114 | 74834.8684 | 0.49906
2617 | 3.8833 | 69.2 | 49.3119 | 565.4118 | 217.7763 | 68.8 | 53.9 | 0.67 | 59.9 | 60.8 | 41834.5506 | 0.46697 | -1.4912 | 68.4 | 52.7 | 0.87 | 59.9 | 60.8 | 57111.0608 | 0.51797 | 67.9207 | 53.4178 | 1.05 | 59.9 | 60.5178 | 63817.2749 | 0.48897 | 68.0178 | 52.3178 | 1.31 | 59.9 | 60.5178 | 86227.6906 | 0.523 | 68.7 | 54.097 | 0.59 | 59.9 | 60.697 | 36386.323 | 0.45197 | 68.8 | 53.9 | 0.62 | 59.9 | 60.997 | 38784.3223 | 0.47497 | 68.8 | 53.4 | 1.26 | 59.9 | 61.1 | 81174.0492 | 0.50297 | 68.8 | 53.9 | 1.2 | 59.9 | 61.397 | 74435.427 | 0.50194
2618 | 3.8667 | 69.2 | 51.3031 | 484.0844 | 211.8784 | 68.8 | 53.6969 | 0.66 | 59.9 | 60.6 | 41806.2511 | 0.46094 | -1.2703 | 68.4 | 52.5969 | 0.86 | 59.9 | 60.7 | 56898.3042 | 0.513 | 68.6 | 53.6969 | 1.04 | 59.9 | 60.8969 | 64634.3938 | 0.48294 | 68.7 | 52.5969 | 1.3 | 59.9 | 60.9 | 87443.2492 | 0.51797 | 68.7 | 53.7969 | 0.59 | 59.9 | 60.4969 | 36881.6414 | 0.44897 | 68.8 | 53.7 | 0.62 | 59.9 | 60.8 | 38974.2815 | 0.46997 | 68.8 | 53.4031 | 1.25 | 59.9 | 61.1 | 80466.1467 | 0.49797 | 68.8 | 53.7 | 1.18 | 59.9 | 61.1969 | 74350.3218 | 0.49397
2619 | 3.85 | 69.2 | 50.9968 | 478.515 | 210.6064 | 67.2904 | 51.7872 | 0.66 | 59.9 | 58.8872 | 42599.6361 | 0.457 | -0.2842 | 66.9872 | 50.9904 | 0.86 | 59.9 | 59.1872 | 57059.2345 | 0.51103 | 68.2872 | 53.184 | 1.0297 | 59.9 | 60.384 | 65063.2794 | 0.47597 | 68.3872 | 52.0872 | 1.29 | 59.9 | 60.484 | 87725.6038 | 0.51397 | 67.9872 | 53.0872 | 0.59 | 59.9 | 59.6904 | 36741.6378 | 0.44603 | 67.6904 | 52.3872 | 0.61 | 59.9 | 59.5872 | 39309.026 | 0.46603 | 68.0872 | 53.1936 | 1.24 | 59.9 | 60.5904 | 77180.9643 | 0.493 | 68.0872 | 52.6872 | 1.17 | 59.9 | 60.1872 | 74876.314 | 0.48797
2620 | 3.8333 | 69.3 | 50.0934 | 505.5344 | 213.7464 | 66.5066 | 50.9099 | 0.66033 | 60 | 58.1099 | 43081.8802 | 0.46303 | 1.4722 | 66.1066 | 51.2199 | 0.87 | 60 | 58.9132 | 53868.6623 | 0.51703 | 66.4934 | 51.0934 | 1.03 | 60 | 58.3934 | 65776.9071 | 0.47603 | 66.4934 | 50.2934 | 1.2903 | 60 | 58.5967 | 87760.1445 | 0.51503 | 66.3967 | 51.6 | 0.59033 | 60 | 58.3 | 36477.6273 | 0.45107 | 66.4033 | 51.1033 | 0.62 | 60 | 58.3033 | 39718.698 | 0.47203 | 66.4967 | 51.9 | 1.24 | 60 | 59.1 | 75492.4201 | 0.49403 | 66.4 | 50.8967 | 1.17 | 60 | 58.4967 | 75923.8145 | 0.48903
2621 | 3.8167 | 69.3 | 49.3034 | 549.2685 | 220.124 | 68.6103 | 53.4103 | 0.67 | 60 | 60.5103 | 42638.4769 | 0.46597 | 0.25332 | 68.3069 | 53.4 | 0.87 | 60 | 61.1034 | 53885.0912 | 0.51893 | 66.9171 | 51.6171 | 1.04 | 60 | 59.0171 | 66342.9851 | 0.48303 | 66.9171 | 51.0171 | 1.31 | 60 | 59.3171 | 87274.2946 | 0.52103 | 67.5171 | 52.9171 | 0.6 | 60 | 59.6171 | 36778.4138 | 0.459 | 68.1206 | 52.9171 | 0.63 | 60 | 60.2171 | 39975.757 | 0.478 | 67.6171 | 52.3103 | 1.25 | 60 | 59.9137 | 79954.6227 | 0.499 | 67.5206 | 52.1171 | 1.18 | 60 | 59.7206 | 76362.588 | 0.495
2622 | 3.8 | 69.3 | 50.5106 | 520.7359 | 219.4717 | 68.9 | 53.5965 | 0.66 | 60 | 60.6 | 42467.3135 | 0.46096 | -0.92644 | 68.5 | 53.0965 | 0.86 | 60 | 60.9965 | 55480.2659 | 0.51296 | 68.7 | 53.4 | 1.04 | 60 | 60.8 | 66376.5346 | 0.48196 | 68.8 | 52.7 | 1.3096 | 60 | 61.0965 | 87588.8253 | 0.51996 | 68.8 | 54.1 | 0.6 | 60 | 60.8 | 36944.746 | 0.45796 | 68.9 | 53.8 | 0.62965 | 60 | 61 | 39640.7182 | 0.47496 | 68.9 | 52.9965 | 1.25 | 60 | 60.8965 | 83353.7097 | 0.49696 | 68.9 | 53.3 | 1.1796 | 60 | 60.9965 | 76378.0357 | 0.49096
2623 | 3.7667 | 69.4 | 51.0963 | 478.5512 | 217.1073 | 68.089 | 52.689 | 0.66 | 60.1 | 59.7854 | 42242.5296 | 0.457 | -0.60082 | 67.689 | 52.1854 | 0.85 | 60.1 | 60.0854 | 55469.6572 | 0.509 | 68.7 | 53.1963 | 1.03 | 60.1 | 60.5963 | 66823.1691 | 0.47796 | 68.7963 | 52.4963 | 1.2996 | 60.1 | 60.8963 | 88204.3539 | 0.51596 | 68.7854 | 53.8817 | 0.6 | 60.1 | 60.5854 | 37244.1427 | 0.45496 | 68.489 | 53.3854 | 0.62 | 60.1 | 60.4854 | 39178.2372 | 0.471 | 68.8854 | 52.7854 | 1.24 | 60.1 | 60.6854 | 83420.037 | 0.49396 | 68.789 | 53.0817 | 1.16 | 60.1 | 60.6854 | 76691.5791 | 0.48596
2624 | 3.7333 | 69.4 | 50.4887 | 494.6283 | 219.8491 | 66.9 | 51.7038 | 0.66 | 60.2 | 58.7038 | 41957.6392 | 0.46008 | 1.1648 | 66.5 | 50.8 | 0.86 | 60.2 | 58.8 | 56256.6145 | 0.51204 | 67.2887 | 51.2849 | 1.03 | 60.2 | 58.8887 | 68791.8992 | 0.47704 | 67.2887 | 50.4849 | 1.2904 | 60.2 | 59.1849 | 90925.4949 | 0.51504 | 67.0925 | 51.1811 | 0.6 | 60.2 | 58.4849 | 39958.9579 | 0.45704 | 66.9962 | 51.7925 | 0.62 | 60.2 | 58.9962 | 39573.3908 | 0.47304 | 67.1925 | 51.1925 | 1.2404 | 60.2 | 59.0925 | 83296.0503 | 0.49504 | 67.1887 | 51.2925 | 1.16 | 60.2 | 58.9925 | 77031.8922 | 0.48604
2625 | 3.7 | 69.5 | 49.0961 | 551.1384 | 228.3583 | 68.5233 | 53.5156 | 0.67 | 60.2 | 60.5194 | 42043.8122 | 0.464 | 0.72786 | 68.2194 | 51.8117 | 0.87 | 60.2 | 60.2194 | 59170.6588 | 0.517 | 66.9156 | 50.8117 | 1.0404 | 60.2 | 58.6156 | 70536.3956 | 0.48408 | 67.0156 | 50.0156 | 1.31 | 60.2 | 58.9156 | 92969.6938 | 0.52204 | 67.4194 | 51.1194 | 0.62 | 60.2 | 58.7194 | 41910.1728 | 0.46808 | 68.0233 | 52.6194 | 0.63 | 60.2 | 60.0194 | 40499.7575 | 0.479 | 67.5194 | 51.7233 | 1.26 | 60.2 | 59.6233 | 83060.4177 | 0.50104 | 67.5194 | 51.8194 | 1.18 | 60.2 | 59.5194 | 77189.4536 | 0.492
2626 | 3.6667 | 69.5 | 49.712 | 550.8514 | 231.58 | 69.1 | 53.596 | 0.66 | 60.3 | 60.796 | 42759.4851 | 0.46096 | -0.71644 | 68.7 | 51.896 | 0.86 | 60.3 | 60.5 | 60843.5403 | 0.51596 | 68.9 | 52.6 | 1.05 | 60.3 | 60.596 | 71362.4985 | 0.48796 | 68.904 | 52.404 | 1.32 | 60.3 | 61.004 | 91318.883 | 0.524 | 69 | 52.7 | 0.62 | 60.3 | 60.4 | 42255.4695 | 0.472 | 69.1 | 53.7 | 0.63 | 60.3 | 61.004 | 40510.6405 | 0.477 | 69.1 | 53.504 | 1.26 | 60.3 | 61.3 | 81848.2823 | 0.50096 | 69.1 | 53.296 | 1.17 | 60.3 | 61 | 77505.3645 | 0.49
2627 | 3.6333 | 69.6 | 50.8 | 497.6041 | 229.4165 | 69.2 | 53.5 | 0.66 | 60.3041 | 60.6 | 43054.5693 | 0.45796 | -0.4272 | 68.8 | 51.0876 | 0.86 | 60.3041 | 60.1918 | 63824.4104 | 0.515 | 68.9041 | 52.0918 | 1.05 | 60.3041 | 60.2959 | 73850.0097 | 0.487 | 69 | 51.6876 | 1.31 | 60.3041 | 60.6959 | 94871.2781 | 0.521 | 69.0041 | 52.0918 | 0.62 | 60.3041 | 60.1 | 44093.796 | 0.474 | 69.2 | 53.8 | 0.62 | 60.3041 | 61.1 | 40019.1561 | 0.47396 | 69.2 | 52.1835 | 1.25 | 60.3041 | 60.5918 | 88520.7159 | 0.497 | 69.1 | 52.8959 | 1.16 | 60.3041 | 60.7959 | 78975.2591 | 0.48696
2628 | 3.6 | 69.6 | 49.9915 | 521.3754 | 233.3424 | 69.2 | 53.2958 | 0.65 | 60.4 | 60.5 | 43434.7461 | 0.45496 | 0.34635 | 68.8 | 52.3212 | 0.86 | 60.4 | 60.8127 | 59620.0604 | 0.51596 | 69 | 51.8 | 1.05 | 60.4 | 60.2 | 75301.4685 | 0.48704 | 69.0042 | 51.3042 | 1.31 | 60.4 | 60.5042 | 97021.6669 | 0.521 | 69.1 | 50.2831 | 0.63 | 60.4 | 59.2915 | 49450.8534 | 0.47808 | 69.2 | 53.7 | 0.62 | 60.4 | 61 | 40118.6885 | 0.47 | 69.2 | 51.3 | 1.25 | 60.4 | 60.2 | 93393.3505 | 0.498 | 69.2 | 51.4873 | 1.16 | 60.4 | 60.0915 | 85526.9337 | 0.485
2629 | 3.5667 | 69.7 | 49.5956 | 542.0175 | 237.5305 | 69.3 | 53.2 | 0.65 | 60.5 | 60.5 | 43646.917 | 0.453 | 0.69965 | 68.9 | 53.2956 | 0.86 | 60.5 | 61.2 | 55892.0027 | 0.51196 | 69.0044 | 51.8 | 1.05 | 60.5 | 60.2 | 75781.3236 | 0.489 | 69.1 | 50.6869 | 1.31 | 60.5 | 60.1956 | 100802.987 | 0.521 | 69.2 | 48.9956 | 0.64 | 60.5 | 58.8 | 54079.2932 | 0.48809 | 69.3 | 52.7869 | 0.62 | 60.5 | 60.4913 | 42461.8726 | 0.468 | 69.3 | 52.1131 | 1.25 | 60.5 | 60.7044 | 89715.3712 | 0.499 | 69.2 | 50.8 | 1.1604 | 60.5 | 59.8 | 89539.5833 | 0.48704
2630 | 3.5333 | 69.7 | 49.3955 | 551.1385 | 241.1357 | 69.3 | 52.4911 | 0.65 | 60.5 | 60.0955 | 45541.5425 | 0.452 | 1.1816 | 68.9 | 52.4866 | 0.85 | 60.5 | 60.7955 | 58535.478 | 0.50896 | 69.1 | 52 | 1.0504 | 60.5 | 60.3045 | 75509.3774 | 0.49 | 69.1045 | 50.1 | 1.31 | 60.5 | 60.1 | 104365.3004 | 0.523 | 69.2 | 49.5089 | 0.66 | 60.5 | 59.3089 | 54117.8893 | 0.49909 | 69.3 | 52.5045 | 0.62 | 60.5 | 60.4 | 43299.4525 | 0.46804 | 69.3 | 51.5866 | 1.25 | 60.5 | 60.3955 | 92666.5804 | 0.498 | 69.3 | 49.7866 | 1.1704 | 60.5 | 59.3911 | 95335.7488 | 0.49009
2631 | 3.5 | 69.8 | 48.8954 | 572.788 | 246.1458 | 69.3046 | 52.2 | 0.65 | 60.6 | 60 | 46719.2722 | 0.454 | 1.1801 | 69 | 51.5954 | 0.85 | 60.6 | 60.4 | 61575.931 | 0.508 | 69.1046 | 52.0954 | 1.06 | 60.6 | 60.4 | 75515.0304 | 0.491 | 69.2 | 50.3046 | 1.32 | 60.6 | 60.2046 | 104296.4667 | 0.526 | 69.3 | 50.4046 | 0.67 | 60.6 | 59.9046 | 52729.6186 | 0.50709 | 69.4 | 52.8046 | 0.62 | 60.6 | 60.6 | 42619.9139 | 0.469 | 69.4 | 50.8 | 1.26 | 60.6 | 60.1 | 97353.5657 | 0.50005 | 69.3 | 49.6092 | 1.19 | 60.6 | 59.4046 | 97783.8196 | 0.49705
2632 | 3.4667 | 69.8 | 48.8047 | 583.4248 | 250.6329 | 69.4 | 52.5047 | 0.65 | 60.7 | 60.2047 | 46154.2306 | 0.456 | 0.81104 | 69 | 52.8188 | 0.85 | 60.7 | 61.0094 | 57591.7609 | 0.50795 | 69.2 | 51.9 | 1.06 | 60.7 | 60.4 | 76433.6831 | 0.492 | 69.3 | 51.0094 | 1.33 | 60.7 | 60.6047 | 100899.2919 | 0.528 | 69.3 | 51.1047 | 0.68 | 60.7 | 60.4047 | 51579.808 | 0.51405 | 69.4 | 52.0906 | 0.62 | 60.7 | 60.1953 | 44585.0489 | 0.469 | 69.4 | 50.9047 | 1.27 | 60.7 | 60.2047 | 97711.4161 | 0.504 | 69.4 | 50.2047 | 1.2005 | 60.7 | 59.8047 | 96243.9923 | 0.50305
2633 | 3.4333 | 69.9 | 48.8904 | 577.5516 | 254.2771 | 69.5 | 48.1326 | 0.66 | 60.7 | 57.9663 | 58658.4872 | 0.45914 | 0.95471 | 69.1 | 51.9759 | 0.85 | 60.7 | 60.5904 | 60237.5088 | 0.505 | 69.3 | 50.6807 | 1.0605 | 60.7 | 59.8904 | 82588.0034 | 0.49405 | 69.3 | 48.7567 | 1.33 | 60.7 | 59.5807 | 114333.4937 | 0.52905 | 69.4 | 51.6048 | 0.68 | 60.7 | 60.8048 | 50721.0688 | 0.51905 | 69.5 | 50.3856 | 0.62 | 60.7 | 59.3952 | 49488.2314 | 0.4721 | 69.5 | 49.4759 | 1.2705 | 60.7 | 59.5904 | 106535.6881 | 0.5071 | 69.4 | 49.7904 | 1.22 | 60.7 | 59.7952 | 99576.9255 | 0.50805
2634 | 3.4 | 69.9 | 46.8803 | 657.5236 | 265.5134 | 69.5 | 46.7148 | 0.68049 | 60.8 | 57.5148 | 65358.3544 | 0.47715 | 1.2815 | 69.1 | 50.9 | 0.85 | 60.8 | 60.1 | 64400.6876 | 0.507 | 69.3 | 49.4901 | 1.08 | 60.8 | 59.4 | 89366.157 | 0.50105 | 69.4 | 47.5049 | 1.3505 | 60.8 | 59.2049 | 123632.7389 | 0.5381 | 69.4 | 50.7852 | 0.69 | 60.8 | 60.4951 | 53490.1307 | 0.52305 | 69.5 | 49.4951 | 0.63 | 60.8 | 59.1 | 52936.508 | 0.48105 | 69.5 | 49.0099 | 1.2905 | 60.8 | 59.6049 | 110946.6683 | 0.5151 | 69.5 | 48.8901 | 1.2305 | 60.8 | 59.4951 | 105989.8914 | 0.5151
2635 | 3.3833 | 69.9 | 46.295 | 703.7028 | 274.3757 | 69.505 | 47.8101 | 0.71 | 60.8 | 58.505 | 64266.0502 | 0.49315 | 0.38506 | 69.105 | 48.0546 | 0.86 | 60.8 | 58.7798 | 75444.9684 | 0.5111 | 69.4 | 49 | 1.1 | 60.8 | 59.4 | 93135.585 | 0.5091 | 69.4 | 48.005 | 1.3705 | 60.8 | 59.705 | 122728.1333 | 0.54705 | 69.5 | 50.705 | 0.7 | 60.8 | 60.605 | 54600.1322 | 0.52905 | 69.6 | 47.3697 | 0.65 | 60.8 | 58.2849 | 59914.3759 | 0.49115 | 69.6 | 49.1 | 1.3105 | 60.8 | 59.8 | 112077.0182 | 0.52305 | 69.5 | 50.4303 | 1.25 | 60.8 | 60.4151 | 99712.426 | 0.52305
2636 | 3.3667 | 70 | 46.3052 | 722.3071 | 281.0516 | 69.6 | 48.6103 | 0.73 | 60.8 | 59.2052 | 63591.2471 | 0.5061 | -0.075348 | 69.2 | 46.7052 | 0.88 | 60.8 | 58.4052 | 82424.7135 | 0.52315 | 69.4 | 47.069 | 1.12 | 60.8 | 58.5897 | 104441.087 | 0.51915 | 69.5 | 49.1103 | 1.39 | 60.8 | 60.3103 | 118459.7938 | 0.55405 | 69.5 | 52.0155 | 0.7 | 60.8 | 61.3103 | 51389.0835 | 0.53305 | 69.6 | 44.569 | 0.67 | 60.8 | 57.2897 | 70119.0429 | 0.50821 | 69.6 | 49.4052 | 1.33 | 60.8 | 60.1052 | 112260.1186 | 0.53005 | 69.6 | 51.3948 | 1.26 | 60.8 | 60.9 | 95644.8079 | 0.52505
2637 | 3.35 | 70 | 46.2 | 733.3956 | 287.5739 | 69.6 | 49 | 0.74053 | 60.9 | 59.6053 | 63894.9277 | 0.51711 | -0.89931 | 69.2 | 47.9158 | 0.9 | 60.9 | 59.3106 | 80031.2868 | 0.53511 | 69.4 | 45.5947 | 1.1505 | 60.9 | 58.3 | 114720.1056 | 0.53421 | 69.5 | 50.3158 | 1.4 | 60.9 | 61.0053 | 112100.3494 | 0.558 | 69.5 | 50.9736 | 0.7 | 60.9 | 60.8894 | 54551.0497 | 0.53505 | 69.6 | 45.2264 | 0.7 | 60.9 | 58.1211 | 71116.9347 | 0.53021 | 69.6 | 50.1106 | 1.35 | 60.9 | 60.5053 | 109703.7527 | 0.53605 | 69.6 | 53.0317 | 1.26 | 60.9 | 61.7158 | 87005.41 | 0.52695
2638 | 3.3333 | 70 | 46.7054 | 731.2083 | 292.2378 | 69.6 | 47.373 | 0.76 | 60.9 | 59.0946 | 70483.4279 | 0.52816 | -1.5419 | 69.3 | 47.7892 | 0.91054 | 60.9 | 59.4946 | 81848.564 | 0.54511 | 69.5 | 46.4162 | 1.19 | 60.9 | 59.1108 | 114359.6028 | 0.55111 | 69.5 | 50.5946 | 1.4005 | 60.9 | 61.1 | 111353.6031 | 0.55905 | 69.6 | 50.2054 | 0.71 | 60.9 | 60.7 | 57411.1251 | 0.54005 | 69.7 | 46.7054 | 0.72 | 60.9 | 59.2054 | 69152.1765 | 0.54616 | 69.7 | 49.5892 | 1.36 | 60.9 | 60.3946 | 113598.2861 | 0.54005 | 69.6 | 54.6054 | 1.25 | 60.9 | 62.4054 | 78487.556 | 0.52289
2639 | 3.3167 | 70 | 46.8 | 734.0165 | 296.5551 | 69.7 | 46.8055 | 0.78 | 60.9 | 59.2055 | 74494.5078 | 0.54317 | 0.017718 | 69.3 | 46.889 | 0.93 | 60.9 | 59.3 | 87346.703 | 0.55517 | 69.5 | 46.6945 | 1.2106 | 60.9 | 59.5 | 115631.0716 | 0.56411 | 69.5055 | 49.689 | 1.41 | 60.9 | 60.7945 | 117060.4445 | 0.56106 | 69.6 | 50.6 | 0.72 | 60.9 | 60.9055 | 57052.2078 | 0.54506 | 69.7 | 45.0724 | 0.74 | 60.9 | 58.889 | 75929.1892 | 0.56122 | 69.7 | 47.2669 | 1.3706 | 60.9 | 59.489 | 129060.3882 | 0.54711 | 69.6 | 51.5449 | 1.24 | 60.9 | 60.8724 | 93661.3436 | 0.518
2640 | 3.3 | 70 | 45.7944 | 772.8752 | 303.2788 | 69.7 | 47.5056 | 0.8 | 60.9 | 59.8056 | 74258.9584 | 0.55711 | 0.63926 | 69.3056 | 46.2944 | 0.95 | 60.9 | 59.3056 | 91579.1849 | 0.56811 | 69.5 | 47.9225 | 1.24 | 60.9 | 60.3113 | 112192.9882 | 0.57611 | 69.6 | 49.1 | 1.42 | 60.9 | 60.6 | 121394.6463 | 0.56506 | 69.6 | 49.3775 | 0.72056 | 60.9 | 60.4887 | 61303.0986 | 0.55006 | 69.7 | 44.6113 | 0.76056 | 60.9 | 59.1113 | 79983.4287 | 0.57923 | 69.7 | 47.9338 | 1.4006 | 60.9 | 60.1169 | 127654.2914 | 0.55911 | 69.7 | 50.1056 | 1.25 | 60.9 | 60.3056 | 102235.4644 | 0.52206
2641 | 3.3 | 70 | 46.2115 | 780.9899 | 306.6057 | 69.7 | 47.2885 | 0.82 | 60.9 | 60 | 76652.644 | 0.56911 | 0.48063 | 69.4 | 46.6115 | 0.97 | 60.9 | 59.8057 | 92243.1906 | 0.58011 | 69.6 | 50.3345 | 1.26 | 60.9 | 61.5115 | 100667.6556 | 0.58306 | 69.6 | 49.1 | 1.43 | 60.9 | 60.7057 | 122420.4802 | 0.56906 | 69.6 | 47.9885 | 0.73057 | 60.9 | 60 | 66589.4666 | 0.55811 | 69.7 | 47.4459 | 0.78057 | 60.9 | 60.623 | 72875.7321 | 0.59511 | 69.7 | 48.5943 | 1.42 | 60.9 | 60.5 | 125302.7821 | 0.56606 | 69.7 | 50.2 | 1.26 | 60.9 | 60.4 | 102357.6739 | 0.52606
2642 | 3.3 | 70 | 47.1059 | 750.231 | 306.1941 | 69.7 | 46.4941 | 0.83059 | 60.9 | 59.9 | 80838.5942 | 0.58112 | 0.8388 | 69.4 | 47.7176 | 0.99 | 60.9 | 60.4117 | 89374.349 | 0.59006 | 69.6 | 52.5234 | 1.26 | 60.9 | 62.4117 | 89411.7213 | 0.584 | 69.6 | 50.4234 | 1.44 | 60.9 | 61.4059 | 115079.2131 | 0.572 | 69.6 | 48.1117 | 0.75 | 60.9 | 60.3059 | 67222.4989 | 0.56712 | 69.7 | 50.3293 | 0.79 | 60.9 | 61.9117 | 64174.6176 | 0.602 | 69.7 | 47.7883 | 1.44 | 60.9 | 60.3 | 132000.5238 | 0.57306 | 69.7 | 49.2824 | 1.27 | 60.9 | 60.0941 | 108329.0276 | 0.53106
2643 | 3.3 | 70 | 47.506 | 731.3327 | 306.2 | 69.7 | 47.7299 | 0.85 | 60.9 | 60.7119 | 78210.7063 | 0.59312 | 0.35493 | 69.4 | 47.894 | 1 | 60.9 | 60.694 | 89850.0306 | 0.59712 | 69.6 | 51.8761 | 1.25 | 60.9 | 62.1881 | 92407.7502 | 0.582 | 69.6 | 52.0179 | 1.4394 | 60.9 | 62.006 | 105384.4208 | 0.571 | 69.7 | 48.906 | 0.76 | 60.9 | 60.806 | 65674.9765 | 0.57506 | 69.7 | 50.1821 | 0.7906 | 60.9 | 61.894 | 65055.9819 | 0.60406 | 69.7 | 48.0119 | 1.46 | 60.9 | 60.606 | 132502.268 | 0.58106 | 69.7 | 50.0239 | 1.2806 | 60.9 | 60.6119 | 105496.244 | 0.53706
2644 | 3.3 | 70 | 47.6061 | 730.3244 | 307.4122 | 69.7 | 49.1122 | 0.86 | 60.9 | 61.4061 | 74241.255 | 0.60006 | -0.7514 | 69.4 | 48.7244 | 1.01 | 60.9 | 61.1122 | 87268.2606 | 0.60406 | 69.6 | 52.7365 | 1.25 | 60.9 | 62.5122 | 87846.1371 | 0.581 | 69.6 | 52.8 | 1.4294 | 60.9 | 62.3 | 100275.8988 | 0.56694 | 69.7 | 51.0426 | 0.76 | 60.9 | 61.8122 | 59198.5543 | 0.58 | 69.7 | 51.7426 | 0.8 | 60.9 | 62.6183 | 60176.7768 | 0.607 | 69.7 | 49.0122 | 1.4706 | 60.9 | 61.1061 | 127892.4131 | 0.58706 | 69.7 | 52.3304 | 1.29 | 60.9 | 61.7122 | 93496.6763 | 0.539
2645 | 3.3 | 70 | 48.8062 | 693.0678 | 305.4566 | 69.7 | 50.7248 | 0.87 | 60.9 | 62.1124 | 69040.3848 | 0.605 | 0.47909 | 69.4 | 49.5062 | 1.02 | 60.9 | 61.5062 | 84483.4628 | 0.608 | 69.6 | 54.7186 | 1.24 | 60.9 | 63.2124 | 76718.8754 | 0.57588 | 69.6 | 50.2442 | 1.42 | 60.9 | 61.0752 | 114787.9049 | 0.563 | 69.7 | 48.8317 | 0.76 | 60.9 | 60.8752 | 66374.1738 | 0.58006 | 69.7 | 49.8317 | 0.8 | 60.9 | 61.7752 | 66336.2574 | 0.60506 | 69.7 | 50.3186 | 1.48 | 60.9 | 61.7124 | 120133.7779 | 0.59 | 69.7 | 49.7317 | 1.29 | 60.9 | 60.469 | 107285.6941 | 0.538
2646 | 3.3 | 69.8 | 47.7874 | 712.9217 | 300.1357 | 69.7 | 51.7063 | 0.87 | 60.6937 | 62.5063 | 65406.1227 | 0.60494 | 0.86319 | 69.4 | 51.0253 | 1.02 | 60.6937 | 62.1126 | 78347.449 | 0.609 | 69.6 | 54.2747 | 1.22 | 60.6937 | 62.8874 | 78202.3799 | 0.56687 | 69.6 | 47.6874 | 1.4206 | 60.6937 | 60.0937 | 130187.4806 | 0.56606 | 69.7 | 45.681 | 0.77063 | 60.6937 | 59.6937 | 77498.0803 | 0.58813 | 69.7 | 47.081 | 0.8 | 60.6937 | 60.7937 | 76188.0559 | 0.61006 | 69.7 | 51.4126 | 1.48 | 60.6937 | 62.2 | 113154.4232 | 0.589 | 69.7 | 48.0063 | 1.3006 | 60.6937 | 59.8063 | 118199.4803 | 0.54506
2647 | 3.5333 | 69.4936 | 47.0871 | 747.1536 | 284.7069 | 69.4936 | 50.1678 | 0.86 | 60.1936 | 61.6871 | 69516.2422 | 0.60194 | 0.17534 | 69.0936 | 50.8871 | 1.01 | 60.1936 | 61.8871 | 77069.119 | 0.605 | 69.4936 | 51.9678 | 1.2 | 60.1936 | 61.7807 | 88009.492 | 0.55894 | 69.5 | 46.1743 | 1.4306 | 60.1936 | 59.4871 | 140196.2412 | 0.57106 | 69.4936 | 44.0807 | 0.79 | 60.1936 | 59.1936 | 83774.0221 | 0.59819 | 69.5 | 46.2936 | 0.81 | 60.1936 | 60.5 | 78672.3141 | 0.61506 | 69.5936 | 53.4386 | 1.4694 | 60.1936 | 62.8129 | 98930.7468 | 0.58387 | 69.5936 | 48.5 | 1.32 | 60.1936 | 60.1 | 115900.5593 | 0.55006
2648 | 3.7667 | 69.1 | 46.8 | 768.2179 | 267.6576 | 69.0934 | 49.6066 | 0.86 | 59.7934 | 61.2934 | 70289.5387 | 0.60093 | -0.56027 | 68.7934 | 48.9738 | 1.01 | 59.7934 | 60.7869 | 83398.7989 | 0.602 | 69.1 | 51 | 1.19 | 59.7934 | 61 | 90583.7452 | 0.55393 | 69.1934 | 44.8934 | 1.45 | 59.7934 | 58.8934 | 147218.0086 | 0.57807 | 69.1934 | 43.1934 | 0.8 | 59.7934 | 58.9 | 87003.7273 | 0.6092 | 69.1934 | 47.3262 | 0.82 | 59.7934 | 60.8066 | 74423.3898 | 0.61907 | 69.2934 | 53.2803 | 1.4393 | 59.7934 | 62.3869 | 95766.6497 | 0.57287 | 69.1934 | 49.5131 | 1.32 | 59.7934 | 60.4 | 109018.1821 | 0.553
2649 | 4 | 68.7933 | 46.7067 | 772.9732 | 248.7133 | 68.7933 | 50.1067 | 0.86 | 59.3933 | 61.2 | 66914.9765 | 0.59793 | -1.6772 | 68.4 | 50.3467 | 1.0093 | 59.3933 | 61.1133 | 76060.1314 | 0.60087 | 68.7933 | 51 | 1.18 | 59.3933 | 60.7 | 87896.8552 | 0.54793 | 68.8 | 45.8267 | 1.47 | 59.3933 | 59.2067 | 141189.4594 | 0.58407 | 68.8 | 45.14 | 0.81067 | 59.3933 | 59.7133 | 80641.7104 | 0.61907 | 68.8 | 47.7867 | 0.81 | 59.3933 | 60.6933 | 71821.6482 | 0.619 | 68.8933 | 51.78 | 1.41 | 59.3933 | 61.3867 | 101124.3238 | 0.56287 | 68.8933 | 51.5333 | 1.3193 | 59.3933 | 61.0133 | 95450.7155 | 0.55087
2650 | 4.2333 | 68.4 | 47.2 | 738.6357 | 226.9422 | 68.3932 | 48.2525 | 0.85 | 58.9 | 60.1729 | 71778.4036 | 0.593 | -2.337 | 68.0932 | 49.1457 | 0.99 | 58.9 | 60.2729 | 78677.3577 | 0.593 | 68.4932 | 52.2271 | 1.16 | 58.9 | 61.0068 | 78923.4322 | 0.5408 | 68.4932 | 47.4204 | 1.47 | 58.9 | 59.7068 | 129429.3608 | 0.585 | 68.4932 | 47.6271 | 0.82 | 58.9 | 60.5068 | 71258.5854 | 0.62093 | 68.4932 | 47.8068 | 0.81 | 58.9 | 60.5 | 70103.4178 | 0.617 | 68.5932 | 51 | 1.39 | 58.9 | 60.6932 | 101839.5598 | 0.55386 | 68.4932 | 52.7068 | 1.2993 | 58.9 | 61.2932 | 85497.6528 | 0.54186
2651 | 4.4667 | 68.0931 | 47.1138 | 744.2825 | 207.6033 | 68.0931 | 47.4138 | 0.85 | 58.4931 | 59.6 | 73178.3889 | 0.59193 | -0.7136 | 67.6931 | 49.1345 | 0.99 | 58.4931 | 60.0138 | 76758.4485 | 0.58993 | 68.0931 | 52.6931 | 1.1393 | 58.4931 | 60.7931 | 73132.5993 | 0.52786 | 68.1 | 47.2793 | 1.46 | 58.4931 | 59.3862 | 127976.133 | 0.583 | 68.1 | 46.7655 | 0.81 | 58.4931 | 59.8862 | 72454.614 | 0.618 | 68.1 | 47.6862 | 0.81 | 58.4931 | 60.0931 | 69121.1794 | 0.61393 | 68.1931 | 48.4517 | 1.37 | 58.4931 | 59.1724 | 112903.8027 | 0.54593 | 68.1931 | 49.1103 | 1.27 | 58.4931 | 59.2517 | 101706.3605 | 0.53293
2652 | 4.7 | 67.693 | 46.0719 | 759.6856 | 188.0545 | 67.693 | 46.2719 | 0.85 | 57.993 | 58.879 | 75722.3737 | 0.589 | 0.0033353 | 67.393 | 48.4579 | 0.9793 | 57.993 | 59.379 | 77193.2417 | 0.58286 | 67.7 | 49.5369 | 1.11 | 57.993 | 58.9579 | 84447.7974 | 0.51593 | 67.793 | 48.0281 | 1.4593 | 57.993 | 59.414 | 120214.0401 | 0.57993 | 67.793 | 47.7421 | 0.81 | 57.993 | 60.014 | 67828.7508 | 0.61593 | 67.793 | 48.5281 | 0.8 | 57.993 | 60.207 | 64316.2412 | 0.60886 | 67.8 | 45.979 | 1.37 | 57.993 | 57.793 | 124920.6323 | 0.544 | 67.793 | 46.9 | 1.27 | 57.993 | 58 | 111377.1576 | 0.533
2653 | 4.9833 | 67.2929 | 45.4929 | 795.6073 | 167.772 | 67.2929 | 44.6786 | 0.84 | 57.4929 | 57.8929 | 79936.9741 | 0.589 | -0.71948 | 66.9929 | 47.3 | 0.96929 | 57.4929 | 58.5929 | 79337.3404 | 0.57693 | 67.3929 | 47.8 | 1.1 | 57.4929 | 57.7929 | 90043.5469 | 0.51093 | 67.3929 | 48.5929 | 1.4393 | 57.4929 | 59.2929 | 113225.5889 | 0.57286 | 67.3929 | 48.5929 | 0.8 | 57.4929 | 59.9929 | 62807.186 | 0.60886 | 67.3929 | 46.6429 | 0.79 | 57.4929 | 59.0715 | 68415.4361 | 0.59993 | 67.4929 | 44.9929 | 1.37 | 57.4929 | 57.1929 | 128186.7793 | 0.54407 | 67.3929 | 47.8143 | 1.27 | 57.4929 | 58.2071 | 104370.3151 | 0.53193
2654 | 5.2667 | 66.8 | 45 | 806.1362 | 146.0884 | 66.8928 | 46.0435 | 0.84 | 56.9928 | 58.2145 | 73454.1503 | 0.58793 | -0.60058 | 66.4928 | 46.7928 | 0.96 | 56.9928 | 57.9928 | 78818.1387 | 0.57186 | 66.9928 | 44.3203 | 1.09 | 56.9928 | 55.7638 | 103478.9051 | 0.508 | 66.9928 | 46.2493 | 1.42 | 56.9928 | 57.971 | 122967.0202 | 0.56493 | 66.9928 | 46.9638 | 0.79 | 56.9928 | 58.8783 | 66010.3601 | 0.59986 | 66.9928 | 45.8145 | 0.78 | 56.9928 | 58.3072 | 69280.2104 | 0.59593 | 67 | 46.9435 | 1.3693 | 56.9928 | 57.8217 | 114833.0705 | 0.54393 | 66.9928 | 47.071 | 1.26 | 56.9928 | 57.5783 | 105031.0432 | 0.527
2655 | 5.55 | 66.3926 | 43.8632 | 834.0222 | 126.357 | 66.4 | 45.4632 | 0.83926 | 56.3926 | 57.5853 | 73214.8101 | 0.58193 | -0.65163 | 66.0926 | 45.7779 | 0.95 | 56.3926 | 57.1926 | 80588.422 | 0.56593 | 66.4926 | 41.6853 | 1.11 | 56.3926 | 54.3926 | 115037.4927 | 0.51415 | 66.5926 | 45.0074 | 1.41 | 56.3926 | 57.0926 | 126860.8091 | 0.561 | 66.5 | 47.9515 | 0.78 | 56.3926 | 58.9147 | 60365.6619 | 0.59185 | 66.5 | 43.9411 | 0.78 | 56.3926 | 57.1705 | 73475.61 | 0.58993 | 66.5926 | 47.7853 | 1.3493 | 56.3926 | 57.8853 | 106162.4865 | 0.53593 | 66.5926 | 46.7074 | 1.25 | 56.3926 | 57.1 | 104364.3929 | 0.524
2656 | 5.8333 | 65.9925 | 43.315 | 870.3186 | 107.056 | 65.9925 | 43.6776 | 0.83 | 55.8925 | 56.585 | 77571.113 | 0.57893 | -1.4135 | 65.6925 | 45.1925 | 0.94 | 55.8925 | 56.6 | 80580.46 | 0.561 | 66.0925 | 43.3524 | 1.12 | 55.8925 | 55.215 | 106596.9647 | 0.52107 | 66.1925 | 45.515 | 1.4 | 55.8925 | 57 | 120441.6378 | 0.55693 | 66.0925 | 47.1476 | 0.76 | 55.8925 | 58.0701 | 60444.4939 | 0.57978 | 66.0925 | 43.9374 | 0.77 | 55.8925 | 56.9075 | 71634.4027 | 0.58793 | 66.1925 | 46.685 | 1.3293 | 55.8925 | 56.985 | 108061.4276 | 0.52793 | 66.1925 | 47.8224 | 1.24 | 55.8925 | 57.3075 | 95082.3817 | 0.51893
2657 | 6.1167 | 65.5924 | 43.5 | 854.1177 | 84.7658 | 65.5924 | 44.738 | 0.82924 | 55.3924 | 56.7076 | 72048.5105 | 0.57592 | -0.50861 | 65.2924 | 44.4848 | 0.93 | 55.3924 | 55.9924 | 80824.2666 | 0.556 | 65.6924 | 43.7772 | 1.12 | 55.3924 | 55.1848 | 102974.2942 | 0.521 | 65.6924 | 45.8 | 1.38 | 55.3924 | 56.7 | 114919.0146 | 0.54985 | 65.6924 | 45.7924 | 0.75 | 55.3924 | 57.0924 | 62396.1601 | 0.56985 | 65.6924 | 45.7228 | 0.76 | 55.3924 | 57.3 | 63680.5943 | 0.58085 | 65.7924 | 47.1228 | 1.3092 | 55.3924 | 56.8076 | 101671.5377 | 0.52085 | 65.6924 | 45.6392 | 1.22 | 55.3924 | 55.862 | 102458.2309 | 0.51092
2658 | 6.4 | 65.2 | 42.9846 | 858.1086 | 66.5918 | 65.1923 | 45.1846 | 0.81923 | 54.9923 | 56.4846 | 68180.6666 | 0.56792 | 0.8298 | 64.7923 | 44.3077 | 0.92 | 54.9923 | 55.6 | 79188.7858 | 0.55192 | 65.2923 | 43.7154 | 1.12 | 54.9923 | 54.9077 | 101093.1608 | 0.52192 | 65.2923 | 47.3386 | 1.3592 | 54.9923 | 57.0077 | 101954.0387 | 0.54077 | 65.2923 | 43.346 | 0.74 | 54.9923 | 55.5692 | 67617.3853 | 0.56092 | 65.2923 | 45.1769 | 0.75 | 54.9923 | 56.5846 | 62875.7142 | 0.56992 | 65.3 | 47.1846 | 1.28 | 54.9923 | 56.3923 | 97268.6835 | 0.50985 | 65.2923 | 42.5614 | 1.22 | 54.9923 | 54.0846 | 115944.3998 | 0.51
2659 | 6.6 | 64.9 | 42.3922 | 881.1078 | 53.373 | 64.8 | 46.4313 | 0.8 | 54.5922 | 56.7078 | 61939.7777 | 0.55977 | 0.46817 | 64.4922 | 43.8922 | 0.91922 | 54.5922 | 55.0922 | 78652.0466 | 0.54692 | 64.8922 | 41.3374 | 1.12 | 54.5922 | 53.5687 | 110238.7543 | 0.52108 | 64.8922 | 46.6687 | 1.32 | 54.5922 | 56.2765 | 100636.209 | 0.52684 | 64.8922 | 43.1313 | 0.73 | 54.5922 | 55.2157 | 66592.4277 | 0.55792 | 64.9 | 43.1687 | 0.74 | 54.5922 | 55.3765 | 67212.2571 | 0.56192 | 64.9922 | 47.8235 | 1.25 | 54.5922 | 56.4078 | 89741.7976 | 0.49884 | 64.9 | 42.8235 | 1.23 | 54.5922 | 54.1078 | 113564.6342 | 0.513
2660 | 6.8 | 64.6 | 42.7079 | 862.9856 | 37.8618 | 64.5 | 46.6841 | 0.78 | 54.1921 | 56.3921 | 58489.984 | 0.54676 | 0.070079 | 64.1921 | 44.7238 | 0.90921 | 54.1921 | 55.2079 | 73898.9619 | 0.54092 | 64.5921 | 42.6635 | 1.13 | 54.1921 | 54.1318 | 103835.149 | 0.526 | 64.5921 | 40.7809 | 1.3 | 54.1921 | 53.1365 | 129687.9058 | 0.519 | 64.5921 | 41.8524 | 0.73 | 54.1921 | 54.3762 | 68957.7942 | 0.55192 | 64.6 | 42.9079 | 0.73 | 54.1921 | 54.9079 | 66624.2287 | 0.55692 | 64.6921 | 45.6285 | 1.22 | 54.1921 | 54.8603 | 97073.0637 | 0.48584 | 64.6 | 43.1921 | 1.23 | 54.1921 | 54.1921 | 110004.0591 | 0.51292
2661 | 7 | 64.3 | 41.3678 | 894.0508 | 25.6308 | 64.2 | 45.0678 | 0.76919 | 53.8919 | 55.2758 | 61511.0644 | 0.53384 | -0.24574 | 63.8919 | 47.6564 | 0.88919 | 53.8919 | 56.2242 | 60413.9278 | 0.53076 | 64.2919 | 43.7839 | 1.13 | 53.8919 | 54.4839 | 96638.0595 | 0.523 | 64.2919 | 39.3322 | 1.32 | 53.8919 | 52.4161 | 137701.3376 | 0.525 | 64.2919 | 39.3678 | 0.73 | 53.8919 | 53.0839 | 75519.7154 | 0.551 | 64.3 | 40.8436 | 0.73 | 53.8919 | 53.7678 | 71074.7952 | 0.55192 | 64.3919 | 44 | 1.21 | 53.8919 | 53.7919 | 102854.2209 | 0.48092 | 64.3 | 43.4081 | 1.22 | 53.8919 | 54.1 | 106948.8547 | 0.51192
2662 | 7.2 | 64 | 40.8 | 919.388 | 13.1875 | 63.9 | 44.0918 | 0.75 | 53.4918 | 54.4918 | 62539.0021 | 0.52484 | -1.186 | 63.5918 | 45.7101 | 0.86 | 53.4918 | 54.851 | 64544.6637 | 0.51484 | 63.9918 | 42.6837 | 1.12 | 53.4918 | 53.6918 | 99625.7449 | 0.52 | 63.9918 | 40.1 | 1.3208 | 53.4918 | 52.6918 | 132428.0848 | 0.52708 | 63.9918 | 38.8 | 0.73 | 53.4918 | 52.7 | 76838.4612 | 0.554 | 64 | 41.349 | 0.72 | 53.4918 | 53.8163 | 68533.4547 | 0.55 | 64.0918 | 44.1082 | 1.1992 | 53.4918 | 53.6 | 99434.7809 | 0.47592 | 64 | 45.0327 | 1.21 | 53.4918 | 54.6163 | 96361.1724 | 0.50784
2663 | 7.4 | 63.7 | 40.6834 | 917.9332 | 0 | 63.6 | 43.5917 | 0.74 | 53.0917 | 53.8917 | 62054.5353 | 0.51592 | -0.6203 | 63.2917 | 38.7757 | 0.85 | 53.0917 | 51.2337 | 87297.2092 | 0.50908 | 63.6917 | 42.6083 | 1.12 | 53.0917 | 53.5 | 98311.2054 | 0.518 | 63.6917 | 39.1751 | 1.33 | 53.0917 | 52.0917 | 136372.9118 | 0.52908 | 63.6917 | 39.2083 | 0.73 | 53.0917 | 52.7083 | 74866.1463 | 0.555 | 63.7 | 41.0586 | 0.72 | 53.0917 | 53.3751 | 67924.933 | 0.54492 | 63.7917 | 44.3 | 1.18 | 53.0917 | 53.4 | 95817.48 | 0.46983 | 63.7 | 43.7503 | 1.1992 | 53.0917 | 53.7668 | 99649.306 | 0.49992
2664 | 7.6 | 63.5 | 39.3832 | 954.9799 | 0 | 63.3 | 41.4496 | 0.73 | 52.8916 | 52.5664 | 66908.5397 | 0.50892 | -0.34173 | 62.9916 | 36.8168 | 0.87 | 52.8916 | 50.3168 | 94946.5761 | 0.51817 | 63.3916 | 42.1748 | 1.11 | 52.8916 | 53.0832 | 98453.8357 | 0.515 | 63.4 | 41.5756 | 1.3392 | 52.8916 | 53.1336 | 121943.7947 | 0.53192 | 63.3916 | 40.3252 | 0.73 | 52.8916 | 53.1084 | 70386.0168 | 0.55492 | 63.4 | 38.3496 | 0.71084 | 52.8916 | 51.8748 | 75009.4144 | 0.54308 | 63.4916 | 40.4991 | 1.17 | 52.8916 | 51.1496 | 112078.5855 | 0.465 | 63.4 | 43.2168 | 1.19 | 52.8916 | 53.2084 | 100392.8713 | 0.49592
2665 | 7.6833 | 63.4 | 38.3915 | 990.9094 | 0 | 63.2 | 37.7318 | 0.73 | 52.7 | 50.6659 | 77682.9125 | 0.50909 | 0.022951 | 62.8 | 36.3744 | 0.88085 | 52.7 | 50.2915 | 97730.3756 | 0.52717 | 63.1 | 42.9341 | 1.1091 | 52.7 | 53.3085 | 93213.1167 | 0.513 | 63.1 | 43.3 | 1.32 | 52.7 | 53.7 | 109496.7019 | 0.52591 | 63.1915 | 41.7256 | 0.72915 | 52.7 | 53.5085 | 65035.5565 | 0.55091 | 63.2 | 37.917 | 0.72 | 52.7 | 51.7085 | 76136.8893 | 0.547 | 63.2 | 40.3596 | 1.1809 | 52.7 | 51.1341 | 113102.6543 | 0.47109 | 63.2 | 42.5659 | 1.18 | 52.7 | 52.683 | 101658.2401 | 0.492
2666 | 7.7667 | 63.2914 | 38.3086 | 1011.3127 | 0 | 63.0914 | 38.5605 | 0.74 | 52.5914 | 51.2259 | 75808.4291 | 0.517 | 0.68867 | 62.7 | 37.4518 | 0.9 | 52.5914 | 51.0173 | 94828.5507 | 0.53709 | 63 | 42.3655 | 1.0991 | 52.5914 | 52.7827 | 94468.2578 | 0.50891 | 63 | 42.3741 | 1.3 | 52.5914 | 53.0827 | 112483.7747 | 0.51891 | 63 | 40.3568 | 0.72 | 52.5914 | 52.6827 | 67986.6779 | 0.54591 | 63.1 | 36.7568 | 0.72 | 52.5914 | 51.1827 | 79725.2403 | 0.55009 | 63.1 | 41.7 | 1.19 | 52.5914 | 51.8 | 106302.6905 | 0.473 | 63.0914 | 41.0741 | 1.18 | 52.5914 | 51.8827 | 108063.9991 | 0.49109
2667 | 7.85 | 63.1 | 37.9825 | 1011.5752 | 0 | 62.9 | 39.3825 | 0.74 | 52.4 | 51.5912 | 73391.2792 | 0.51809 | 0.47497 | 62.6 | 38.4 | 0.91 | 52.4 | 51.5 | 91739.6333 | 0.54209 | 62.8912 | 40.7737 | 1.09 | 52.4 | 51.9825 | 101043.841 | 0.508 | 62.9 | 40.7737 | 1.2991 | 52.4 | 52.1825 | 119531.706 | 0.51591 | 62.9 | 38.9825 | 0.72 | 52.4 | 51.9912 | 71848.8143 | 0.545 | 63 | 37.3438 | 0.73 | 52.4 | 51.5263 | 78243.6045 | 0.556 | 63 | 40.6737 | 1.19 | 52.4 | 51.1912 | 111070.1265 | 0.474 | 62.9 | 41.2175 | 1.18 | 52.4 | 51.9088 | 107020.9318 | 0.493
2668 | 7.9333 | 63 | 38.0177 | 1024.2172 | 0 | 62.8 | 40.1266 | 0.75 | 52.2911 | 51.9089 | 70789.53 | 0.52 | 0.80154 | 62.5 | 40.6621 | 0.91 | 52.2911 | 52.5266 | 83399.0911 | 0.545 | 62.7 | 39.6911 | 1.1 | 52.2911 | 51.3911 | 105484.8323 | 0.50909 | 62.8 | 39.9 | 1.29 | 52.2911 | 51.6911 | 123579.8109 | 0.515 | 62.8 | 37.8734 | 0.72 | 52.2911 | 51.3911 | 74891.0093 | 0.546 | 62.8911 | 41.9064 | 0.73 | 52.2911 | 53.5355 | 63986.4105 | 0.55591 | 62.8911 | 40.2 | 1.2 | 52.2911 | 51 | 113786.2854 | 0.478 | 62.8 | 40.3645 | 1.18 | 52.2911 | 51.4823 | 110684.2664 | 0.49309
2669 | 8.0167 | 62.9 | 38.591 | 990.7317 | 0 | 62.7 | 42.0359 | 0.74 | 52.1 | 52.718 | 64046.6343 | 0.51791 | -0.0025559 | 62.391 | 41.391 | 0.91 | 52.1 | 52.691 | 79358.1885 | 0.54191 | 62.6 | 40.427 | 1.1 | 52.1 | 51.809 | 102184.8064 | 0.512 | 62.691 | 42.1719 | 1.29 | 52.1 | 52.727 | 110572.9078 | 0.51491 | 62.7 | 35.8641 | 0.7209 | 52.1 | 50.582 | 81065.3517 | 0.55009 | 62.7 | 40.7102 | 0.72 | 52.1 | 52.7551 | 66150.2388 | 0.54691 | 62.7 | 41.027 | 1.21 | 52.1 | 51.509 | 109480.9657 | 0.481 | 62.7 | 41.6629 | 1.19 | 52.1 | 52.127 | 104183.0659 | 0.496
2670 | 8.1 | 62.9091 | 39.4273 | 957.4629 | 0 | 62.5909 | 40.8454 | 0.74 | 52.1091 | 51.9727 | 66712.2658 | 0.512 | -1.0201 | 62.2 | 42.3364 | 0.9 | 52.1091 | 53.0182 | 74787.2822 | 0.53791 | 62.5 | 41.3 | 1.1 | 52.1091 | 52.1 | 97747.4824 | 0.512 | 62.5 | 42.8818 | 1.2791 | 52.1091 | 52.8818 | 104654.8025 | 0.50791 | 62.5909 | 39.1183 | 0.73 | 52.1091 | 52.1455 | 71561.2079 | 0.556 | 62.6 | 39.8273 | 0.72 | 52.1091 | 52.2091 | 68290.9649 | 0.545 | 62.6 | 42.6364 | 1.21 | 52.1091 | 52.2182 | 100843.6558 | 0.48091 | 62.6 | 44.0364 | 1.1791 | 52.1091 | 53.2091 | 90995.1891 | 0.49191
2671 | 8 | 63.1 | 41.3276 | 879.4689 | 0 | 62.7 | 40.4184 | 0.74 | 52.3092 | 51.8092 | 68503.9341 | 0.513 | -1.0663 | 62.3 | 42.9908 | 0.89 | 52.3092 | 53.2 | 72168.2742 | 0.53191 | 62.4 | 43.2553 | 1.1 | 52.3092 | 53.0276 | 87963.4067 | 0.51091 | 62.5 | 44.5645 | 1.26 | 52.3092 | 53.5369 | 94111.5032 | 0.50182 | 62.5092 | 40.9816 | 0.73 | 52.3092 | 52.8908 | 65569.4504 | 0.55291 | 62.6092 | 40.9184 | 0.71 | 52.3092 | 52.7 | 64721.5586 | 0.542 | 62.6 | 42.2724 | 1.2 | 52.3092 | 51.9816 | 102292.0176 | 0.479 | 62.6 | 44.8 | 1.16 | 52.3092 | 53.4 | 86066.7785 | 0.48482
2672 | 7.9 | 63.2093 | 42.128 | 829.8829 | 0 | 62.8 | 42.656 | 0.73907 | 52.5093 | 52.928 | 61815.7938 | 0.51191 | -0.95907 | 62.5 | 44.9653 | 0.88 | 52.5093 | 54.128 | 64465.8929 | 0.52581 | 62.6 | 47.084 | 1.08 | 52.5093 | 54.8373 | 69959.1247 | 0.50281 | 62.6 | 43.844 | 1.2391 | 52.5093 | 53.072 | 96706.74 | 0.49191 | 62.7 | 43.584 | 0.72 | 52.5093 | 54.0373 | 57786.0982 | 0.54891 | 62.8 | 42.4373 | 0.71 | 52.5093 | 53.4093 | 60201.8454 | 0.53791 | 62.7093 | 43.1467 | 1.2 | 52.5093 | 52.528 | 98696.8706 | 0.479 | 62.7 | 45.1 | 1.14 | 52.5093 | 53.5 | 84213.8204 | 0.47781
2673 | 7.8 | 63.4 | 42.7906 | 782.9928 | 0 | 62.9094 | 41.3244 | 0.73 | 52.7 | 52.2622 | 65864.2179 | 0.50791 | -0.17299 | 62.6 | 44.8622 | 0.86 | 52.7 | 53.9811 | 63872.8316 | 0.51481 | 62.7 | 48.1811 | 1.0491 | 52.7 | 55.2811 | 63653.7524 | 0.48772 | 62.7094 | 43.2094 | 1.2291 | 52.7 | 52.7094 | 100160.4389 | 0.48791 | 62.8 | 45.7189 | 0.70906 | 52.7 | 54.9 | 50477.0684 | 0.53781 | 62.9094 | 41.4433 | 0.7 | 52.7 | 52.8717 | 62958.7134 | 0.53191 | 62.9 | 44.1 | 1.2 | 52.7 | 53 | 94255.0717 | 0.47691 | 62.8094 | 44.0622 | 1.1291 | 52.7 | 52.8811 | 88627.7811 | 0.47091
2674 | 7.7 | 63.5096 | 42.3191 | 806.9314 | 0 | 63.1 | 42.5861 | 0.73 | 52.9 | 53.0382 | 62482.3578 | 0.5089 | 0.011828 | 62.7096 | 45.7478 | 0.85 | 52.9 | 54.3191 | 60364.595 | 0.50681 | 62.8096 | 45.9426 | 1.02 | 52.9 | 53.9618 | 72173.9188 | 0.47381 | 62.9 | 45.8669 | 1.21 | 52.9 | 54.0382 | 86248.0791 | 0.48281 | 63 | 44.3522 | 0.69 | 52.9 | 54.1713 | 53679.5188 | 0.52581 | 63.1 | 43.4956 | 0.7 | 52.9 | 53.8382 | 57052.9461 | 0.52981 | 63.0096 | 45.2287 | 1.19 | 52.9 | 53.6191 | 88507.6905 | 0.4729 | 63 | 44.0191 | 1.12 | 52.9 | 52.9096 | 89014.4816 | 0.468
2675 | 7.6 | 63.7 | 43.0903 | 767.5129 | 0 | 63.2097 | 43.7806 | 0.72 | 53.1 | 53.5903 | 58928.3574 | 0.5039 | -1.0482 | 62.9 | 43.8129 | 0.83 | 53.1 | 53.2613 | 66116.5185 | 0.4969 | 63 | 47.9968 | 1 | 53.1 | 54.9484 | 62777.1813 | 0.46571 | 63 | 46.471 | 1.18 | 53.1 | 54.2806 | 82122.777 | 0.47171 | 63.1 | 42.471 | 0.68 | 53.1 | 53.1806 | 58957.7932 | 0.5189 | 63.2097 | 46.5387 | 0.68 | 53.1 | 55.2097 | 47518.3165 | 0.51871 | 63.2 | 45.6 | 1.17 | 53.1 | 53.8 | 86027.9832 | 0.4669 | 63.1097 | 46.3581 | 1.11 | 53.1 | 54.129 | 77966.6203 | 0.46381
2676 | 7.5 | 63.9 | 43.8392 | 751.3804 | 0 | 63.4 | 45.049 | 0.71902 | 53.3 | 54.2196 | 54855.6618 | 0.4989 | 0.27614 | 63 | 46.6371 | 0.82902 | 53.3 | 54.6686 | 56625.2573 | 0.4928 | 63.1 | 47.5314 | 0.96902 | 53.3 | 54.5608 | 62918.9964 | 0.4498 | 63.2 | 46.4098 | 1.16 | 53.3 | 54.1098 | 81313.3862 | 0.4618 | 63.2098 | 43.549 | 0.68 | 53.3 | 53.7196 | 55931.5511 | 0.5159 | 63.4 | 44.2021 | 0.66902 | 53.3 | 53.851 | 53339.0593 | 0.5059 | 63.3098 | 44.5804 | 1.16 | 53.3 | 53.2804 | 90735.2954 | 0.4619 | 63.3 | 44.4119 | 1.09 | 53.3 | 53.051 | 85779.4151 | 0.4559
2677 | 7.3667 | 64.1 | 44.5 | 699.5081 | 2.1883 | 62.1703 | 42.9108 | 0.71 | 53.5099 | 52.3505 | 57091.0364 | 0.4941 | 1.6355 | 61.7703 | 48.3901 | 0.8 | 53.5099 | 54.7802 | 44878.5994 | 0.4798 | 62.9604 | 46.1802 | 0.95 | 53.5099 | 53.5703 | 66413.5806 | 0.4409 | 62.9703 | 44.091 | 1.14 | 53.5099 | 52.7207 | 90049.4659 | 0.454 | 62.6703 | 45.5198 | 0.67 | 53.5099 | 54.2901 | 48052.4551 | 0.5089 | 62.4703 | 43.3297 | 0.66 | 53.5099 | 52.9 | 52949.2181 | 0.5029 | 62.7703 | 44.5 | 1.16 | 53.5099 | 52.9802 | 88294.9581 | 0.461 | 62.7604 | 42.7901 | 1.091 | 53.5099 | 51.8901 | 91142.657 | 0.4571
2678 | 7.2333 | 64.3 | 44.5799 | 693.111 | 10.5005 | 60.89 | 43.6802 | 0.72 | 53.8 | 52.2401 | 51810.1577 | 0.5011 | 2.7321 | 60.49 | 44.2897 | 0.79 | 53.8 | 51.9398 | 53780.9936 | 0.4731 | 61.3699 | 46.8301 | 0.94 | 53.8 | 53.2 | 57185.1547 | 0.4379 | 61.3699 | 44.0602 | 1.15 | 53.8 | 52.0201 | 83437.2242 | 0.4581 | 61.1799 | 44.8799 | 0.66 | 53.8 | 53.0799 | 45069.5113 | 0.504 | 61.0799 | 42.4699 | 0.66 | 53.8 | 51.7799 | 51392.9543 | 0.5041 | 61.2699 | 41.7298 | 1.17 | 53.8 | 50.8499 | 95154.5334 | 0.4652 | 61.1799 | 42.29 | 1.111 | 53.8 | 51.09 | 88083.2535 | 0.4652
2679 | 7.1 | 64.5 | 43.5 | 738.6448 | 21.6825 | 61.3304 | 46.7507 | 0.72 | 54.0101 | 54.1406 | 44108.1873 | 0.5039 | 1.7578 | 61.0203 | 45.4116 | 0.8 | 54.0101 | 52.871 | 52287.6327 | 0.4801 | 60.6101 | 48.0406 | 0.94 | 54.0101 | 53.5203 | 49244.9959 | 0.435 | 60.7101 | 45.3101 | 1.16 | 54.0101 | 52.4101 | 74814.3228 | 0.4621 | 60.8203 | 45.1406 | 0.67 | 54.0101 | 53.1203 | 43645.6333 | 0.506 | 61.1304 | 42.3203 | 0.67101 | 54.0101 | 51.9304 | 53103.7186 | 0.5121 | 60.9203 | 40.7203 | 1.211 | 54.0101 | 50.4304 | 102398.7584 | 0.4823 | 60.9203 | 44.4811 | 1.14 | 54.0101 | 52.2608 | 78482.8109 | 0.4762
2680 | 6.9667 | 64.7 | 44.3 | 717.3872 | 28.7641 | 62.5103 | 45.3077 | 0.72 | 54.3 | 53.959 | 51674.9542 | 0.501 | 0.34128 | 62.2 | 44.4872 | 0.8 | 54.3 | 52.9487 | 59392.3799 | 0.48 | 61.7308 | 49.741 | 0.92897 | 54.3 | 54.9308 | 46289.4814 | 0.43079 | 61.7308 | 44.7795 | 1.17 | 54.3 | 52.7 | 83081.6493 | 0.4671 | 62.1205 | 45.6897 | 0.66897 | 54.3 | 53.9103 | 45658.1169 | 0.5059 | 62.4205 | 43.1 | 0.68 | 54.3 | 53.1103 | 55160.9145 | 0.5181 | 62.2205 | 43.8718 | 1.25 | 54.3 | 52.9513 | 95697.7316 | 0.49721 | 62.1205 | 46.4 | 1.15 | 54.3 | 53.9205 | 75946.269 | 0.481
2681 | 6.8333 | 64.9 | 43.9104 | 733.7066 | 38.2763 | 63.1207 | 44.5415 | 0.72 | 54.5104 | 53.9311 | 56067.2327 | 0.5031 | -0.86259 | 62.7207 | 43.9519 | 0.81104 | 54.5104 | 53.1311 | 63832.091 | 0.4861 | 62.5104 | 48.9585 | 0.91 | 54.5104 | 54.6793 | 51394.9618 | 0.4219 | 62.6104 | 45.7519 | 1.181 | 54.5104 | 53.7311 | 83237.7502 | 0.472 | 62.7207 | 47.783 | 0.66 | 54.5104 | 55.2519 | 41468.4171 | 0.50379 | 63.0104 | 45.0622 | 0.69 | 54.5104 | 54.3519 | 51569.7733 | 0.522 | 62.8207 | 46.2311 | 1.26 | 54.5104 | 54.5311 | 87820.1063 | 0.502 | 62.8104 | 48.5726 | 1.15 | 54.5104 | 55.4415 | 68651.8673 | 0.4809
2682 | 6.7 | 65 | 45.442 | 690.0162 | 42.3895 | 63.5895 | 45.3895 | 0.72 | 54.7 | 54.5 | 54998.9707 | 0.504 | -0.83713 | 63.1895 | 46.642 | 0.82 | 54.7 | 54.7105 | 56543.1676 | 0.4879 | 63.3 | 48.2 | 0.9 | 54.7 | 54.5 | 56419.2045 | 0.4169 | 63.3105 | 46.179 | 1.19 | 54.7 | 54.2895 | 85123.7838 | 0.472 | 63.5 | 47.1161 | 0.65 | 54.7 | 55.158 | 44549.7495 | 0.4949 | 63.6 | 45.258 | 0.68 | 54.7 | 54.779 | 52370.9205 | 0.5199 | 63.6 | 48.1315 | 1.26 | 54.7 | 55.9105 | 81209.2497 | 0.5019 | 63.5105 | 48.3371 | 1.139 | 54.7 | 55.5685 | 72067.5882 | 0.4749
2683 | 6.6333 | 65.1 | 45.7788 | 658.4136 | 44.7166 | 62.8894 | 46.3318 | 0.72 | 54.8106 | 54.6212 | 50165.3336 | 0.505 | -0.35214 | 62.4894 | 45.9576 | 0.81 | 54.8106 | 53.9788 | 56201.2795 | 0.486 | 63.0894 | 46.2364 | 0.89 | 54.8106 | 53.2576 | 62863.2237 | 0.41411 | 63.1788 | 45.8 | 1.19 | 54.8106 | 53.9894 | 86485.7835 | 0.474 | 63.0788 | 45.8106 | 0.65 | 54.8106 | 54.2894 | 46724.3219 | 0.492 | 62.9894 | 44.6 | 0.68 | 54.8106 | 54.1 | 52799.5872 | 0.52011 | 63.1788 | 47.8788 | 1.25 | 54.8106 | 55.4788 | 79682.4268 | 0.497 | 63.0894 | 48.1318 | 1.13 | 54.8106 | 55.2 | 70867.4367 | 0.47189
2684 | 6.5667 | 65.2 | 45.1893 | 676.2683 | 50.0501 | 62.7107 | 46.1893 | 0.72 | 55 | 54.5 | 50063.8578 | 0.505 | 0.18068 | 62.4107 | 44.9893 | 0.82 | 55 | 53.5 | 59799.4184 | 0.49011 | 62.5 | 44.1786 | 0.91 | 55 | 51.8893 | 69449.5084 | 0.42121 | 62.5 | 43.325 | 1.2011 | 55 | 52.5571 | 96668.817 | 0.47921 | 62.6 | 44.2571 | 0.65 | 55 | 53.2786 | 49719.9561 | 0.49311 | 62.7107 | 46.8858 | 0.69 | 55 | 55.1429 | 45437.1 | 0.522 | 62.7 | 45.8571 | 1.25 | 55 | 54.1786 | 87846.2514 | 0.49711 | 62.6 | 47.8786 | 1.12 | 55 | 54.7893 | 69447.2419 | 0.469
2685 | 6.5 | 65.3 | 43.4783 | 746.9019 | 58.9409 | 64.2542 | 47.565 | 0.72 | 55.1 | 55.9542 | 50634.1082 | 0.50489 | -0.033099 | 63.8542 | 47.5867 | 0.83 | 55.1 | 55.5759 | 56465.9395 | 0.494 | 62.9325 | 45.065 | 0.93108 | 55.1 | 52.7542 | 69308.1636 | 0.43322 | 62.9325 | 42.2217 | 1.24 | 55.1 | 52.4325 | 107141.2415 | 0.49233 | 63.3433 | 44.3433 | 0.66 | 55.1 | 53.8433 | 52217.5733 | 0.50011 | 63.8433 | 47.6892 | 0.68 | 55.1 | 56.0217 | 46119.0493 | 0.51789 | 63.4433 | 46.3542 | 1.26 | 55.1 | 54.9433 | 90155.6812 | 0.503 | 63.3433 | 47.8217 | 1.12 | 55.1 | 55.1325 | 73114.1487 | 0.469
2686 | 6.4333 | 65.4 | 44.5329 | 728.7187 | 62.111 | 65 | 47.4671 | 0.71 | 55.2 | 56.1781 | 52367.5228 | 0.49789 | -1.3353 | 64.6 | 48.689 | 0.8189 | 55.2 | 56.4 | 54313.8982 | 0.48689 | 64.7 | 46.4671 | 0.94 | 55.2 | 54.4781 | 72028.3143 | 0.438 | 64.8 | 45.1438 | 1.26 | 55.2 | 55.0219 | 103415.791 | 0.50211 | 64.9 | 47.2438 | 0.66 | 55.2 | 56.0219 | 48516.7704 | 0.49989 | 65 | 47.289 | 0.67 | 55.2 | 56.289 | 49717.7942 | 0.51089 | 65 | 46.5343 | 1.26 | 55.2 | 55.7671 | 97186.3969 | 0.50189 | 64.9 | 49.3 | 1.11 | 55.2 | 56.511 | 72695.9226 | 0.46478
2687 | 6.3667 | 65.5 | 45.4 | 682.4565 | 63.4775 | 64.7889 | 47.5111 | 0.71 | 55.3 | 56 | 51131.1634 | 0.49189 | 0.59906 | 64.3889 | 48.8 | 0.8 | 55.3 | 56.2889 | 52644.5475 | 0.47989 | 64.8 | 45.3889 | 0.95 | 55.3 | 53.9889 | 77120.0023 | 0.44122 | 64.9 | 45.1779 | 1.27 | 55.3 | 55.0889 | 104039.7259 | 0.504 | 64.9 | 46.2336 | 0.65 | 55.3 | 55.4668 | 50902.6307 | 0.49389 | 64.9889 | 44.8004 | 0.66889 | 55.3 | 54.9447 | 56315.2538 | 0.505 | 65 | 46.5221 | 1.26 | 55.3 | 55.8111 | 97593.0055 | 0.501 | 65 | 45.9893 | 1.1 | 55.3 | 54.7336 | 87023.6837 | 0.459
2688 | 6.3 | 65.6 | 44.3665 | 706.7532 | 67.9118 | 64.5112 | 47.8112 | 0.7 | 55.4 | 55.9112 | 48769.2859 | 0.48789 | 3.4899 | 64.1112 | 48.0776 | 0.79 | 55.4 | 55.6888 | 53305.2727 | 0.47389 | 64.3888 | 43.9665 | 0.97 | 55.4 | 53.0888 | 82715.4428 | 0.44922 | 64.4888 | 43.6665 | 1.28 | 55.4 | 54.1888 | 111087.7712 | 0.50822 | 64.4 | 46.7671 | 0.65 | 55.4 | 55.4335 | 48018.7282 | 0.493 | 64.5 | 43.3112 | 0.67 | 55.4 | 54.1 | 59449.595 | 0.50911 | 64.5 | 48.9783 | 1.25 | 55.4 | 56.7335 | 81564.1668 | 0.49889 | 64.5 | 40.9105 | 1.12 | 55.4 | 51.8665 | 109978.9593 | 0.46634
2689 | 6.2833 | 65.6 | 43.3774 | 751.3022 | 71.9791 | 65.2 | 46.8322 | 0.69 | 55.4 | 55.6661 | 53283.7762 | 0.482 | 1.8228 | 64.8 | 44.9757 | 0.79 | 55.4 | 54.3322 | 65550.4718 | 0.472 | 64.5226 | 43.2 | 0.99113 | 55.4 | 53.0113 | 88709.788 | 0.46134 | 64.6113 | 44.1452 | 1.3 | 55.4 | 54.7339 | 110804.4659 | 0.51623 | 64.8226 | 45.6322 | 0.64 | 55.4 | 54.9774 | 51699.2127 | 0.49 | 65.1113 | 41.7209 | 0.68 | 55.4 | 53.7661 | 66294.7613 | 0.51423 | 64.9226 | 51.3452 | 1.2289 | 55.4 | 58.0226 | 69692.0251 | 0.48966 | 64.9226 | 43.0356 | 1.16 | 55.4 | 53.5904 | 105522.544 | 0.48323
2690 | 6.2667 | 65.6 | 43.6342 | 759.5097 | 73.6658 | 65.2 | 44.5543 | 0.69 | 55.5 | 54.4772 | 59867.9222 | 0.482 | 0.85447 | 64.8 | 43.7342 | 0.8 | 55.5 | 53.8228 | 70559.1636 | 0.47823 | 65.0114 | 44.8571 | 1.02 | 55.5 | 54.4228 | 85727.6007 | 0.47211 | 65.1 | 46.4571 | 1.3 | 55.5 | 56.1228 | 101538.0844 | 0.519 | 65.1114 | 47.6141 | 0.64 | 55.5 | 56.1571 | 47303.5365 | 0.48989 | 65.3 | 41.2342 | 0.69 | 55.5 | 53.8114 | 69156.8194 | 0.52323 | 65.2 | 48.3744 | 1.1989 | 55.5 | 56.4315 | 84305.8177 | 0.47689 | 65.2 | 44.4772 | 1.17 | 55.5 | 54.5886 | 101659.1453 | 0.48923
2691 | 6.25 | 65.6 | 43.4885 | 757.8918 | 74.7807 | 65.3 | 42.4539 | 0.7 | 55.5 | 53.5769 | 66467.0169 | 0.48623 | 0.54132 | 64.9 | 44.9346 | 0.81 | 55.5 | 54.6115 | 67409.5008 | 0.484 | 65.1 | 45.0769 | 1.03 | 55.5 | 54.6885 | 85885.5732 | 0.47812 | 65.1 | 46.7769 | 1.3 | 55.5 | 56.1885 | 99895.0123 | 0.517 | 65.2 | 46.4847 | 0.63 | 55.5 | 55.4423 | 49696.6672 | 0.48288 | 65.3 | 42.5231 | 0.7 | 55.5 | 54.6115 | 66506.6662 | 0.53112 | 65.3 | 45.4769 | 1.19 | 55.5 | 54.8885 | 98659.3265 | 0.475 | 65.2 | 44.8346 | 1.19 | 55.5 | 54.9231 | 100920.6575 | 0.49512
2692 | 6.2333 | 65.7 | 42.9884 | 788.0426 | 78.0699 | 65.3 | 44.1932 | 0.71 | 55.5 | 54.6466 | 62560.7105 | 0.495 | 0.30335 | 64.9 | 46.3233 | 0.81 | 55.5 | 55.3233 | 63356.1833 | 0.486 | 65.1 | 43.6651 | 1.0412 | 55.5 | 54.0884 | 93610.1194 | 0.48523 | 65.1116 | 47.0233 | 1.2988 | 55.5 | 56.3116 | 98248.4161 | 0.51588 | 65.2 | 44.9116 | 0.64 | 55.5 | 54.7116 | 53852.5153 | 0.48312 | 65.3 | 42.4884 | 0.70116 | 55.5 | 54.6884 | 67257.7616 | 0.53612 | 65.3 | 45 | 1.2 | 55.5 | 54.7 | 101601.6925 | 0.47712 | 65.3 | 45.2 | 1.1912 | 55.5 | 55.2 | 100009.2179 | 0.49912
2693 | 6.2167 | 65.7 | 42.7882 | 802.7351 | 80.4706 | 65.3 | 43.4177 | 0.71118 | 55.5 | 54.2647 | 65375.6501 | 0.49712 | -0.51882 | 64.9 | 47.5235 | 0.81 | 55.5 | 55.9235 | 59106.7088 | 0.485 | 65.1 | 44.2353 | 1.07 | 55.5 | 54.5353 | 93332.608 | 0.49612 | 65.2 | 47.8235 | 1.2888 | 55.5 | 56.7118 | 93284.8082 | 0.51188 | 65.2 | 47.4941 | 0.64 | 55.5 | 56.047 | 47171.5315 | 0.48388 | 65.3 | 43.3353 | 0.71 | 55.5 | 55.2235 | 65514.3343 | 0.541 | 65.3 | 42.8177 | 1.21 | 55.5 | 53.6647 | 113764.9748 | 0.48124 | 65.3 | 46.7588 | 1.2 | 55.5 | 56.0353 | 92773.2306 | 0.502
2694 | 6.2 | 65.7 | 43.1119 | 803.2031 | 81.9119 | 65.3 | 42.9238 | 0.73 | 55.6 | 54.2238 | 67952.6749 | 0.50524 | -0.26894 | 64.9119 | 45.505 | 0.81 | 55.6 | 54.8644 | 65767.5464 | 0.48312 | 65.2 | 45.0119 | 1.08 | 55.6 | 55.1119 | 91136.1811 | 0.50312 | 65.2 | 46.5287 | 1.28 | 55.6 | 55.9762 | 99845.6276 | 0.508 | 65.3 | 45.4812 | 0.63 | 55.6 | 54.9406 | 51933.2558 | 0.47812 | 65.4 | 43.5881 | 0.71119 | 55.6 | 55.4 | 65039.584 | 0.54312 | 65.4 | 43.5713 | 1.2312 | 55.6 | 54.2475 | 112430.4097 | 0.49124 | 65.3 | 46.3525 | 1.2 | 55.6 | 55.8762 | 94667.0192 | 0.5
2695 | 6.1833 | 65.7 | 42.9 | 815.8199 | 84.136 | 65.4 | 44.648 | 0.73 | 55.6 | 55.224 | 63572.0849 | 0.51112 | -1.0386 | 65 | 45.76 | 0.82 | 55.6 | 55.136 | 65581.3029 | 0.488 | 65.2 | 46.76 | 1.09 | 55.6 | 56.124 | 84226.6828 | 0.50712 | 65.2 | 45.5 | 1.28 | 55.6 | 55.5 | 105320.3437 | 0.508 | 65.3 | 44.112 | 0.6312 | 55.6 | 54.312 | 56312.9592 | 0.48312 | 65.4 | 44.024 | 0.72 | 55.6 | 55.612 | 64170.4903 | 0.546 | 65.4 | 46.46 | 1.2488 | 55.6 | 55.836 | 98523.0495 | 0.496 | 65.3 | 47.984 | 1.2 | 55.6 | 56.648 | 87077.1897 | 0.50088
2696 | 6.1667 | 65.8 | 44.0242 | 783.6918 | 83.2758 | 65.4 | 44.1516 | 0.74 | 55.6 | 55.0758 | 65538.2535 | 0.51312 | -0.14281 | 65 | 45.9758 | 0.82 | 55.6 | 55.2879 | 65108.7765 | 0.489 | 65.2 | 49.6848 | 1.09 | 55.6 | 57.5363 | 70634.0905 | 0.50588 | 65.3 | 47.5727 | 1.2788 | 55.6 | 56.5363 | 94582.7777 | 0.508 | 65.3 | 45.2242 | 0.64 | 55.6 | 55.0121 | 53822.2439 | 0.487 | 65.4 | 46.4727 | 0.72 | 55.6 | 56.7363 | 56900.9104 | 0.54588 | 65.4 | 45.8395 | 1.24 | 55.6 | 55.4758 | 101613.7621 | 0.49412 | 65.4 | 46.391 | 1.19 | 55.6 | 55.7516 | 94294.0386 | 0.496
2697 | 6.15 | 65.8 | 44.2 | 770.8922 | 83.7122 | 65.4 | 42.1511 | 0.75 | 55.7 | 54.1878 | 72651.4986 | 0.51924 | 0.8053 | 65 | 47.6856 | 0.82 | 55.7 | 56.2367 | 59356.4682 | 0.48988 | 65.2 | 47.5777 | 1.0788 | 55.7 | 56.4266 | 79289.1629 | 0.499 | 65.3 | 47.8633 | 1.26 | 55.7 | 56.5878 | 92145.3712 | 0.50288 | 65.3 | 46.6367 | 0.64 | 55.7 | 55.7245 | 50070.3499 | 0.48788 | 65.4122 | 48.5367 | 0.71 | 55.7 | 57.6122 | 50036.8154 | 0.53876 | 65.4 | 45.5122 | 1.25 | 55.7 | 55.4122 | 104069.5733 | 0.497 | 65.4 | 44.3878 | 1.1912 | 55.7 | 54.8878 | 104994.0526 | 0.49924
2698 | 6.1333 | 65.8 | 44.3753 | 756.6677 | 83.8617 | 65.4123 | 40.2506 | 0.76 | 55.7 | 53.5877 | 80248.2949 | 0.53037 | 1.2063 | 65.1 | 45.5766 | 0.82 | 55.7 | 55.0383 | 66263.5842 | 0.487 | 65.3 | 47.3617 | 1.08 | 55.7 | 56.3247 | 80753.5038 | 0.50088 | 65.3 | 48.1247 | 1.25 | 55.7 | 56.7123 | 90116.776 | 0.49888 | 65.4 | 46.6877 | 0.64 | 55.7 | 55.7877 | 49818.7949 | 0.48588 | 65.5 | 48.7877 | 0.69877 | 55.7 | 57.5877 | 48638.9537 | 0.52888 | 65.5 | 45.163 | 1.25 | 55.7 | 55.2877 | 106513.7216 | 0.49912 | 65.4 | 43.363 | 1.21 | 55.7 | 54.4877 | 111564.4646 | 0.50525
2699 | 6.1167 | 65.8 | 44.1125 | 775.9654 | 86.1751 | 65.5 | 42.7121 | 0.78 | 55.7 | 55.0498 | 74286.6888 | 0.54312 | 0.7582 | 65.1 | 44.3249 | 0.83 | 55.7 | 54.5249 | 71598.558 | 0.49312 | 65.3 | 46.0128 | 1.0712 | 55.7 | 55.6502 | 86567.1814 | 0.49912 | 65.3 | 47.1502 | 1.24 | 55.7 | 56.0751 | 94180.2668 | 0.493 | 65.4 | 44.5253 | 0.64 | 55.7 | 54.6626 | 55803.9877 | 0.48612 | 65.5 | 47.3502 | 0.68875 | 55.7 | 56.7751 | 52039.1275 | 0.52075 | 65.5 | 47.2997 | 1.26 | 55.7 | 56.3498 | 95805.5032 | 0.501 | 65.4 | 43.9374 | 1.23 | 55.7 | 54.9249 | 110350.033 | 0.51325
2700 | 6.1 | 65.8 | 43.8623 | 768.8835 | 86.5006 | 65.5 | 42.7371 | 0.79 | 55.7 | 55.1749 | 74749.0896 | 0.54813 | 0.6573 | 65.1 | 43.6623 | 0.84 | 55.7 | 54.3749 | 75036.5161 | 0.49913 | 65.3 | 44.3874 | 1.09 | 55.7 | 54.9 | 95039.4413 | 0.50413 | 65.4 | 44.112 | 1.24 | 55.7 | 54.5623 | 110219.2181 | 0.49313 | 65.4 | 45.5754 | 0.65 | 55.7 | 55.3377 | 53616.253 | 0.49113 | 65.5 | 44.9371 | 0.68 | 55.7 | 55.5749 | 58370.603 | 0.516 | 65.5 | 46.312 | 1.25 | 55.7 | 55.8497 | 100287.7375 | 0.498 | 65.5 | 43.9749 | 1.24 | 55.7 | 55.0874 | 111739.3295 | 0.51913
2701 | 6.1 | 65.8 | 42.2873 | 839.977 | 91.2761 | 65.5 | 44.3015 | 0.8 | 55.7 | 56.0381 | 70558.6005 | 0.55413 | 0.31087 | 65.1 | 43.5127 | 0.85 | 55.7 | 54.5127 | 76857.3791 | 0.50725 | 65.3 | 45.4381 | 1.1 | 55.7 | 55.5254 | 91454.041 | 0.51013 | 65.4 | 42.7 | 1.26 | 55.7 | 54.1 | 118959.4376 | 0.50025 | 65.4 | 46.7 | 0.65 | 55.7 | 55.9 | 50530.8468 | 0.491 | 65.5 | 43.5873 | 0.68 | 55.7 | 54.9873 | 62403.3145 | 0.518 | 65.5 | 44.3873 | 1.26 | 55.7 | 54.9873 | 110872.8725 | 0.50013 | 65.5 | 44.3381 | 1.2513 | 55.7 | 55.4127 | 110749.7128 | 0.525
2702 | 6.1 | 65.8 | 42.4 | 852.9201 | 92.4384 | 65.5 | 45.0744 | 0.8 | 55.7 | 56.3872 | 68032.5526 | 0.555 | -0.47749 | 65.1 | 42.6616 | 0.86128 | 55.7 | 54.2744 | 81054.2144 | 0.51526 | 65.3 | 46.4128 | 1.1 | 55.7 | 56.1128 | 87040.2175 | 0.512 | 65.4 | 42.6 | 1.28 | 55.7 | 54.2 | 121691.3397 | 0.50913 | 65.4 | 43.072 | 0.65 | 55.7 | 54.036 | 60424.6544 | 0.49213 | 65.5 | 45.2768 | 0.68 | 55.7 | 55.8256 | 57960.3262 | 0.52 | 65.5 | 44.3 | 1.27 | 55.7 | 55 | 112859.801 | 0.50513 | 65.5 | 45.9384 | 1.26 | 55.7 | 56.2256 | 103318.4506 | 0.528
2703 | 6.1 | 65.8 | 41.8612 | 878.4077 | 94.5775 | 65.5 | 45.0129 | 0.8 | 55.7 | 56.4 | 68396.8172 | 0.555 | -0.13145 | 65.2 | 41.2612 | 0.88129 | 55.7 | 53.8 | 88187.297 | 0.52639 | 65.3 | 47.4258 | 1.1 | 55.7 | 56.6129 | 82722.5901 | 0.51187 | 65.4 | 46.0292 | 1.3 | 55.7 | 55.9646 | 105022.384 | 0.516 | 65.4 | 45.168 | 0.66 | 55.7 | 55.2904 | 55864.9745 | 0.50113 | 65.5 | 43.2837 | 0.68 | 55.7 | 54.8354 | 63428.2772 | 0.51913 | 65.5 | 43.8871 | 1.28 | 55.7 | 54.9 | 115886.0996 | 0.51013 | 65.5 | 45.1483 | 1.26 | 55.7 | 55.8742 | 107228.2508 | 0.528
2704 | 6.1 | 65.8 | 42.2261 | 886.5832 | 95.4479 | 65.5 | 44.5739 | 0.8 | 55.7 | 56.187 | 69870.1292 | 0.55513 | -0.28216 | 65.2 | 41.7521 | 0.9013 | 55.7 | 54.3261 | 88298.4667 | 0.53926 | 65.4 | 44.8827 | 1.1 | 55.7 | 55.3348 | 94174.7206 | 0.511 | 65.4 | 49.0391 | 1.2887 | 55.7 | 57.413 | 88095.8757 | 0.51187 | 65.4 | 43.9566 | 0.66 | 55.7 | 54.7348 | 59415.3339 | 0.50213 | 65.5 | 40.0479 | 0.6913 | 55.7 | 53.4739 | 73707.968 | 0.52626 | 65.5 | 45.1521 | 1.3 | 55.7 | 55.6261 | 110555.7886 | 0.516 | 65.5 | 45.3391 | 1.27 | 55.7 | 56.0261 | 106688.8164 | 0.53013
2705 | 6.1 | 65.8 | 42.8263 | 859.7764 | 93.9868 | 65.5 | 44.9263 | 0.8 | 55.7 | 56.3132 | 68708.2555 | 0.556 | -0.66847 | 65.2 | 43.6526 | 0.92 | 55.7 | 55.4263 | 82499.9824 | 0.54826 | 65.4 | 43.7263 | 1.1113 | 55.7 | 54.9132 | 100701.5395 | 0.51713 | 65.4 | 46.4685 | 1.27 | 55.7 | 56.0342 | 100552.2925 | 0.505 | 65.4 | 41.3868 | 0.67132 | 55.7 | 53.7 | 67643.7986 | 0.51226 | 65.5 | 41.4921 | 0.71 | 55.7 | 54.4395 | 71041.0369 | 0.53813 | 65.5 | 47.2526 | 1.2987 | 55.7 | 56.6263 | 99189.6168 | 0.516 | 65.5 | 46.2132 | 1.27 | 55.7 | 56.4 | 102386.5414 | 0.53
2706 | 6.1 | 65.9 | 42.3602 | 871.8788 | 95.6327 | 65.5 | 44.2469 | 0.8 | 55.8 | 55.9867 | 71121.4573 | 0.556 | 0.266 | 65.2 | 43.3469 | 0.93 | 55.8 | 55.3867 | 84754.6082 | 0.55413 | 65.4 | 47.4459 | 1.12 | 55.8 | 56.7663 | 84020.2891 | 0.52187 | 65.4 | 44.8133 | 1.27 | 55.8 | 55.2133 | 109590.0862 | 0.507 | 65.4 | 41.3133 | 0.69 | 55.8 | 53.9133 | 69547.5241 | 0.52427 | 65.5 | 40.2939 | 0.72 | 55.8 | 53.9602 | 75811.1412 | 0.54527 | 65.5 | 46.7469 | 1.29 | 55.8 | 56.3735 | 101222.3256 | 0.51287 | 65.5 | 44.2204 | 1.27 | 55.8 | 55.4602 | 112604.6787 | 0.53013
2707 | 6.0833 | 65.9 | 41.7134 | 920.6796 | 100.2268 | 65.6 | 44.0134 | 0.8 | 55.8 | 56 | 72225.1405 | 0.558 | 0.42615 | 65.2 | 43.6401 | 0.94 | 55.8 | 55.7134 | 84606.7051 | 0.56013 | 65.4 | 49.7 | 1.11 | 55.8 | 57.7134 | 72800.2306 | 0.51573 | 65.4 | 45.7401 | 1.28 | 55.8 | 55.7268 | 105192.3911 | 0.509 | 65.5 | 39.1063 | 0.71 | 55.8 | 53.2599 | 77755.445 | 0.5364 | 65.6 | 38.8 | 0.73134 | 55.8 | 53.7 | 82080.3464 | 0.5574 | 65.5134 | 43.0929 | 1.29 | 55.8 | 54.6465 | 120949.4089 | 0.51327 | 65.5 | 43.7268 | 1.28 | 55.8 | 55.3268 | 116505.1141 | 0.53513
2708 | 6.0667 | 65.9 | 41.7 | 925.3755 | 102.054 | 65.6 | 46.3945 | 0.8 | 55.8 | 57.0405 | 64164.2272 | 0.55787 | 0.036576 | 65.2 | 45.454 | 0.94135 | 55.8 | 56.6135 | 78057.5448 | 0.564 | 65.4 | 49.4865 | 1.09 | 55.8 | 57.5 | 72714.7358 | 0.50687 | 65.4 | 45.1595 | 1.28 | 55.8 | 55.4865 | 108388.672 | 0.51 | 65.5 | 39.781 | 0.73 | 55.8 | 53.954 | 78220.6151 | 0.5534 | 65.6 | 40.881 | 0.75 | 55.8 | 54.9405 | 77444.2775 | 0.56927 | 65.6 | 43.3675 | 1.3113 | 55.8 | 54.9405 | 121876.0744 | 0.52227 | 65.5 | 44.4135 | 1.29 | 55.8 | 55.8 | 113646.9141 | 0.539
2709 | 6.05 | 65.9 | 43.3272 | 867.5203 | 99.6455 | 65.6 | 44.1502 | 0.79 | 55.9 | 55.9455 | 71323.0334 | 0.55314 | -0.057728 | 65.3 | 45.4592 | 0.94 | 55.9 | 56.5864 | 78243.0468 | 0.564 | 65.4 | 47.5319 | 1.08 | 55.9 | 56.4728 | 80424.6901 | 0.50086 | 65.5 | 43.0455 | 1.29 | 55.9 | 54.5728 | 120776.6702 | 0.51414 | 65.5 | 39.2319 | 0.75 | 55.9 | 54.0728 | 82002.0324 | 0.56641 | 65.6 | 42.1 | 0.76 | 55.9 | 55.6 | 74496.9378 | 0.57614 | 65.6 | 45.9681 | 1.32 | 55.9 | 56.2408 | 108539.3892 | 0.526 | 65.6 | 44.6 | 1.2914 | 55.9 | 55.9 | 113568.1299 | 0.54114
2710 | 6.0333 | 66 | 42.5863 | 884.9041 | 101.9824 | 65.6 | 43.0412 | 0.8 | 55.9 | 55.6137 | 75495.9955 | 0.55714 | 0.4074 | 65.3 | 47.6098 | 0.94 | 55.9 | 57.5549 | 69675.9415 | 0.56386 | 65.4 | 45.7588 | 1.08 | 55.9 | 55.5863 | 88673.5899 | 0.5 | 65.5 | 44.6961 | 1.31 | 55.9 | 55.4549 | 113967.4564 | 0.52114 | 65.5 | 40.0824 | 0.76137 | 55.9 | 54.8412 | 81393.1677 | 0.58141 | 65.6 | 41.9863 | 0.76137 | 55.9 | 55.7 | 75636.7503 | 0.58114 | 65.6 | 44.2902 | 1.32 | 55.9 | 55.4588 | 117811.9489 | 0.52614 | 65.6 | 43.4588 | 1.3 | 55.9 | 55.4863 | 120275.8245 | 0.54414
2711 | 6.0167 | 66 | 41.8723 | 910.6307 | 105.1385 | 65.7 | 41.0031 | 0.80138 | 55.9 | 54.7585 | 82816.424 | 0.56114 | 0.39762 | 65.3 | 45.6477 | 0.94 | 55.9 | 56.6308 | 76892.5565 | 0.55886 | 65.5 | 44.3723 | 1.08 | 55.9 | 54.9862 | 95320.8687 | 0.503 | 65.5 | 45.5862 | 1.31 | 55.9 | 55.9862 | 109363.7985 | 0.52214 | 65.6 | 45.28 | 0.78 | 55.9 | 57.1831 | 65791.2392 | 0.59 | 65.7 | 42.7415 | 0.77 | 55.9 | 56.1138 | 73758.3393 | 0.586 | 65.7 | 45.8246 | 1.33 | 55.9 | 56.3554 | 110467.6347 | 0.531 | 65.6 | 43.3138 | 1.3114 | 55.9 | 55.5138 | 122641.4512 | 0.54914
2712 | 6 | 66 | 42.4279 | 915.5363 | 106.8302 | 65.7 | 40.4279 | 0.82 | 55.914 | 54.7279 | 86493.1754 | 0.57014 | 0.16695 | 65.3 | 43.7 | 0.94 | 55.914 | 55.8 | 85101.7652 | 0.56114 | 65.5 | 43.2721 | 1.1 | 55.914 | 54.586 | 101853.5313 | 0.50914 | 65.5 | 46.6558 | 1.31 | 55.914 | 56.5279 | 103871.7463 | 0.523 | 65.6 | 45.2883 | 0.77 | 55.914 | 57.1581 | 65691.4577 | 0.587 | 65.7 | 42.3721 | 0.77 | 55.914 | 56.086 | 75351.8291 | 0.58814 | 65.7 | 48.014 | 1.3286 | 55.914 | 57.314 | 97925.2421 | 0.52786 | 65.614 | 43.614 | 1.3214 | 55.914 | 55.8 | 121839.4551 | 0.55314
2713 | 5.9833 | 66 | 42.7 | 896.0859 | 106.9282 | 65.7 | 40.6859 | 0.83 | 56 | 55.1 | 86896.2534 | 0.57814 | -0.46093 | 65.4 | 44.8422 | 0.94 | 56 | 56.4141 | 81075.6655 | 0.564 | 65.5 | 43 | 1.1114 | 56 | 54.6141 | 104765.4473 | 0.51728 | 65.6 | 47.8282 | 1.31 | 56 | 57.0141 | 96868.5361 | 0.52 | 65.6 | 43.0578 | 0.78 | 56 | 56.2859 | 73171.3326 | 0.58914 | 65.7 | 42.8422 | 0.78 | 56 | 56.3141 | 74399.9888 | 0.592 | 65.7 | 47.7859 | 1.31 | 56 | 57.1 | 98232.6968 | 0.52186 | 65.7 | 44.9563 | 1.33 | 56 | 56.4282 | 115371.7279 | 0.55614
2714 | 5.9667 | 66.1 | 42.6 | 897.0406 | 108.3568 | 65.7 | 39.9858 | 0.84 | 56 | 55 | 90426.3278 | 0.58614 | -1.0205 | 65.4 | 44.3574 | 0.95 | 56 | 56.1858 | 83014.4889 | 0.56414 | 65.5142 | 45.0852 | 1.13 | 56 | 55.8426 | 96438.0338 | 0.52414 | 65.6 | 47.9 | 1.2986 | 56 | 57 | 95686.1164 | 0.51586 | 65.6142 | 42.1858 | 0.78 | 56 | 56 | 76687.7455 | 0.59414 | 65.7142 | 43.8142 | 0.78 | 56 | 56.7142 | 71486.4396 | 0.593 | 65.7 | 44.1581 | 1.31 | 56 | 55.329 | 117828.1425 | 0.52 | 65.7 | 46.2284 | 1.33 | 56 | 57.0142 | 107936.1443 | 0.55586
2715 | 5.95 | 66.1 | 42.6143 | 905.0987 | 110.1714 | 65.8 | 41.9002 | 0.85 | 56 | 56.0429 | 84939.9566 | 0.594 | -1.6252 | 65.4 | 44.8572 | 0.95 | 56 | 56.4286 | 81482.9798 | 0.56614 | 65.6 | 45.3714 | 1.13 | 56 | 55.9857 | 95399.01 | 0.526 | 65.6 | 46.5428 | 1.29 | 56 | 56.2714 | 102577.1866 | 0.512 | 65.7 | 44.8288 | 0.79 | 56 | 57.2429 | 68592.8591 | 0.598 | 65.8 | 44.2143 | 0.78 | 56 | 56.9 | 70208.8851 | 0.592 | 65.8 | 45.9574 | 1.32 | 56 | 56.2859 | 109232.0643 | 0.525 | 65.7 | 47.8429 | 1.32 | 56 | 57.6286 | 98842.7332 | 0.55186
2716 | 5.9333 | 66.1 | 44.5433 | 832.7642 | 106.4846 | 65.8 | 43.1 | 0.86 | 56.1 | 56.6 | 81098.8495 | 0.596 | -1.5626 | 65.4144 | 47.2721 | 0.94856 | 56.1 | 57.5288 | 71989.1116 | 0.56486 | 65.6 | 44.3856 | 1.14 | 56.1 | 55.5856 | 100904.3215 | 0.52914 | 65.6 | 47.1721 | 1.28 | 56.1 | 56.6288 | 98948.9338 | 0.511 | 65.7 | 46.0856 | 0.78 | 56.1 | 57.7 | 64112.5831 | 0.59486 | 65.8 | 44.5 | 0.78 | 56.1 | 57 | 69248.1529 | 0.59086 | 65.8 | 46.9567 | 1.31 | 56.1 | 56.7712 | 102974.0638 | 0.52186 | 65.7 | 47.9712 | 1.3 | 56.1 | 57.6 | 96752.6019 | 0.54486
2717 | 5.9167 | 66.1 | 44.2855 | 820.6944 | 106.7436 | 65.8 | 43.8291 | 0.86 | 56.1 | 56.9 | 78873.5317 | 0.597 | -0.90606 | 65.5 | 49.4582 | 0.93 | 56.1 | 58.3291 | 62523.0943 | 0.55771 | 65.6 | 46.1018 | 1.15 | 56.1 | 56.4436 | 93516.295 | 0.533 | 65.7 | 48.4145 | 1.27 | 56.1 | 57.1145 | 91735.1413 | 0.50685 | 65.7 | 46.4291 | 0.78 | 56.1 | 57.8 | 62638.2962 | 0.59085 | 65.8 | 46.4872 | 0.77 | 56.1 | 57.8291 | 62569.4822 | 0.58785 | 65.8 | 47.2291 | 1.3085 | 56.1 | 56.8145 | 101456.359 | 0.51985 | 65.8 | 46.8564 | 1.29 | 56.1 | 56.9855 | 102077.0261 | 0.53885
2718 | 5.9 | 66.2 | 45.3147 | 784.1999 | 105.0974 | 65.8 | 44.4147 | 0.86 | 56.1 | 57.1 | 76625.3385 | 0.596 | -1.3805 | 65.5 | 49.8853 | 0.91853 | 56.1 | 58.3853 | 59732.4841 | 0.54671 | 65.6 | 49.8026 | 1.14 | 56.1 | 58.1586 | 75727.7246 | 0.52985 | 65.7 | 47.2267 | 1.26 | 56.1 | 56.4707 | 97389.0092 | 0.50185 | 65.7 | 48.1733 | 0.77 | 56.1 | 58.4293 | 56422.6324 | 0.58485 | 65.8 | 47.0853 | 0.76 | 56.1 | 57.9 | 59712.4868 | 0.57985 | 65.8 | 48.2293 | 1.29 | 56.1 | 57.3 | 95249.4384 | 0.51485 | 65.8 | 48.0733 | 1.28 | 56.1 | 57.5293 | 94874.8671 | 0.53485
2719 | 5.8833 | 66.2 | 46.3295 | 729.9671 | 102.0114 | 65.9 | 46.2886 | 0.85 | 56.2 | 57.8295 | 69519.9882 | 0.59285 | -0.70855 | 65.5 | 48.0261 | 0.9 | 56.2 | 57.3705 | 65566.4045 | 0.5367 | 65.7 | 50.8852 | 1.1185 | 56.2 | 58.5852 | 69066.4995 | 0.51956 | 65.7 | 44.9409 | 1.26 | 56.2 | 55.3705 | 109268.3939 | 0.50115 | 65.8 | 48.2705 | 0.75852 | 56.2 | 58.2852 | 55211.2754 | 0.5757 | 65.9 | 48.2591 | 0.75 | 56.2 | 58.2295 | 55483.8286 | 0.5717 | 65.8 | 48.0852 | 1.28 | 56.2 | 57.0852 | 94893.3015 | 0.50885 | 65.8 | 46.9114 | 1.26 | 56.2 | 56.8557 | 99460.9897 | 0.52685
2720 | 5.8667 | 66.2 | 45.5702 | 732.3059 | 102.6893 | 65.9 | 45.5256 | 0.84 | 56.2 | 57.3702 | 71543.9059 | 0.58685 | -1.3286 | 65.5 | 48.7744 | 0.89 | 56.2 | 57.6298 | 62272.7113 | 0.5307 | 65.7 | 50.3851 | 1.0985 | 56.2 | 58.1851 | 70062.5832 | 0.5087 | 65.7 | 44.6149 | 1.27 | 56.2 | 55.3149 | 112063.7608 | 0.506 | 65.8 | 49.1596 | 0.74851 | 56.2 | 58.5298 | 51767.5805 | 0.5657 | 65.9 | 51.2042 | 0.73851 | 56.2 | 59.4298 | 45092.1622 | 0.55955 | 65.9 | 47.4851 | 1.27 | 56.2 | 56.7851 | 97125.8481 | 0.504 | 65.8 | 48.4191 | 1.25 | 56.2 | 57.5447 | 91135.8947 | 0.5237
2721 | 5.85 | 66.2 | 46.2 | 713.9947 | 101.925 | 65.9 | 44.83 | 0.84 | 56.2 | 57.1 | 73616.4184 | 0.58385 | -1.7186 | 65.5 | 47.18 | 0.87 | 56.2 | 56.74 | 67042.7992 | 0.52185 | 65.7 | 50.63 | 1.07 | 56.2 | 58.115 | 67519.015 | 0.49855 | 65.7 | 45.845 | 1.28 | 56.2 | 55.93 | 106230.7515 | 0.509 | 65.8 | 48.11 | 0.73 | 56.2 | 57.87 | 53958.3211 | 0.5547 | 65.9 | 48.405 | 0.71 | 56.2 | 57.895 | 52163.0293 | 0.54255 | 65.9 | 48.345 | 1.2585 | 56.2 | 57.115 | 92229.8952 | 0.49985 | 65.815 | 49.585 | 1.2285 | 56.2 | 57.985 | 83346.0816 | 0.5137
2722 | 5.8333 | 66.3 | 45.6 | 720.8302 | 102.8151 | 65.9 | 46.1454 | 0.83 | 56.3 | 57.5302 | 68715.2912 | 0.57985 | -0.51722 | 65.5 | 46.7454 | 0.87 | 56.3 | 56.5151 | 68368.1754 | 0.519 | 65.7 | 46.9034 | 1.05 | 56.3 | 56.0942 | 82847.4349 | 0.489 | 65.8 | 46.8151 | 1.28 | 56.3 | 56.4151 | 101235.0177 | 0.509 | 65.8 | 48.3756 | 0.72 | 56.3 | 57.9151 | 52331.4255 | 0.5467 | 65.9 | 45.1546 | 0.70849 | 56.3 | 56.2698 | 61341.5864 | 0.536 | 65.9 | 48.6849 | 1.24 | 56.3 | 57.1849 | 89379.0238 | 0.49385 | 65.9 | 47.5093 | 1.2085 | 56.3 | 56.7546 | 92491.5712 | 0.50485
2723 | 5.8167 | 66.3 | 45.8152 | 706.782 | 102.2695 | 65.9 | 49.0066 | 0.82 | 56.3 | 58.6457 | 58100.5765 | 0.5717 | -2.0659 | 65.6 | 47.4152 | 0.86 | 56.3 | 56.8 | 65294.7053 | 0.51485 | 65.7 | 46.4914 | 1.06 | 56.3 | 55.9457 | 84834.3649 | 0.491 | 65.8 | 50.2524 | 1.27 | 56.3 | 58.0762 | 82319.822 | 0.50585 | 65.8 | 48.9 | 0.70848 | 56.3 | 57.9848 | 49810.8887 | 0.5357 | 65.9 | 48.2676 | 0.7 | 56.3 | 57.6762 | 51776.7467 | 0.5327 | 65.9 | 48.8152 | 1.2285 | 56.3 | 57.1152 | 87651.5732 | 0.4877 | 65.9 | 50.8981 | 1.19 | 56.3 | 58.3914 | 74979.0421 | 0.4987
2724 | 5.8 | 66.3 | 48.0768 | 626.9619 | 96.439 | 66 | 50.5 | 0.8 | 56.3 | 59.1 | 51799.687 | 0.55754 | -0.44445 | 65.6 | 49.4921 | 0.85 | 56.3 | 57.6461 | 57254.2993 | 0.50869 | 65.8 | 48.6461 | 1.05 | 56.3 | 57.0154 | 75228.376 | 0.48785 | 65.8 | 51.5693 | 1.2385 | 56.3 | 58.5846 | 73848.5127 | 0.49354 | 65.9 | 48.1693 | 0.69 | 56.3 | 57.4693 | 51156.3868 | 0.52569 | 66 | 49.8693 | 0.68 | 56.3 | 58.1846 | 46035.2407 | 0.51954 | 65.9 | 47.2232 | 1.21 | 56.3 | 56.2539 | 94575.0114 | 0.48185 | 65.9 | 48.1544 | 1.16 | 56.3 | 56.7618 | 85927.2703 | 0.48385
2725 | 5.8 | 66.3 | 47.2536 | 605.1189 | 93.8928 | 66 | 49.3381 | 0.78 | 56.3 | 58.3691 | 53996.7634 | 0.54254 | -1.1636 | 65.6 | 47.6608 | 0.83845 | 56.3 | 56.6227 | 62524.8263 | 0.49885 | 65.8 | 49.8309 | 1.0385 | 56.3 | 57.5 | 69081.1715 | 0.48169 | 65.8 | 50.0381 | 1.21 | 56.3 | 57.6536 | 79725.5402 | 0.48169 | 65.9 | 46.7536 | 0.68 | 56.3 | 56.6691 | 54442.085 | 0.51785 | 66 | 49.5 | 0.66845 | 56.3 | 57.8 | 45913.7273 | 0.50669 | 66 | 48.9237 | 1.2085 | 56.3 | 57.0619 | 85737.9775 | 0.47985 | 65.9 | 49.6165 | 1.15 | 56.3 | 57.4928 | 78269.2053 | 0.48069
2726 | 5.8 | 66.3 | 47.6467 | 605.6457 | 92.9442 | 64.9221 | 45.9598 | 0.76 | 56.3 | 55.9909 | 60389.1677 | 0.53284 | -2.2421 | 64.5221 | 47.9935 | 0.83 | 56.3 | 56.2 | 57263.1299 | 0.49684 | 65.7 | 51.7779 | 1.0184 | 56.3 | 58.4312 | 59113.3134 | 0.47153 | 65.8 | 50.0312 | 1.19 | 56.3 | 57.5 | 78445.3012 | 0.47369 | 65.7221 | 45.4909 | 0.68 | 56.3 | 55.9065 | 57331.3912 | 0.51484 | 65.3377 | 53.3558 | 0.64844 | 56.3 | 59.2467 | 32395.7626 | 0.49238 | 65.8221 | 50.2065 | 1.18 | 56.3 | 57.5221 | 77352.7158 | 0.47069 | 65.8221 | 52.2221 | 1.1184 | 56.3 | 58.5221 | 63495.4211 | 0.46653
2727 | 5.8 | 66.3 | 48.6843 | 551.0488 | 88.3686 | 61.6901 | 42.7372 | 0.77 | 56.3 | 52.9215 | 61041.6705 | 0.53747 | 0.74029 | 61.2901 | 45.0116 | 0.83157 | 56.3 | 53.0744 | 56817.8393 | 0.49731 | 63.6058 | 51.4215 | 0.99 | 56.3 | 57.0058 | 50558.2442 | 0.45884 | 63.6901 | 47.9901 | 1.17 | 56.3 | 55.2901 | 77089.3873 | 0.468 | 63.0744 | 46.9099 | 0.68 | 56.3 | 55.2 | 45835.5766 | 0.51616 | 62.3901 | 52.4587 | 0.62 | 56.3 | 57.1587 | 25814.9385 | 0.47169 | 63.1744 | 48.0215 | 1.17 | 56.3 | 55.0901 | 73962.6274 | 0.466 | 63.0901 | 49.2744 | 1.09 | 56.3 | 55.5744 | 63049.8132 | 0.455
2728 | 5.8 | 66.3 | 46.9367 | 597.1991 | 91.6214 | 60.5633 | 45.4214 | 0.79158 | 56.3 | 53.7423 | 50417.1234 | 0.55347 | 3.5524 | 60.1791 | 44.0107 | 0.86158 | 56.3 | 52.3107 | 58644.175 | 0.51563 | 60.3526 | 46.9735 | 0.99 | 56.3 | 53.1209 | 55388.7254 | 0.45932 | 60.4526 | 45.9158 | 1.1916 | 56.3 | 52.8 | 72551.7124 | 0.47547 | 60.2 | 46.2842 | 0.69 | 56.3 | 53.5842 | 39884.6236 | 0.52132 | 60.3316 | 48.4684 | 0.62 | 56.3 | 54 | 30456.0531 | 0.46816 | 60.3 | 46.3474 | 1.1916 | 56.3 | 53.0158 | 69397.06 | 0.47447 | 60.2842 | 46.3 | 1.1016 | 56.3 | 52.7 | 64265.0075 | 0.46047
2729 | 5.8 | 66.3 | 46.0956 | 665.107 | 96.9044 | 63.7796 | 53.2389 | 0.79841 | 56.3 | 59.0593 | 35025.3526 | 0.55552 | 1.2934 | 63.3956 | 51.1549 | 0.88 | 56.3 | 57.5752 | 45281.1725 | 0.52668 | 61.4274 | 49.1071 | 1.02 | 56.3 | 54.9593 | 52555.3818 | 0.47216 | 61.5115 | 49.823 | 1.23 | 56.3 | 55.5593 | 59825.2451 | 0.48916 | 62.3115 | 53.6823 | 0.69841 | 56.3 | 58.2389 | 25013.7338 | 0.52868 | 63.1115 | 52.5071 | 0.62 | 56.3 | 57.4593 | 27453.3927 | 0.46968 | 62.4115 | 51.8549 | 1.22 | 56.3 | 56.9752 | 53460.1615 | 0.48484 | 62.3274 | 48.4274 | 1.13 | 56.3 | 55.0115 | 65459.8003 | 0.47216
2730 | 5.8 | 66.3 | 50.3642 | 514.3566 | 87.1433 | 63.3235 | 53.4914 | 0.77 | 56.3 | 58.7075 | 31592.3245 | 0.53652 | -1.1898 | 62.9395 | 51.1593 | 0.86 | 56.3 | 57.2075 | 42465.1835 | 0.51568 | 64.3 | 51.5198 | 1.01 | 56.3 | 57.5519 | 53965.9672 | 0.46884 | 64.4 | 53.1519 | 1.2184 | 56.3 | 58.5679 | 57044.5287 | 0.48352 | 64.3519 | 57.9037 | 0.6684 | 56.3 | 61.2037 | 17947.5914 | 0.5062 | 64.0716 | 55.4198 | 0.59 | 56.3 | 59.3037 | 21439.2833 | 0.45036 | 64.4519 | 57.116 | 1.1784 | 56.3 | 60.5679 | 36384.8539 | 0.4702 | 64.4358 | 51.484 | 1.12 | 56.3 | 57.5519 | 60796.4446 | 0.46884
2731 | 5.7667 | 66.4 | 50.4354 | 472.7474 | 85.1455 | 57.803 | 48.0192 | 0.77 | 56.4 | 53.2192 | 31527.4877 | 0.53432 | 2.7067 | 57.503 | 43.7545 | 0.88 | 56.4 | 50.9707 | 50321.036 | 0.52381 | 60.8061 | 47.1061 | 1.0016 | 56.4 | 53.5222 | 57648.0477 | 0.46732 | 60.9061 | 49.7384 | 1.1916 | 56.4 | 55.0222 | 55738.218 | 0.476 | 59.7222 | 54.2869 | 0.64 | 56.4 | 56.9545 | 14615.8375 | 0.48568 | 58.7384 | 48.6576 | 0.58 | 56.4 | 53.0899 | 24143.184 | 0.43832 | 59.8222 | 51.7414 | 1.14 | 56.4 | 55.4576 | 38332.2333 | 0.453 | 59.8061 | 48.3707 | 1.1116 | 56.4 | 53.6545 | 53288.7747 | 0.46632
2732 | 5.7333 | 66.4 | 47.0861 | 580.0969 | 95.7046 | 59.0116 | 49.7279 | 0.79 | 56.5 | 54.8116 | 30378.3872 | 0.54933 | 4.7825 | 58.6279 | 46.2093 | 0.92163 | 56.5 | 53.0604 | 48141.7945 | 0.55281 | 56.8326 | 45.0302 | 1.0516 | 56.5 | 50.7814 | 51813.1336 | 0.48898 | 56.8326 | 45.5 | 1.2333 | 56.5 | 51.1163 | 58593.5319 | 0.49098 | 57.0977 | 51.9651 | 0.64 | 56.5 | 54.4814 | 13850.4319 | 0.48533 | 57.8628 | 48.6442 | 0.6 | 56.5 | 52.8116 | 23203.7753 | 0.45449 | 57.1977 | 48.7139 | 1.17 | 56.5 | 52.6139 | 41732.2613 | 0.46449 | 57.1977 | 46.4977 | 1.1616 | 56.5 | 51.6977 | 51858.7588 | 0.48465
2733 | 5.7 | 66.5 | 47.2639 | 650.2904 | 104.0869 | 65.5984 | 56.382 | 0.77836 | 56.5 | 61.382 | 30049.9789 | 0.54318 | -1.3787 | 65.2147 | 56.0131 | 0.93 | 56.5 | 61.1475 | 35851.5764 | 0.55634 | 61.5459 | 51.0295 | 1.1 | 56.5 | 56.3459 | 48539.3742 | 0.51 | 61.6459 | 49.7131 | 1.29 | 56.5 | 55.8295 | 64095.5774 | 0.51316 | 63.1295 | 56.9967 | 0.63836 | 56.5 | 59.9967 | 16156.5927 | 0.48234 | 64.5803 | 55.7475 | 0.59836 | 56.5 | 59.7475 | 21925.6235 | 0.45334 | 63.2295 | 54.7131 | 1.1884 | 56.5 | 58.7131 | 42100.257 | 0.47167 | 63.2131 | 52.7131 | 1.19 | 56.5 | 57.9131 | 52239.3985 | 0.49784
2734 | 5.6667 | 66.5 | 51.533 | 469.9323 | 92.9524 | 64.5854 | 54.9524 | 0.74 | 56.6 | 59.8689 | 29913.8606 | 0.51617 | -3.3407 | 64.2689 | 55.7689 | 0.89 | 56.6 | 60.2689 | 31421.9364 | 0.53234 | 65.9 | 53.6175 | 1.0783 | 56.6 | 59.7505 | 55325.6085 | 0.5015 | 66 | 54.0165 | 1.27 | 56.6 | 60.1 | 63409.3148 | 0.5065 | 65.9505 | 58.9175 | 0.59835 | 56.6 | 62.1175 | 17500.7202 | 0.45184 | 65.6349 | 56.0019 | 0.56 | 56.6 | 60.1184 | 22603.7494 | 0.42717 | 66.0505 | 56.7175 | 1.1283 | 56.6 | 60.9175 | 44087.8882 | 0.45017 | 66.0505 | 54.2679 | 1.1583 | 56.6 | 59.9175 | 56821.707 | 0.48234
2735 | 5.6333 | 66.6 | 50.7335 | 457.2297 | 91.8662 | 57.1171 | 49.0169 | 0.73166 | 56.6166 | 53.0836 | 24716.9008 | 0.51033 | 2.5609 | 56.7338 | 46.034 | 0.89166 | 56.6166 | 51.7005 | 39724.5572 | 0.53083 | 61.4174 | 50.8836 | 1.06 | 56.6166 | 56.0171 | 46557.681 | 0.49117 | 61.434 | 50.6839 | 1.24 | 56.6166 | 55.9673 | 55908.396 | 0.494 | 59.8506 | 51.0675 | 0.56 | 56.6166 | 54.8008 | 20724.4641 | 0.428 | 58.3673 | 44.901 | 0.55166 | 56.6166 | 50.5675 | 31204.8077 | 0.41883 | 59.9506 | 51.7171 | 1.09 | 56.6166 | 55.2839 | 37618.043 | 0.434 | 59.934 | 48.8171 | 1.1317 | 56.6166 | 54.0839 | 52717.9969 | 0.47433
2736 | 5.6 | 66.6167 | 46.8159 | 578.3035 | 104.6868 | 58.4013 | 51.2013 | 0.76 | 56.7 | 55.0013 | 22631.1178 | 0.52633 | 5.7913 | 58.1013 | 46.6181 | 0.94167 | 56.7 | 53.0181 | 44820.2489 | 0.56084 | 55.5335 | 46.7335 | 1.0917 | 56.7 | 51.2335 | 40272.3602 | 0.50684 | 55.6167 | 45.3167 | 1.2833 | 56.7 | 50.5335 | 55104.0903 | 0.51117 | 55.9339 | 46.8507 | 0.58167 | 56.7 | 50.8507 | 22127.4164 | 0.44284 | 56.9344 | 42.5678 | 0.60167 | 56.7 | 49.0678 | 35944.554 | 0.45517 | 56.0339 | 48.5339 | 1.1217 | 56.7 | 51.9339 | 34880.2551 | 0.44767 | 55.9339 | 45.9507 | 1.1917 | 56.7 | 50.9507 | 49553.8632 | 0.497
2737 | 5.55 | 66.7 | 46.2854 | 699.2995 | 118.9314 | 66.3 | 58.3494 | 0.73831 | 56.8 | 62.4663 | 24636.137 | 0.51399 | -2.8832 | 66 | 55.0169 | 0.94 | 56.8 | 61.2 | 43268.3661 | 0.56233 | 62.1708 | 53.0371 | 1.14 | 56.8 | 57.854 | 43417.7595 | 0.528 | 62.254 | 51.854 | 1.35 | 56.8 | 57.3708 | 58364.4997 | 0.536 | 64.4371 | 55.5371 | 0.59831 | 56.8 | 59.5371 | 22168.8302 | 0.45249 | 66.2169 | 52.5 | 0.62 | 56.8 | 59 | 35758.4317 | 0.47166 | 64.5371 | 56.7203 | 1.1483 | 56.8 | 60.3203 | 37282.8267 | 0.45633 | 64.454 | 54.6371 | 1.2283 | 56.8 | 59.7371 | 50329.4445 | 0.51266
2738 | 5.5 | 66.8 | 52.4509 | 467.7174 | 105.4248 | 66.4 | 57.4661 | 0.6983 | 56.9 | 61.7661 | 25984.7492 | 0.48398 | -3.7666 | 66 | 55.517 | 0.9083 | 56.9 | 61.2 | 39940.9918 | 0.54315 | 66.2 | 55.7661 | 1.1083 | 56.9 | 61.083 | 47944.6303 | 0.51332 | 66.2 | 55.183 | 1.3183 | 56.9 | 60.983 | 60308.4101 | 0.52332 | 66.3 | 56.3661 | 0.56 | 56.9 | 60.583 | 23226.9946 | 0.42815 | 66.4 | 53.9849 | 0.6 | 56.9 | 59.6339 | 31340.9446 | 0.45949 | 66.4 | 57.2321 | 1.0783 | 56.9 | 61.1661 | 41375.5424 | 0.43115 | 66.3 | 55.1491 | 1.1783 | 56.9 | 60.6661 | 54995.1167 | 0.49432
2739 | 5.45 | 66.9 | 51.4487 | 437.5283 | 103.4367 | 60.9608 | 51.5779 | 0.66 | 57 | 55.8779 | 26012.6978 | 0.462 | -0.51234 | 60.5779 | 51.2462 | 0.89 | 57 | 56.212 | 34566.7367 | 0.52917 | 64.8779 | 53.5437 | 1.0683 | 57 | 59.1437 | 50505.0802 | 0.49466 | 64.9608 | 53.5437 | 1.2683 | 57 | 59.2608 | 60591.5746 | 0.50549 | 63.5608 | 52.7437 | 0.53 | 57 | 57.1437 | 24229.5765 | 0.40566 | 62.2779 | 50.1437 | 0.59 | 57 | 55.5608 | 29821.7208 | 0.44617 | 63.6608 | 53.3437 | 1.0283 | 57 | 57.5437 | 44450.4 | 0.40866 | 63.6608 | 51.8779 | 1.14 | 57 | 57.4779 | 56093.7658 | 0.47783
2740 | 5.4 | 66.9172 | 49.328 | 496.0609 | 110.5505 | 57.5032 | 48.2204 | 0.68 | 57.1 | 52.6204 | 26225.4673 | 0.47169 | 5.5376 | 57.2032 | 47.6516 | 0.91172 | 57.1 | 52.8032 | 36506.6535 | 0.54286 | 58.3452 | 46.8452 | 1.0717 | 57.1 | 52.5624 | 51484.7587 | 0.49786 | 58.3452 | 46.7452 | 1.2734 | 57.1 | 52.6452 | 61779.8009 | 0.50786 | 57.5312 | 47.4828 | 0.54 | 57.1 | 51.6656 | 22676.6236 | 0.40986 | 57.3172 | 44.4 | 0.61172 | 57.1 | 50.4172 | 32895.8328 | 0.46403 | 57.6312 | 46.614 | 1.0417 | 57.1 | 51.214 | 48066.0645 | 0.41486 | 57.6312 | 45.8312 | 1.1634 | 57.1 | 51.5484 | 57453.5601 | 0.48703
2741 | 5.35 | 67 | 45.4346 | 684.4743 | 129.7464 | 64.3944 | 54.6425 | 0.68827 | 57.2 | 59.2771 | 28140.9852 | 0.47848 | 1.8951 | 64.0944 | 54.0944 | 0.93 | 57.2 | 59.5944 | 38691.0516 | 0.55565 | 59.2425 | 48.1598 | 1.1317 | 57.2 | 53.9598 | 52159.4021 | 0.52469 | 59.2598 | 47.3251 | 1.3417 | 57.2 | 53.6598 | 67182.8939 | 0.53469 | 60.7944 | 50.2251 | 0.56173 | 57.2 | 54.7598 | 24953.3036 | 0.42935 | 62.6117 | 49.3944 | 0.64173 | 57.2 | 55.8944 | 35709.0382 | 0.49035 | 60.8944 | 49.1598 | 1.1017 | 57.2 | 54.2944 | 54063.6402 | 0.43952 | 60.8944 | 49.4117 | 1.23 | 57.2 | 55.3117 | 58500.2504 | 0.51335
2742 | 5.3 | 67.1 | 49.3092 | 588.4206 | 126.4944 | 66.7 | 55.1303 | 0.65826 | 57.3 | 60.4477 | 31568.9334 | 0.45713 | -3.8668 | 66.3 | 54.8128 | 0.89826 | 57.3 | 60.9651 | 43277.9711 | 0.5373 | 66.5 | 55.6 | 1.1383 | 57.3 | 61.3 | 51686.0568 | 0.5273 | 66.5 | 53.8826 | 1.3583 | 57.3 | 60.6826 | 71345.0037 | 0.53965 | 66.6 | 54.4651 | 0.55826 | 57.3 | 59.5651 | 28134.4975 | 0.4233 | 66.7 | 52.7826 | 0.64 | 57.3 | 59.5826 | 37012.9568 | 0.48565 | 66.7 | 54.1826 | 1.0983 | 57.3 | 59.6826 | 57236.9199 | 0.43748 | 66.6 | 55.5 | 1.2183 | 57.3 | 61.1 | 56671.3895 | 0.5083
2743 | 5.2667 | 67.1 | 51.6473 | 444.5755 | 116.1824 | 63.6718 | 50.5367 | 0.63 | 57.3 | 56.2718 | 34632.3003 | 0.43982 | -2.8863 | 63.2894 | 50.4543 | 0.87824 | 57.3 | 57.1718 | 47111.5751 | 0.52282 | 66.4649 | 55.5649 | 1.0982 | 57.3 | 61.1473 | 49986.4822 | 0.5093 | 66.5473 | 53.4473 | 1.32 | 57.3 | 60.3473 | 72140.9466 | 0.52647 | 66.0894 | 52.5192 | 0.54 | 57.3 | 58.0367 | 30502.153 | 0.40865 | 64.9718 | 51.1069 | 0.63 | 57.3 | 57.6894 | 36175.8017 | 0.476 | 66.1718 | 52.9367 | 1.0682 | 57.3 | 58.5543 | 59119.9834 | 0.42465 | 66.1718 | 54.4543 | 1.17 | 57.3 | 60.2367 | 57394.283 | 0.49047
2744 | 5.2333 | 67.2 | 49.894 | 486.2919 | 119.971 | 59 | 45.3 | 0.65 | 57.4 | 51.4177 | 37132.0312 | 0.44988 | 3.3593 | 58.7 | 46.7707 | 0.89177 | 57.4 | 53.1353 | 44392.0839 | 0.53288 | 61.1057 | 50.2233 | 1.08 | 57.4 | 55.6233 | 48882.9943 | 0.50018 | 61.1233 | 47.9057 | 1.3118 | 57.4 | 54.8233 | 72595.7385 | 0.52235 | 60.141 | 46.1587 | 0.54177 | 57.4 | 51.9587 | 31691.3277 | 0.41288 | 59.4117 | 46.347 | 0.64 | 57.4 | 52.647 | 35010.6336 | 0.48588 | 60.241 | 46.441 | 1.0735 | 57.4 | 52.3587 | 62087.8306 | 0.42871 | 60.1587 | 48.1587 | 1.1718 | 57.4 | 54.041 | 58848.0112 | 0.48853
2745 | 5.2 | 67.2 | 45.8644 | 652.3877 | 136.6157 | 63.7023 | 50.3023 | 0.67 | 57.4178 | 56.6023 | 37862.5519 | 0.46918 | 2.5136 | 63.3845 | 51.7667 | 0.92 | 57.4178 | 58.0845 | 44437.8297 | 0.548 | 59.5778 | 48.56 | 1.1118 | 57.4178 | 54.26 | 50970.0897 | 0.51571 | 59.5778 | 46.7778 | 1.3618 | 57.4178 | 53.7778 | 73192.7452 | 0.54371 | 60.6312 | 47.4489 | 0.58 | 57.4178 | 53.2489 | 31979.774 | 0.43871 | 62.1667 | 49.7845 | 0.67 | 57.4178 | 56.0845 | 34576.057 | 0.50836 | 60.7312 | 47.0312 | 1.1418 | 57.4178 | 53.2489 | 65731.3108 | 0.45589 | 60.7312 | 48.9489 | 1.22 | 57.4178 | 54.9489 | 59886.4895 | 0.50853
2746 | 5.1667 | 67.3 | 47.979 | 636.3191 | 139.542 | 66.9 | 53.1821 | 0.66 | 57.5 | 59.4821 | 37748.1103 | 0.46046 | -3.293 | 66.5 | 54.1821 | 0.89821 | 57.5 | 60.7821 | 46102.3736 | 0.53546 | 66.5358 | 54.8821 | 1.12 | 57.5 | 61 | 54663.7571 | 0.52046 | 66.6179 | 53.7 | 1.3882 | 57.5 | 60.8179 | 74700.387 | 0.55246 | 66.8 | 52.6284 | 0.58 | 57.5 | 58.8642 | 34541.3268 | 0.44464 | 66.9 | 55.2358 | 0.66 | 57.5 | 61.1 | 32325.6393 | 0.50346 | 66.9 | 52.8821 | 1.16 | 57.5 | 59.3821 | 68030.2101 | 0.46282 | 66.8 | 54.5642 | 1.2182 | 57.5 | 60.7821 | 62219.4005 | 0.50846
2747 | 5.1333 | 67.3 | 51.764 | 466.5421 | 128.4199 | 66.8279 | 53.1099 | 0.64 | 57.6 | 59.2099 | 36870.6689 | 0.44664 | -2.6344 | 66.5099 | 54.0279 | 0.8682 | 57.6 | 60.5099 | 45021.7552 | 0.51846 | 66.7 | 53.864 | 1.0882 | 57.6 | 60.382 | 58350.8305 | 0.50546 | 66.8 | 53.382 | 1.35 | 57.6 | 60.582 | 75913.5214 | 0.53864 | 66.8 | 53.254 | 0.5782 | 57.6 | 59.136 | 32661.8568 | 0.43664 | 66.9 | 55.4 | 0.64 | 57.6 | 61 | 30828.8109 | 0.48728 | 66.9 | 52.6 | 1.14 | 57.6 | 59.1 | 68320.9701 | 0.45564 | 66.9 | 53.682 | 1.18 | 57.6 | 60.182 | 64973.6181 | 0.49346
2748 | 5.1 | 67.4 | 50.7637 | 472.6603 | 128.4088 | 62.855 | 49.1731 | 0.63181 | 57.6 | 55.1731 | 36256.6717 | 0.44136 | 0.3096 | 62.555 | 49.5368 | 0.85181 | 57.6 | 56.155 | 46233.2607 | 0.51018 | 65.2368 | 51.5368 | 1.06 | 57.6 | 58.3187 | 60808.8795 | 0.49282 | 65.3368 | 51.4187 | 1.32 | 57.6 | 58.7368 | 76858.7155 | 0.52682 | 64.455 | 51.2187 | 0.56 | 57.6 | 56.8368 | 31262.2272 | 0.428 | 63.7368 | 51.6368 | 0.63 | 57.6 | 57.4368 | 31442.4851 | 0.475 | 64.555 | 50.155 | 1.13 | 57.6 | 56.6368 | 68171.8524 | 0.45018 | 64.5368 | 50.6187 | 1.16 | 57.6 | 57.3368 | 67300.3325 | 0.483
2749 | 5.0667 | 67.4 | 48.454 | 541.0268 | 135.9109 | 61.8095 | 48.5277 | 0.65 | 57.7 | 54.5277 | 36040.0698 | 0.45436 | 3.4488 | 61.4095 | 48.1095 | 0.87182 | 57.7 | 55.0277 | 48632.1475 | 0.52055 | 61.427 | 47.7453 | 1.0718 | 57.7 | 54.5453 | 61291.4256 | 0.49755 | 61.4453 | 47.5453 | 1.3318 | 57.7 | 54.9453 | 77433.9267 | 0.53055 | 61.2 | 49.1912 | 0.57182 | 57.7 | 54.4547 | 28845.4195 | 0.43755 | 61.373 | 48.9547 | 0.63182 | 57.7 | 54.9547 | 33004.3858 | 0.48336 | 61.3 | 47.1182 | 1.1618 | 57.7 | 53.7182 | 69090.0444 | 0.46291 | 61.3 | 47.4365 | 1.1718 | 57.7 | 54.2182 | 67975.2424 | 0.49155
2750 | 5.0333 | 67.5 | 46.7551 | 648.9429 | 148.1102 | 66.6918 | 53.5734 | 0.65816 | 57.8 | 59.5734 | 36034.0658 | 0.45763 | -0.080575 | 66.2918 | 52.8734 | 0.88 | 57.8 | 59.8918 | 49421.3316 | 0.52463 | 63.202 | 50.102 | 1.1 | 57.8 | 56.802 | 60625.7257 | 0.51218 | 63.302 | 49.702 | 1.37 | 57.8 | 57.102 | 77540.9601 | 0.54518 | 64.4203 | 53.002 | 0.59 | 57.8 | 58.102 | 28061.4691 | 0.44782 | 65.702 | 52.9836 | 0.64816 | 57.8 | 59.202 | 34355.7566 | 0.49082 | 64.5203 | 50.7203 | 1.21 | 57.8 | 57.3203 | 69651.1693 | 0.48018 | 64.502 | 51.1203 | 1.21 | 57.8 | 57.8203 | 67549.5221 | 0.505
2751 | 5 | 67.5 | 50.0293 | 551.2614 | 143.212 | 67.1 | 53.163 | 0.64 | 57.8 | 59.3815 | 37297.9696 | 0.44563 | -2.4384 | 66.7 | 52.8815 | 0.85815 | 57.8 | 59.9815 | 49659.1088 | 0.51163 | 66.9 | 53.7815 | 1.09 | 57.8 | 60.4 | 60089.1934 | 0.50745 | 67 | 53.3815 | 1.3582 | 57.8 | 60.7 | 77181.3824 | 0.53963 | 67 | 54.5446 | 0.57815 | 57.8 | 59.9815 | 30048.1473 | 0.43763 | 67.1 | 53.9 | 0.63 | 57.8 | 60.2815 | 34816.8247 | 0.47945 | 67.1 | 53.0815 | 1.1982 | 57.8 | 59.7815 | 70410.6938 | 0.47663 | 67.1 | 53.5 | 1.1882 | 57.8 | 60.2815 | 67284.034 | 0.49663
2752 | 4.9667 | 67.6 | 50.9628 | 469.6784 | 137.4744 | 64.5327 | 49.9327 | 0.63 | 57.9 | 56.3327 | 38399.4314 | 0.43819 | -1.0301 | 64.1513 | 50.0513 | 0.84 | 57.9 | 57.1327 | 49677.469 | 0.503 | 66.8513 | 53.4513 | 1.0681 | 57.9 | 60.0327 | 59535.8951 | 0.49444 | 66.8513 | 52.8327 | 1.3281 | 57.9 | 60.2327 | 77667.4517 | 0.52744 | 66.0513 | 52.3955 | 0.56 | 57.9 | 58.2327 | 32199.9684 | 0.42781 | 65.3513 | 51.9327 | 0.62 | 57.9 | 58.1513 | 34659.6444 | 0.468 | 66.2327 | 51.7327 | 1.18 | 57.9 | 58.5327 | 71336.3661 | 0.46981 | 66.1513 | 52.1141 | 1.16 | 57.9 | 58.9327 | 68213.6403 | 0.48481
2753 | 4.9333 | 67.6 | 49.369 | 514.0358 | 142.3116 | 62.0561 | 47.5561 | 0.64187 | 57.9187 | 54.0561 | 39130.4841 | 0.44975 | 2.851 | 61.6561 | 47.4561 | 0.86 | 57.9187 | 54.7561 | 50887.371 | 0.51156 | 62.7878 | 49.2878 | 1.06 | 57.9187 | 55.8878 | 59637.6555 | 0.49119 | 62.869 | 48.4878 | 1.32 | 57.9187 | 55.9878 | 78991.9838 | 0.52437 | 62.3252 | 48.4439 | 0.57 | 57.9187 | 54.4439 | 32938.2553 | 0.43256 | 62.0813 | 48.9187 | 0.62 | 57.9187 | 55.1187 | 34088.7135 | 0.47256 | 62.4252 | 48.0439 | 1.1919 | 57.9187 | 54.8439 | 71838.6582 | 0.47575 | 62.3252 | 48.2252 | 1.17 | 57.9187 | 55.1252 | 69120.0883 | 0.48756
2754 | 4.9 | 67.7 | 46.7 | 637.9765 | 155.8012 | 66.1071 | 51.7071 | 0.66 | 58 | 58.3259 | 39745.3787 | 0.461 | 1.0526 | 65.7259 | 51.5071 | 0.87 | 58 | 58.9071 | 51697.8483 | 0.51981 | 62.8506 | 49.5694 | 1.0819 | 58 | 56.2506 | 60134.5441 | 0.50338 | 62.8694 | 48.7694 | 1.35 | 58 | 56.3694 | 79330.7635 | 0.53738 | 63.7882 | 50.1882 | 0.59 | 58 | 56.3071 | 33585.1511 | 0.44938 | 64.9259 | 52.1071 | 0.64 | 58 | 58.3071 | 34095.3386 | 0.483 | 63.8882 | 50.0071 | 1.24 | 58 | 56.8071 | 71964.9864 | 0.49338 | 63.8882 | 50.0071 | 1.2 | 58 | 56.9071 | 69291.8841 | 0.50119
2755 | 4.8667 | 67.7 | 49.1515 | 584.9045 | 154.7212 | 67.3 | 52.6 | 0.65 | 58.1 | 59.3 | 40040.9876 | 0.45462 | -2.1648 | 66.9 | 53.2379 | 0.85811 | 58.1 | 60.2189 | 48976.2928 | 0.51043 | 67.1 | 53.7811 | 1.08 | 58.1 | 60.4811 | 60426.2497 | 0.50243 | 67.2 | 53.1 | 1.3481 | 58.1 | 60.6 | 79065.4407 | 0.53643 | 67.2 | 53.5 | 0.59 | 58.1 | 59.6811 | 33787.8783 | 0.44862 | 67.3 | 53.7621 | 0.62 | 58.1 | 60.1811 | 35317.3584 | 0.47362 | 67.3 | 53.3811 | 1.2381 | 58.1 | 60.2 | 72123.0096 | 0.49181 | 67.3 | 53.2811 | 1.19 | 58.1 | 60.2 | 69697.3103 | 0.49762
2756 | 4.8333 | 67.8 | 51.1619 | 472.5572 | 147.2 | 66.1476 | 51.2666 | 0.64 | 58.1 | 57.9476 | 39830.8822 | 0.44781 | -1.7847 | 65.7666 | 52.1476 | 0.83809 | 58.1 | 58.8666 | 47551.6493 | 0.49862 | 67.2 | 53.0619 | 1.0581 | 58.1 | 59.9809 | 62286.9118 | 0.49062 | 67.2 | 52.8 | 1.3181 | 58.1 | 60.3809 | 79297.2291 | 0.52462 | 67.2238 | 53.2238 | 0.58 | 58.1 | 59.3238 | 33939.2547 | 0.44081 | 66.8666 | 52.4094 | 0.61 | 58.1 | 59.1285 | 36943.7016 | 0.46362 | 67.3238 | 53.0238 | 1.2181 | 58.1 | 59.9238 | 72382.2906 | 0.48381 | 67.2428 | 52.9238 | 1.1681 | 58.1 | 59.9238 | 69688.2454 | 0.48662
2757 | 4.8 | 67.8 | 50.0233 | 497.828 | 149.7492 | 63.0617 | 48.5808 | 0.65 | 58.2 | 55.1808 | 39443.1432 | 0.45358 | 1.6319 | 62.7617 | 48.8617 | 0.84 | 58.2 | 55.7808 | 48388.9834 | 0.49938 | 64.5658 | 50.185 | 1.04 | 58.2 | 57.085 | 62655.8349 | 0.485 | 64.5658 | 49.8658 | 1.3 | 58.2 | 57.4658 | 79871.0872 | 0.517 | 63.985 | 49.985 | 0.58 | 58.2 | 56.1041 | 33981.3576 | 0.44038 | 63.5233 | 48.8425 | 0.61 | 58.2 | 55.6425 | 37479.9595 | 0.46458 | 64.085 | 49.7041 | 1.2119 | 58.2 | 56.685 | 72706.6558 | 0.48319 | 64.085 | 49.585 | 1.16 | 58.2 | 56.585 | 70043.9883 | 0.48338
2758 | 4.7667 | 67.9 | 47.4614 | 595.2959 | 160.6629 | 64.9929 | 50.9736 | 0.67 | 58.2193 | 57.4929 | 39290.4298 | 0.46619 | 1.979 | 64.6736 | 50.8929 | 0.85 | 58.2193 | 57.8736 | 48836.6945 | 0.508 | 62.9771 | 48.9964 | 1.0619 | 58.2193 | 55.8771 | 61999.5349 | 0.49339 | 62.9771 | 48.3964 | 1.32 | 58.2193 | 56.0771 | 80375.4082 | 0.52539 | 63.4157 | 49.935 | 0.6 | 58.2193 | 56.035 | 33786.6076 | 0.45439 | 64.2543 | 49.9736 | 0.63 | 58.2193 | 56.7543 | 37393.9401 | 0.47739 | 63.535 | 49.435 | 1.2419 | 58.2193 | 56.435 | 73359.8719 | 0.49539 | 63.5157 | 49.2157 | 1.1819 | 58.2193 | 56.235 | 70831.0403 | 0.49439
2759 | 4.7333 | 67.9 | 48.3164 | 605.7359 | 165.106 | 67.5 | 53.2806 | 0.66 | 58.3 | 59.8 | 39544.1855 | 0.46181 | -1.8851 | 67.1 | 52.7612 | 0.84 | 58.3 | 59.9806 | 50327.8491 | 0.50161 | 66.7358 | 53.0358 | 1.07 | 58.3 | 59.8358 | 61438.7785 | 0.49861 | 66.7552 | 52.2358 | 1.33 | 58.3 | 59.9358 | 81003.9103 | 0.52981 | 67.4 | 54.1 | 0.6 | 58.3 | 60.2 | 33479.0358 | 0.45761 | 67.5 | 53.3 | 0.62806 | 58.3 | 60.0806 | 37261.787 | 0.47581 | 67.5 | 53.3806 | 1.25 | 58.3 | 60.4 | 74179.156 | 0.49961 | 67.5 | 53 | 1.19 | 58.3 | 60.1806 | 71815.1444 | 0.49661
2760 | 4.7 | 68 | 50.8195 | 497.7653 | 158.3829 | 67.4829 | 52.8634 | 0.65 | 58.4 | 59.4829 | 39771.6818 | 0.45461 | -1.5491 | 67.0829 | 52.0634 | 0.82805 | 58.4 | 59.4634 | 51649.5783 | 0.49261 | 67.4 | 53.3 | 1.05 | 58.4 | 60.1805 | 61663.3635 | 0.48861 | 67.4 | 52.6 | 1.308 | 58.4 | 60.3 | 80882.4786 | 0.51961 | 67.5 | 53.761 | 0.59 | 58.4 | 59.8805 | 33948.4066 | 0.4498 | 67.6 | 53.0805 | 0.61805 | 58.4 | 59.8805 | 37253.8421 | 0.46761 | 67.6 | 53.1 | 1.238 | 58.4 | 60.2 | 74538.9042 | 0.49161 | 67.5 | 52.6805 | 1.168 | 58.4 | 59.9 | 72423.9543 | 0.4878
2761 | 4.6667 | 68 | 50.2607 | 497.237 | 158.7571 | 64.7215 | 50.2215 | 0.65 | 58.4 | 56.8215 | 39450.9702 | 0.4542 | 0.46526 | 64.3215 | 48.6018 | 0.82196 | 58.4 | 56.3215 | 53980.5241 | 0.49139 | 66.0822 | 51.6822 | 1.03 | 58.4 | 58.5822 | 62398.219 | 0.4798 | 66.1822 | 50.9822 | 1.28 | 58.4 | 58.6822 | 81456.0425 | 0.5108 | 65.6018 | 51.4822 | 0.59 | 58.4 | 57.7822 | 34715.9613 | 0.445 | 65.2018 | 50.3822 | 0.61 | 58.4 | 57.2018 | 37833.9493 | 0.4632 | 65.7018 | 51.0822 | 1.22 | 58.4 | 58.1822 | 75045.3258 | 0.4862 | 65.7018 | 50.8018 | 1.15 | 58.4 | 58.0018 | 71876.0686 | 0.482
2762 | 4.6333 | 68.1 | 48.321 | 561.271 | 166.4345 | 64.8185 | 50.6185 | 0.66197 | 58.5 | 57.2185 | 39424.7906 | 0.4632 | 1.9302 | 64.4185 | 48.9185 | 0.84 | 58.5 | 56.7185 | 54614.8092 | 0.50239 | 63.9 | 49.5 | 1.04 | 58.5 | 56.4197 | 62893.3588 | 0.48239 | 64 | 48.7197 | 1.29 | 58.5 | 56.6 | 82126.0194 | 0.51339 | 64.0395 | 49.9395 | 0.6 | 58.5 | 56.3395 | 35204.7157 | 0.45339 | 64.379 | 49.6987 | 0.62 | 58.5 | 56.5987 | 38039.2225 | 0.47139 | 64.1395 | 49.6592 | 1.24 | 58.5 | 56.8395 | 74742.5711 | 0.49339 | 64.1395 | 49.4395 | 1.17 | 58.5 | 56.5592 | 71730.2413 | 0.4882
2763 | 4.6 | 68.1 | 47.9795 | 609.2505 | 173.8 | 67.7 | 53.2801 | 0.66801 | 58.6 | 59.9801 | 40199.1516 | 0.4628 | -0.89984 | 67.3 | 52.1 | 0.84 | 58.6 | 59.7 | 53765.0785 | 0.5036 | 65.9589 | 51.7589 | 1.05 | 58.6 | 58.7391 | 62414.1018 | 0.489 | 65.9589 | 50.9589 | 1.31 | 58.6 | 58.7589 | 81926.9319 | 0.52 | 66.8391 | 52.9589 | 0.61 | 58.6 | 59.3391 | 35081.6161 | 0.46 | 67.5397 | 52.8397 | 0.62801 | 58.6 | 59.8397 | 38371.993 | 0.4748 | 66.9391 | 52.5391 | 1.25 | 58.6 | 59.7391 | 75295.7956 | 0.4988 | 66.8589 | 52.2391 | 1.18 | 58.6 | 59.4391 | 71995.7835 | 0.4928
2764 | 4.5667 | 68.2 | 50.3599 | 525.5438 | 169.1402 | 67.78 | 52.88 | 0.658 | 58.6 | 59.68 | 40669.7261 | 0.4568 | -1.39 | 67.38 | 52.18 | 0.83 | 58.6 | 59.68 | 52731.9905 | 0.4968 | 67.6 | 53.18 | 1.04 | 58.6 | 60.1 | 62551.8616 | 0.4828 | 67.6 | 52.4 | 1.29 | 58.6 | 60.2 | 81850.1129 | 0.5136 | 67.7 | 53.7 | 0.6 | 58.6 | 60.08 | 34857.3382 | 0.4548 | 67.8 | 52.78 | 0.618 | 58.6 | 59.8 | 38702.8201 | 0.4686 | 67.8 | 53.1 | 1.238 | 58.6 | 60.3 | 75671.3377 | 0.4918 | 67.7 | 52.78 | 1.16 | 58.6 | 60 | 72817.24 | 0.4858
2765 | 4.5333 | 68.2 | 50.3598 | 495.7451 | 167.5005 | 65.4196 | 50.7196 | 0.65 | 58.7 | 57.4196 | 40215.6433 | 0.4552 | 0.19372 | 65.0196 | 49.7995 | 0.83 | 58.7 | 57.3196 | 52859.19 | 0.4942 | 66.7995 | 52.0794 | 1.02 | 58.7 | 59.0794 | 62964.3091 | 0.4748 | 66.8794 | 51.3995 | 1.27 | 58.7 | 59.1794 | 81799.8789 | 0.5048 | 66.3794 | 52.1794 | 0.59 | 58.7 | 58.4995 | 35132.4289 | 0.449 | 65.9196 | 50.6995 | 0.61 | 58.7 | 57.7995 | 38897.4057 | 0.4642 | 66.4794 | 51.5794 | 1.22 | 58.7 | 58.7995 | 76054.3692 | 0.486 | 66.3995 | 51.1995 | 1.15 | 58.7 | 58.4995 | 73067.3215 | 0.48
2766 | 4.5 | 68.3 | 48.9191 | 538.5362 | 173.0043 | 64.7606 | 50.2809 | 0.66202 | 58.7202 | 56.9809 | 40073.5527 | 0.4634 | 2.0449 | 64.3606 | 49.1809 | 0.84 | 58.7202 | 56.7809 | 53448.7339 | 0.5024 | 64.5394 | 49.7596 | 1.03 | 58.7202 | 56.7596 | 63210.3436 | 0.4764 | 64.5596 | 49.1596 | 1.27 | 58.7202 | 56.9596 | 81863.3022 | 0.5062 | 64.4 | 50.3202 | 0.6 | 58.7202 | 56.7202 | 35221.8137 | 0.4554 | 64.5404 | 49.7606 | 0.62 | 58.7202 | 56.7404 | 38484.0274 | 0.4724 | 64.5 | 49.6 | 1.232 | 58.7202 | 56.9 | 76841.5665 | 0.4904 | 64.5 | 49.4 | 1.16 | 58.7202 | 56.7 | 73033.4652 | 0.4844
2767 | 4.4667 | 68.3 | 48.0407 | 597.8203 | 181.3423 | 67.5813 | 53.0813 | 0.67 | 58.8 | 59.8813 | 40492.0071 | 0.4678 | 0.15042 | 67.1813 | 51.361 | 0.85 | 58.8 | 59.3813 | 56058.8789 | 0.5078 | 65.422 | 50.822 | 1.042 | 58.8 | 57.922 | 64021.6573 | 0.4852 | 65.522 | 50.122 | 1.29 | 58.8 | 58.022 | 82870.7276 | 0.5132 | 66.1423 | 52.222 | 0.61 | 58.8 | 58.722 | 35536.7569 | 0.4632 | 66.9423 | 52.522 | 0.63 | 58.8 | 59.422 | 38027.8825 | 0.478 | 66.2423 | 51.6423 | 1.25 | 58.8 | 58.9423 | 76639.3065 | 0.499 | 66.2423 | 51.3423 | 1.18 | 58.8 | 58.6423 | 73359.125 | 0.492
2768 | 4.4333 | 68.4 | 49.8022 | 546.4178 | 179.6547 | 68 | 53.4204 | 0.66 | 58.9 | 60.1 | 40207.9125 | 0.46159 | -1.3042 | 67.6 | 51.4 | 0.84 | 58.9 | 59.5 | 57206.8112 | 0.5038 | 67.8 | 53 | 1.04 | 58.9 | 60.1 | 64090.1744 | 0.4828 | 67.8 | 52.1796 | 1.28 | 58.9 | 60.1796 | 84006.4656 | 0.51159 | 67.9 | 53.1387 | 0.61 | 58.9 | 59.8796 | 37351.0895 | 0.4608 | 68 | 52.4387 | 0.62 | 58.9 | 59.7591 | 40348.9826 | 0.4728 | 68 | 53.2 | 1.24 | 58.9 | 60.5 | 76636.9616 | 0.4938 | 67.9 | 52.8 | 1.168 | 58.9 | 60.1796 | 73775.9926 | 0.4878
2769 | 4.4 | 68.4 | 50.3794 | 497.1897 | 176.7822 | 66.4178 | 51.7972 | 0.66 | 58.9 | 58.4972 | 40168.775 | 0.457 | -0.43696 | 66.0178 | 49.6178 | 0.84 | 58.9 | 57.9178 | 57744.4947 | 0.50221 | 67.6972 | 52.5972 | 1.0279 | 58.9 | 59.7766 | 64514.7945 | 0.47659 | 67.6972 | 51.6766 | 1.2679 | 58.9 | 59.7766 | 84830.9466 | 0.50479 | 67.2972 | 51.8972 | 0.6 | 58.9 | 58.8972 | 38624.278 | 0.457 | 66.9178 | 50.4972 | 0.62 | 58.9 | 58.1972 | 42343.7475 | 0.47021 | 67.3972 | 52.4178 | 1.22 | 58.9 | 59.6972 | 76330.2528 | 0.48779 | 67.3178 | 51.9972 | 1.15 | 58.9 | 59.3972 | 73896.5513 | 0.48179
2770 | 4.3667 | 68.5 | 49.338 | 529.3503 | 181.0101 | 65.2414 | 50.6414 | 0.66207 | 59 | 57.362 | 40687.1413 | 0.46241 | 1.5721 | 64.9414 | 49.6241 | 0.85207 | 59 | 57.3827 | 54592.4988 | 0.51041 | 65.5173 | 50.238 | 1.0221 | 59 | 57.538 | 65222.4813 | 0.47621 | 65.538 | 49.4586 | 1.27 | 59 | 57.538 | 84949.6223 | 0.50421 | 65.2586 | 49.9586 | 0.61 | 59 | 57.0586 | 39040.8201 | 0.46241 | 65.3 | 49.1414 | 0.63 | 59 | 56.8207 | 42310.0711 | 0.47741 | 65.3793 | 50.5586 | 1.23 | 59 | 57.7793 | 76170.2537 | 0.48821 | 65.3586 | 49.9793 | 1.16 | 59 | 57.3793 | 74156.62 | 0.48321
2771 | 4.3333 | 68.5 | 48.2 | 587.4059 | 189.3495 | 67.6248 | 50.9792 | 0.67 | 59.0208 | 58.7624 | 46837.626 | 0.46821 | 0.377 | 67.2248 | 52.8455 | 0.86 | 59.0208 | 60.2248 | 51742.8943 | 0.51379 | 65.704 | 50.8248 | 1.04 | 59.0208 | 58.004 | 64828.3279 | 0.48342 | 65.7832 | 50.1248 | 1.2821 | 59.0208 | 58.104 | 83722.8105 | 0.51121 | 66.3248 | 51.3248 | 0.62 | 59.0208 | 58.3455 | 39054.1497 | 0.47321 | 67.0248 | 51.8871 | 0.64 | 59.0208 | 59.2455 | 40357.9757 | 0.486 | 66.4248 | 51.604 | 1.24 | 59.0208 | 58.9248 | 76884.2872 | 0.494 | 66.3248 | 51.3248 | 1.17 | 59.0208 | 58.6455 | 73863.9286 | 0.49
2772 | 4.3 | 68.6 | 49.5045 | 557.5502 | 189.5909 | 68.2 | 49.2164 | 0.68 | 59.1 | 58.1582 | 53620.5116 | 0.47121 | -1.224 | 67.8 | 53.1791 | 0.85 | 59.1 | 60.5791 | 51764.7357 | 0.50679 | 67.9209 | 53.2 | 1.04 | 59.1 | 60.3 | 64014.8084 | 0.48279 | 68 | 52.4 | 1.28 | 59.1 | 60.3 | 83492.4551 | 0.50979 | 68.1 | 53.1 | 0.62 | 59.1 | 60.2 | 38786.0876 | 0.47279 | 68.2 | 53.2 | 0.63 | 59.1 | 60.4 | 39672.8255 | 0.48179 | 68.2 | 53.1 | 1.23 | 59.1 | 60.4791 | 77616.0406 | 0.49079 | 68.1 | 52.9791 | 1.1679 | 59.1 | 60.3 | 73784.7011 | 0.48679
2773 | 4.2667 | 68.6 | 50.458 | 502.0784 | 186.5631 | 67.5369 | 48.158 | 0.69 | 59.2 | 57.4369 | 55600.5471 | 0.47842 | -0.9516 | 67.1369 | 51.4739 | 0.84 | 59.2 | 59.2949 | 54870.0136 | 0.50079 | 68 | 53.1 | 1.0279 | 59.2 | 60.2 | 63919.8629 | 0.47679 | 68.021 | 51.658 | 1.2679 | 59.2 | 59.879 | 86844.1119 | 0.50379 | 68.058 | 52.9369 | 0.62 | 59.2 | 60.0369 | 38974.8426 | 0.46879 | 67.9159 | 52.6159 | 0.63 | 59.2 | 59.9159 | 40086.0973 | 0.47579 | 68.158 | 52.6369 | 1.2179 | 59.2 | 60.1369 | 78961.588 | 0.48479 | 68.158 | 52.7369 | 1.15 | 59.2 | 60.1369 | 73989.7597 | 0.48079
2774 | 4.2333 | 68.7 | 49.5577 | 524.8814 | 189.7537 | 66.3 | 47.5211 | 0.70211 | 59.2 | 56.7211 | 55531.8306 | 0.49163 | 0.795 | 65.9 | 49.2577 | 0.84211 | 59.2 | 57.6 | 58834.9773 | 0.50342 | 66.7366 | 51.5154 | 1.02 | 59.2 | 58.6366 | 64751.8328 | 0.473 | 66.7366 | 49.8366 | 1.26 | 59.2 | 58.3366 | 89271.3643 | 0.502 | 66.5577 | 51.3577 | 0.62 | 59.2 | 58.4577 | 39225.043 | 0.46921 | 66.4577 | 51.0789 | 0.63 | 59.2 | 58.3789 | 40137.4274 | 0.47621 | 66.6577 | 50.9789 | 1.21 | 59.2 | 58.5577 | 79288.4568 | 0.483 | 66.5577 | 50.9577 | 1.15 | 59.2 | 58.4577 | 74873.4324 | 0.479
2775 | 4.2 | 68.7 | 48.3787 | 578.5328 | 197.1338 | 67.685 | 50.5913 | 0.72 | 59.3 | 59.1488 | 51623.8743 | 0.50321 | 0.59436 | 67.285 | 49.2213 | 0.85213 | 59.3 | 58.385 | 64630.0186 | 0.51121 | 66.3638 | 51.0638 | 1.03 | 59.3 | 58.3638 | 65564.4427 | 0.477 | 66.3638 | 49.4638 | 1.2721 | 59.3 | 58.0638 | 90021.9332 | 0.50721 | 66.7638 | 51.585 | 0.62213 | 59.3 | 58.785 | 39475.3459 | 0.47521 | 67.2063 | 51.785 | 0.63 | 59.3 | 59.185 | 40723.2215 | 0.48 | 66.8638 | 51.585 | 1.22 | 59.3 | 58.985 | 78052.505 | 0.487 | 66.785 | 51.185 | 1.16 | 59.3 | 58.685 | 75488.0924 | 0.483
2776 | 4.1667 | 68.8 | 49.0641 | 568.7484 | 199.2145 | 68.4 | 51.1359 | 0.72 | 59.4 | 59.7786 | 52110.2964 | 0.504 | -0.88201 | 68 | 49.9427 | 0.86 | 59.4 | 59.2214 | 64795.4504 | 0.514 | 68.1214 | 52.7786 | 1.03 | 59.4 | 60.1 | 66148.9945 | 0.47779 | 68.2 | 51.3 | 1.28 | 59.4 | 59.9 | 90541.4765 | 0.50979 | 68.3 | 53.1 | 0.62786 | 59.4 | 60.3 | 39601.7651 | 0.475 | 68.4 | 52.3573 | 0.63 | 59.4 | 59.9786 | 42173.0343 | 0.478 | 68.4 | 52.4573 | 1.22 | 59.4 | 60.1786 | 80786.6538 | 0.48479 | 68.3 | 52.7214 | 1.15 | 59.4 | 60.2 | 74973.1959 | 0.48179
2777 | 4.1333 | 68.8 | 49.8785 | 525.5504 | 197.6859 | 68.4 | 50.6785 | 0.73 | 59.4 | 59.6785 | 53790.6829 | 0.506 | -0.24954 | 68 | 47.9281 | 0.86215 | 59.4 | 58.3141 | 72518.929 | 0.51621 | 68.2 | 51.3141 | 1.02 | 59.4 | 59.357 | 71868.0001 | 0.474 | 68.2215 | 50.0355 | 1.28 | 59.4 | 59.257 | 96979.808 | 0.508 | 68.3 | 51.8355 | 0.62 | 59.4 | 59.657 | 42745.0233 | 0.473 | 68.4 | 51.0141 | 0.63 | 59.4 | 59.2785 | 45678.0646 | 0.476 | 68.4 | 52 | 1.21 | 59.4 | 59.9 | 82693.5135 | 0.481 | 68.4 | 51.7355 | 1.14 | 59.4 | 59.657 | 79356.1428 | 0.47779
2778 | 4.1 | 68.9 | 48.5568 | 567.3658 | 203.424 | 68.3432 | 51.2864 | 0.73 | 59.5 | 59.9648 | 52042.9802 | 0.508 | 0.31074 | 67.9432 | 47.2864 | 0.88 | 59.5 | 58.1648 | 75885.2128 | 0.52522 | 68 | 48.992 | 1.0222 | 59.5 | 58.0352 | 81632.6988 | 0.47622 | 68.0784 | 49.2784 | 1.28 | 59.5 | 58.8 | 100726.6927 | 0.50922 | 68.1 | 49.7352 | 0.62216 | 59.5 | 58.4784 | 47878.0643 | 0.47522 | 68.2216 | 50.3432 | 0.63 | 59.5 | 58.9216 | 47040.5419 | 0.479 | 68.2 | 51.9216 | 1.2 | 59.5 | 59.7 | 81686.9537 | 0.47878 | 68.1216 | 51.0216 | 1.14 | 59.5 | 59.2 | 81568.5305 | 0.477
2779 | 4.05 | 69 | 48.1 | 594.9258 | 209.6955 | 68.5217 | 52.9652 | 0.73 | 59.6 | 60.8434 | 47436.1576 | 0.507 | 0.42354 | 68.2 | 48.7652 | 0.89 | 59.6 | 59.0434 | 72113.6616 | 0.53222 | 68.3 | 49.9869 | 1.04 | 59.6 | 58.8434 | 79849.967 | 0.48322 | 68.3217 | 50.0434 | 1.29 | 59.6 | 59.4217 | 98243.5192 | 0.512 | 68.4 | 49.4 | 0.63217 | 59.6 | 58.5217 | 50456.0467 | 0.48222 | 68.5217 | 49.9348 | 0.63 | 59.6 | 58.8783 | 49354.0257 | 0.48122 | 68.5 | 52.3 | 1.1978 | 59.6 | 60 | 80893.2384 | 0.476 | 68.5 | 50.6566 | 1.14 | 59.6 | 59.1783 | 84861.6019 | 0.47722
2780 | 4 | 69.0218 | 48.4 | 586.4873 | 213.1747 | 68.6 | 51.9908 | 0.72 | 59.7 | 60.3563 | 50265.502 | 0.503 | 0.72011 | 68.2218 | 49.2 | 0.9 | 59.7 | 59.4 | 71305.1976 | 0.536 | 68.4 | 50.9218 | 1.05 | 59.7 | 59.4218 | 76245.3795 | 0.486 | 68.4 | 51.2437 | 1.29 | 59.7 | 60.0218 | 92581.0817 | 0.512 | 68.5 | 49.7218 | 0.64 | 59.7 | 58.9218 | 50422.8885 | 0.48844 | 68.6 | 48.9782 | 0.64 | 59.7 | 58.5 | 52574.3368 | 0.48644 | 68.6 | 51.5563 | 1.19 | 59.7 | 59.5782 | 84751.4373 | 0.474 | 68.5218 | 50.1782 | 1.15 | 59.7 | 59 | 88244.0907 | 0.48
2781 | 3.95 | 69.1 | 48.3 | 594.5731 | 218.0195 | 68.7 | 51.8439 | 0.72 | 59.8 | 60.3219 | 50855.6109 | 0.503 | 0.57793 | 68.3 | 49.1 | 0.9 | 59.8 | 59.5 | 72487.3959 | 0.54 | 68.5 | 50.4781 | 1.05 | 59.8 | 59.2781 | 78857.7222 | 0.48822 | 68.5 | 51.1781 | 1.28 | 59.8 | 60 | 92600.4565 | 0.51 | 68.6 | 51.4878 | 0.65 | 59.8 | 59.8658 | 46426.2413 | 0.494 | 68.7 | 48.4781 | 0.65 | 59.8 | 58.5 | 54963.1665 | 0.49444 | 68.7 | 51.0781 | 1.19 | 59.8 | 59.4 | 87671.8282 | 0.474 | 68.6 | 50.4219 | 1.16 | 59.8 | 59.2219 | 87939.1695 | 0.483
2782 | 3.9 | 69.2 | 48.2 | 601.0413 | 223.1427 | 68.8 | 52.2 | 0.72 | 59.9 | 60.5 | 49772.0534 | 0.50178 | 0.37294 | 68.4 | 49.2 | 0.91 | 59.9 | 59.6 | 73113.0161 | 0.544 | 68.5 | 50.3 | 1.06 | 59.9 | 59.2221 | 80927.8761 | 0.49222 | 68.6 | 51.4221 | 1.28 | 59.9 | 60.1221 | 91650.2126 | 0.509 | 68.6221 | 52.8441 | 0.65 | 59.9 | 60.6221 | 42900.9664 | 0.49378 | 68.8 | 50.0103 | 0.66 | 59.9 | 59.4441 | 51702.3631 | 0.502 | 68.7221 | 50.5779 | 1.1922 | 59.9 | 59.2 | 90505.7197 | 0.47522 | 68.7 | 50.8221 | 1.16 | 59.9 | 59.5 | 86737.2754 | 0.48522
2783 | 3.85 | 69.3 | 48.2778 | 601.7763 | 227.9884 | 68.8222 | 49.6226 | 0.72 | 60 | 59.2335 | 57840.1576 | 0.50122 | 0.043477 | 68.5 | 47.4891 | 0.92 | 60 | 58.9556 | 80489.018 | 0.54844 | 68.6 | 48.6891 | 1.07 | 60 | 58.5556 | 89023.3136 | 0.49722 | 68.7 | 49.0226 | 1.28 | 60 | 59.0113 | 104992.5134 | 0.509 | 68.7 | 52.5556 | 0.65 | 60 | 60.4778 | 43798.0837 | 0.492 | 68.8222 | 48.1226 | 0.67 | 60 | 58.6113 | 57674.859 | 0.50644 | 68.8 | 48.3669 | 1.2022 | 60 | 58.1556 | 103066.6815 | 0.47944 | 68.8 | 51.5444 | 1.17 | 60 | 59.9222 | 84029.2889 | 0.487
2784 | 3.8 | 69.2777 | 46.5331 | 666.8776 | 235.5007 | 68.9 | 49.1669 | 0.73 | 59.9 | 59.2223 | 60154.614 | 0.50822 | -0.10689 | 68.6 | 45.9554 | 0.93223 | 59.9 | 58.5 | 88160.2276 | 0.55745 | 68.7 | 48.9669 | 1.09 | 59.9 | 58.9446 | 89857.7456 | 0.50622 | 68.7223 | 45.3439 | 1.3 | 59.9 | 57.4331 | 127027.6171 | 0.51745 | 68.8 | 50.8108 | 0.65 | 59.9 | 59.6554 | 48633.0441 | 0.49222 | 68.9 | 47.7669 | 0.68 | 59.9 | 58.6446 | 60240.5963 | 0.51745 | 68.9 | 47.7223 | 1.2322 | 59.9 | 58.1223 | 109086.082 | 0.49045 | 68.9 | 51.7 | 1.17 | 59.9 | 60.0777 | 83610.5808 | 0.487
2785 | 3.85 | 69.2 | 46.3 | 697.3793 | 236.8776 | 68.9 | 49.0552 | 0.74 | 59.8776 | 59.1776 | 61093.43 | 0.51322 | -0.17602 | 68.5 | 47.0121 | 0.95 | 59.8776 | 59.1672 | 85393.6287 | 0.56745 | 68.7 | 50.8897 | 1.1 | 59.8776 | 60.0448 | 81954.6097 | 0.511 | 68.8 | 45.5897 | 1.3322 | 59.8776 | 57.8672 | 129305.0995 | 0.53145 | 68.8 | 49.5552 | 0.65 | 59.8776 | 59.1 | 52649.4672 | 0.49722 | 68.9 | 47.8776 | 0.69 | 59.8776 | 58.9 | 60809.5487 | 0.52545 | 68.9 | 47.2552 | 1.26 | 59.8776 | 58.0776 | 113945.9508 | 0.50045 | 68.9 | 51.6 | 1.16 | 59.8776 | 60 | 83841.1949 | 0.487
2786 | 3.9 | 69.1 | 46.1549 | 710.5742 | 237.0676 | 68.8 | 47.6099 | 0.74225 | 59.7775 | 58.5775 | 66081.7299 | 0.51945 | 0.4271 | 68.5 | 46.4099 | 0.96 | 59.7775 | 59.0549 | 88572.9456 | 0.57423 | 68.7 | 49.6648 | 1.1 | 59.7775 | 59.4324 | 87507.0261 | 0.51223 | 68.7 | 45.8549 | 1.36 | 59.7775 | 58.2 | 130085.9076 | 0.54145 | 68.7775 | 48.9775 | 0.66 | 59.7775 | 58.9 | 54753.3326 | 0.50323 | 68.8 | 45.9874 | 0.70225 | 59.7775 | 58.1549 | 67248.5493 | 0.53468 | 68.8 | 45.7324 | 1.2823 | 59.7775 | 57.5775 | 124121.7608 | 0.51168 | 68.8 | 50.3324 | 1.1623 | 59.7775 | 59.3549 | 89768.7357 | 0.487
2787 | 3.95 | 69 | 45.1774 | 760.6172 | 239.9906 | 68.7 | 48.7359 | 0.76 | 59.6774 | 59.2679 | 63214.6288 | 0.52723 | 1.1833 | 68.4 | 47.6132 | 0.97226 | 59.6774 | 59.6453 | 84726.1824 | 0.58223 | 68.6 | 48.0774 | 1.1123 | 59.6774 | 58.7 | 95650.4876 | 0.51823 | 68.6774 | 45.0547 | 1.39 | 59.6774 | 58 | 137107.3985 | 0.55245 | 68.7 | 50.2132 | 0.67 | 59.6774 | 59.6453 | 51650.6372 | 0.509 | 68.8 | 46.4679 | 0.72 | 59.6774 | 58.6453 | 67214.617 | 0.54745 | 68.8 | 45.9453 | 1.3223 | 59.6774 | 57.9226 | 126293.8465 | 0.52568 | 68.7 | 48.6321 | 1.1723 | 59.6774 | 58.4774 | 98764.789 | 0.49123
2788 | 4 | 68.9772 | 45.4772 | 763.7324 | 239.4772 | 68.7 | 48.9317 | 0.76 | 59.6 | 59.3772 | 62949.3267 | 0.53123 | 1.1091 | 68.3 | 48.9228 | 0.98 | 59.6 | 60.2 | 79597.5377 | 0.585 | 68.5 | 48.7455 | 1.13 | 59.6 | 59.1228 | 93695.5871 | 0.52523 | 68.6 | 44.3772 | 1.42 | 59.6 | 58 | 143431.243 | 0.56446 | 68.6 | 51 | 0.67 | 59.6 | 60 | 49470.8232 | 0.51 | 68.7 | 46.5545 | 0.73 | 59.6 | 58.8 | 67935.0915 | 0.55646 | 68.7 | 46.7228 | 1.35 | 59.6 | 58.5228 | 123930.6632 | 0.53746 | 68.7 | 48.3228 | 1.19 | 59.6 | 58.4228 | 101150.4317 | 0.49823
2789 | 4.05 | 68.9 | 45.5 | 772.9745 | 238.6314 | 68.6 | 47.2085 | 0.77 | 59.5 | 58.6542 | 68709.8943 | 0.53623 | 1.269 | 68.2771 | 48.6771 | 0.98 | 59.5 | 60.1 | 80208.9311 | 0.586 | 68.5 | 49.6229 | 1.14 | 59.5 | 59.6 | 89835.588 | 0.52923 | 68.5 | 46.5373 | 1.4423 | 59.5 | 59.0915 | 133018.6089 | 0.57523 | 68.5771 | 50.2542 | 0.67 | 59.5 | 59.5771 | 51416.8089 | 0.511 | 68.6 | 45.8771 | 0.74229 | 59.5 | 58.7 | 70740.5559 | 0.56623 | 68.6 | 47.4458 | 1.37 | 59.5 | 59.0229 | 121307.3348 | 0.54623 | 68.6 | 47.6314 | 1.21 | 59.5 | 58.1771 | 105813.8624 | 0.50523
2790 | 4.1 | 68.8 | 45.623 | 778.5402 | 238.2 | 68.5 | 49.2839 | 0.78 | 59.4 | 59.692 | 62596.2081 | 0.543 | 1.0366 | 68.2 | 46.985 | 0.98 | 59.4 | 59.354 | 87168.1302 | 0.58723 | 68.4 | 49.354 | 1.1423 | 59.4 | 59.477 | 91240.2573 | 0.53123 | 68.477 | 46.731 | 1.46 | 59.4 | 59.277 | 132218.0403 | 0.58023 | 68.5 | 49.477 | 0.68 | 59.4 | 59.2 | 53628.7301 | 0.51323 | 68.6 | 46.123 | 0.76 | 59.4 | 59.023 | 70901.0033 | 0.57546 | 68.6 | 47.377 | 1.39 | 59.4 | 59.1 | 122743.4713 | 0.55323 | 68.5 | 47.723 | 1.23 | 59.4 | 58.423 | 106798.6158 | 0.51346
2791 | 4.1167 | 68.8 | 45.8 | 771.6928 | 238.0231 | 68.5 | 49.9307 | 0.78 | 59.4 | 59.9769 | 60493.8281 | 0.543 | 1.4502 | 68.2 | 46.5462 | 0.99 | 59.4 | 59.3 | 89532.5676 | 0.59223 | 68.3 | 50.3924 | 1.15 | 59.4 | 59.9462 | 86254.0624 | 0.534 | 68.4 | 47.4693 | 1.47 | 59.4 | 59.6462 | 128892.7354 | 0.58623 | 68.4 | 51.3386 | 0.68 | 59.4 | 60.1693 | 48441.8323 | 0.516 | 68.5 | 45.2076 | 0.77 | 59.4 | 58.7769 | 74884.8304 | 0.58346 | 68.5 | 48.9155 | 1.4023 | 59.4 | 59.8462 | 115090.6895 | 0.559 | 68.5 | 46.5076 | 1.25 | 59.4 | 57.9538 | 114498.1441 | 0.52146
2792 | 4.1333 | 68.8 | 46.1232 | 767.4659 | 237.4536 | 68.5 | 46.6142 | 0.78 | 59.4 | 58.5071 | 71511.4391 | 0.54546 | 1.6193 | 68.1 | 47.0232 | 1 | 59.4 | 59.5232 | 88038.0454 | 0.59623 | 68.3 | 48.191 | 1.15 | 59.4 | 58.9071 | 96958.6745 | 0.53423 | 68.4 | 48.3232 | 1.48 | 59.4 | 60.1 | 123666.6459 | 0.58823 | 68.4 | 49.3678 | 0.68 | 59.4 | 59.1071 | 53926.8918 | 0.51423 | 68.5 | 46.6393 | 0.78 | 59.4 | 59.5464 | 71425.9146 | 0.59246 | 68.5 | 48.0839 | 1.41 | 59.4 | 59.4536 | 120290.3517 | 0.56123 | 68.5 | 45.5768 | 1.2723 | 59.4 | 57.7232 | 121822.4385 | 0.5327
2793 | 4.15 | 68.8 | 45.53 | 784.4472 | 238.54 | 68.4767 | 42.6133 | 0.8 | 59.3 | 56.93 | 86332.909 | 0.5567 | 1.0952 | 68.1 | 47.5233 | 1 | 59.3 | 59.8 | 86413.8522 | 0.599 | 68.3 | 48.0934 | 1.1623 | 59.3 | 58.97 | 98458.8079 | 0.54123 | 68.3 | 49.2467 | 1.48 | 59.3 | 60.4233 | 118230.0965 | 0.589 | 68.4 | 46.83 | 0.68233 | 59.3 | 58.0767 | 61717.3683 | 0.52047 | 68.5 | 46.1066 | 0.79 | 59.3 | 59.4533 | 73420.9975 | 0.59723 | 68.5 | 47.7233 | 1.42 | 59.3 | 59.4233 | 123598.7958 | 0.56623 | 68.4 | 46.1467 | 1.3023 | 59.3 | 58.2233 | 121358.2546 | 0.54447
2794 | 4.1667 | 68.7 | 45.2235 | 817.2791 | 240.8531 | 68.4 | 45.6049 | 0.82 | 59.3 | 58.6173 | 78332.8502 | 0.57147 | 0.95939 | 68.1 | 47.9235 | 1 | 59.3 | 59.9235 | 84788.5002 | 0.6 | 68.3 | 50.5407 | 1.17 | 59.3 | 60.1469 | 86635.2375 | 0.54377 | 68.3 | 49.6235 | 1.47 | 59.3 | 60.6 | 115109.2452 | 0.587 | 68.4 | 46.1765 | 0.7 | 59.3 | 57.9 | 64729.5497 | 0.53047 | 68.5 | 45.4 | 0.79235 | 59.3 | 59.2235 | 76789.0221 | 0.60423 | 68.4765 | 47.4765 | 1.43 | 59.3 | 59.4 | 125640.3506 | 0.57023 | 68.4 | 45.9531 | 1.3223 | 59.3 | 58.3 | 124465.8797 | 0.55347
2795 | 4.1833 | 68.7 | 46.1236 | 782.6043 | 237.8293 | 68.4 | 45.0114 | 0.83 | 59.3 | 58.5057 | 81187.8212 | 0.57847 | 1.523 | 68.1 | 48.7707 | 1 | 59.3 | 60.3 | 80923.8604 | 0.599 | 68.3 | 47.9407 | 1.17 | 59.3 | 58.9057 | 99216.3125 | 0.54224 | 68.3 | 48.4057 | 1.47 | 59.3 | 59.9764 | 122219.0577 | 0.585 | 68.3 | 45.9764 | 0.71 | 59.3 | 58 | 66534.7551 | 0.54047 | 68.4 | 47.9886 | 0.8 | 59.3 | 60.3707 | 68434.2626 | 0.61 | 68.4 | 47.9471 | 1.44 | 59.3 | 59.6236 | 123713.4567 | 0.57424 | 68.4 | 44.0821 | 1.35 | 59.3 | 57.7529 | 137302.9427 | 0.56447
2796 | 4.2 | 68.7 | 45.5526 | 795.9475 | 239.4132 | 68.4 | 43.5 | 0.85 | 59.3 | 58.1 | 87999.1992 | 0.58947 | 0.80723 | 68.0763 | 50.9421 | 1 | 59.3 | 61.0474 | 71278.3897 | 0.59576 | 68.2 | 48.4658 | 1.18 | 59.3 | 59.2711 | 97507.053 | 0.54824 | 68.3 | 47.6763 | 1.47 | 59.3 | 59.7 | 126762.922 | 0.58524 | 68.3 | 45.6763 | 0.72237 | 59.3 | 58.1 | 68666.7698 | 0.55047 | 68.4 | 48.8526 | 0.8 | 59.3 | 60.6763 | 65477.4233 | 0.60876 | 68.4 | 49.4947 | 1.45 | 59.3 | 60.3474 | 114430.0201 | 0.576 | 68.4 | 45.0421 | 1.3824 | 59.3 | 58.4711 | 134573.7339 | 0.57747
2797 | 4.1833 | 68.7 | 46.1476 | 789.453 | 240.6524 | 68.4 | 44.819 | 0.86 | 59.3 | 58.9476 | 84821.3273 | 0.60024 | -0.0638 | 68.1 | 50.9286 | 0.98762 | 59.3 | 60.9524 | 70642.8593 | 0.58852 | 68.2 | 48.8524 | 1.18 | 59.3 | 59.4762 | 95839.8066 | 0.55 | 68.3 | 46.7524 | 1.47 | 59.3 | 59.3 | 132373.1913 | 0.587 | 68.3 | 45.6238 | 0.74 | 59.3 | 58.3238 | 70007.9974 | 0.56148 | 68.4 | 47.3048 | 0.8 | 59.3 | 60.0762 | 70596.3321 | 0.608 | 68.4 | 48.7048 | 1.44 | 59.3 | 59.9524 | 119055.5567 | 0.575 | 68.4 | 46.7714 | 1.4 | 59.3 | 59.3476 | 126452.3846 | 0.58624
2798 | 4.1667 | 68.8 | 45.5522 | 798.907 | 243.387 | 68.4 | 45.4761 | 0.87 | 59.3 | 59.3 | 83741.6596 | 0.60724 | -0.81831 | 68.1 | 48.1565 | 0.98 | 59.3 | 59.7282 | 81261.2126 | 0.58376 | 68.2 | 47.7522 | 1.19 | 59.3 | 59.0761 | 101820.9829 | 0.553 | 68.3 | 47.2718 | 1.48 | 59.3 | 59.6239 | 130233.4488 | 0.59 | 68.3 | 44.2043 | 0.75 | 59.3 | 57.9761 | 75744.203 | 0.57148 | 68.4 | 47.1239 | 0.8 | 59.3 | 60.0239 | 71465.0808 | 0.61 | 68.4 | 49.5957 | 1.45 | 59.3 | 60.3478 | 114011.3289 | 0.57576 | 68.4 | 48.3957 | 1.41 | 59.3 | 60.1478 | 117996.044 | 0.59024
2799 | 4.15 | 68.8 | 45.824 | 808.2666 | 246.0481 | 68.5 | 45.076 | 0.88 | 59.4 | 59.3 | 86004.1098 | 0.61348 | -1.1371 | 68.1 | 47.6481 | 0.98 | 59.4 | 59.524 | 83560.4351 | 0.584 | 68.3 | 45.1318 | 1.2024 | 59.4 | 58.0279 | 116382.2429 | 0.55848 | 68.3 | 48.124 | 1.48 | 59.4 | 60 | 125370.9535 | 0.59 | 68.4 | 42.9519 | 0.77 | 59.4 | 57.7 | 81868.6308 | 0.58472 | 68.5 | 48.8202 | 0.8 | 59.4 | 60.7481 | 65866.2214 | 0.60976 | 68.5 | 49.5279 | 1.44 | 59.4 | 60.3519 | 113975.1314 | 0.573 | 68.4 | 49.2 | 1.42 | 59.4 | 60.5 | 113814.5443 | 0.592
2800 | 4.1333 | 68.8 | 45.6759 | 809.1728 | 248.169 | 68.5 | 45.3241 | 0.89 | 59.4 | 59.6 | 86211.2217 | 0.62024 | -1.1974 | 68.1 | 47.3759 | 0.98 | 59.4 | 59.4759 | 84741.8757 | 0.584 | 68.3 | 44.5241 | 1.23 | 59.4 | 58.0241 | 122054.9627 | 0.57048 | 68.3 | 47.4276 | 1.48 | 59.4 | 59.6759 | 129648.1657 | 0.59 | 68.4 | 44.1966 | 0.79 | 59.4 | 58.5724 | 79722.275 | 0.59872 | 68.5 | 48.8517 | 0.8 | 59.4 | 60.6759 | 65538.1969 | 0.60676 | 68.5 | 49 | 1.44 | 59.4 | 60.1 | 116786.7472 | 0.572 | 68.4241 | 49.4 | 1.41 | 59.4 | 60.6 | 112740.3876 | 0.591
2801 | 4.1167 | 68.8 | 45.2757 | 833.961 | 252.3941 | 68.5 | 46.2728 | 0.9 | 59.4 | 60.0243 | 83287.1897 | 0.62424 | -0.57387 | 68.2 | 49.0213 | 0.98 | 59.4 | 60.1485 | 78334.3254 | 0.58376 | 68.3 | 47.3941 | 1.25 | 59.4 | 59.4728 | 108996.2165 | 0.57924 | 68.4 | 46.6757 | 1.49 | 59.4 | 59.4757 | 134545.9646 | 0.59124 | 68.4 | 46.7213 | 0.8 | 59.4 | 59.8485 | 72622.2729 | 0.60724 | 68.5 | 45.7059 | 0.8 | 59.4 | 59.4272 | 76030.2436 | 0.60524 | 68.5 | 48.2272 | 1.44 | 59.4 | 59.7757 | 121891.8309 | 0.571 | 68.5 | 47.9029 | 1.41 | 59.4 | 60.0515 | 121457.189 | 0.591
2802 | 4.1 | 68.8 | 44.9244 | 854.1851 | 254.9756 | 68.5 | 49.295 | 0.9 | 59.4 | 61.2731 | 72102.0077 | 0.62576 | -0.15966 | 68.2 | 50.6488 | 0.97 | 59.4 | 60.8 | 70947.8919 | 0.57876 | 68.4 | 47.3781 | 1.25 | 59.4 | 59.5512 | 109940.9557 | 0.58124 | 68.4 | 47.5731 | 1.49 | 59.4 | 59.8244 | 129937.0967 | 0.593 | 68.5 | 47.4756 | 0.8 | 59.4 | 60.2 | 70540.0992 | 0.61124 | 68.5244 | 46.795 | 0.8 | 59.4 | 59.9731 | 72898.0136 | 0.609 | 68.5 | 47.8244 | 1.44 | 59.4 | 59.6244 | 124422.4917 | 0.573 | 68.5 | 46.6756 | 1.42 | 59.4 | 59.5756 | 129730.3091 | 0.594
2803 | 4.1333 | 68.8 | 45.6 | 832.9591 | 251.7775 | 68.5 | 47.5795 | 0.89 | 59.3 | 60.502 | 77962.7572 | 0.621 | -0.19341 | 68.1 | 52.598 | 0.95755 | 59.3 | 61.449 | 62226.9431 | 0.57051 | 68.4 | 46.8245 | 1.26 | 59.3 | 59.4 | 113614.1615 | 0.58624 | 68.4 | 48.9735 | 1.4876 | 59.3 | 60.4245 | 120811.6078 | 0.59176 | 68.4 | 48.4735 | 0.81 | 59.3 | 60.6245 | 67430.0324 | 0.613 | 68.5 | 48.2 | 0.8 | 59.3 | 60.4755 | 68029.8251 | 0.607 | 68.5 | 49.4225 | 1.44 | 59.3 | 60.349 | 114625.0012 | 0.57276 | 68.5 | 46.4 | 1.43 | 59.3 | 59.5 | 132006.9067 | 0.59724
2804 | 4.1667 | 68.7 | 45.9 | 820.58 | 248.5769 | 68.4 | 45.7 | 0.89 | 59.3 | 59.7754 | 84790.9051 | 0.62225 | 0.10614 | 68.1 | 51.3277 | 0.93754 | 59.3 | 60.6262 | 65665.2554 | 0.55951 | 68.3 | 47.2246 | 1.27 | 59.3 | 59.6 | 111796.3835 | 0.58925 | 68.4 | 49.8246 | 1.4775 | 59.3 | 60.6246 | 114369.2983 | 0.58675 | 68.4 | 47.4016 | 0.81 | 59.3 | 60.1754 | 70693.846 | 0.613 | 68.5 | 48.5246 | 0.79754 | 59.3 | 60.5 | 66357.2329 | 0.604 | 68.5 | 48.5523 | 1.43 | 59.3 | 59.8508 | 119157.1142 | 0.569 | 68.4 | 45.4262 | 1.44 | 59.3 | 59.1754 | 138672.37 | 0.60125
2805 | 4.2 | 68.7 | 45.1753 | 844.7128 | 247.8258 | 68.4 | 48.8226 | 0.89 | 59.2 | 60.8989 | 73214.5758 | 0.62275 | -0.095223 | 68 | 48.3516 | 0.93 | 59.2 | 59.2258 | 76331.0118 | 0.55375 | 68.3 | 46.1011 | 1.2725 | 59.2 | 59.1753 | 118043.2706 | 0.59225 | 68.3 | 50.6495 | 1.46 | 59.2 | 60.9 | 107581.8331 | 0.58075 | 68.3753 | 45.8258 | 0.81 | 59.2 | 59.5753 | 76304.1138 | 0.61525 | 68.4 | 49.1495 | 0.79 | 59.2 | 60.6247 | 63542.1421 | 0.59975 | 68.4 | 46.3011 | 1.43 | 59.2 | 58.8505 | 132581.2343 | 0.57 | 68.4 | 45.5495 | 1.45 | 59.2 | 59.3247 | 138660.8901 | 0.60625
2806 | 4.2333 | 68.6 | 45.5248 | 838.433 | 244.4764 | 68.3 | 49.4255 | 0.88 | 59.1752 | 60.9752 | 69947.005 | 0.61575 | -1.5272 | 68 | 49.8987 | 0.92 | 59.1752 | 59.8745 | 69698.3494 | 0.55175 | 68.2 | 45.8248 | 1.2825 | 59.1752 | 59.1248 | 120215.4867 | 0.597 | 68.3 | 50.5503 | 1.44 | 59.1752 | 60.6752 | 106701.6248 | 0.5725 | 68.3 | 45.3 | 0.81248 | 59.1752 | 59.4 | 78375.9294 | 0.61925 | 68.4 | 47.2261 | 0.78 | 59.1752 | 59.7255 | 69120.0266 | 0.594 | 68.4 | 47.3242 | 1.44 | 59.1752 | 59.3497 | 126523.3631 | 0.573 | 68.3752 | 48.9484 | 1.4575 | 59.1752 | 60.6745 | 117853.5552 | 0.608
2807 | 4.2667 | 68.6 | 45.875 | 815.9746 | 239.8752 | 68.3 | 48.575 | 0.88 | 59.1 | 60.5 | 72255.0023 | 0.61075 | -1.4281 | 67.9 | 47.8504 | 0.91 | 59.1 | 58.7752 | 76546.6005 | 0.546 | 68.2 | 46.3 | 1.29 | 59.1 | 59.325 | 118264.3597 | 0.60025 | 68.2 | 46.7254 | 1.42 | 59.1 | 58.8752 | 128037.9192 | 0.567 | 68.275 | 46.9248 | 0.82 | 59.1 | 60.125 | 72888.8331 | 0.622 | 68.3 | 43.4253 | 0.78 | 59.1 | 58.2002 | 81445.1557 | 0.59525 | 68.3 | 47.5251 | 1.44 | 59.1 | 59.375 | 125183.6732 | 0.572 | 68.3 | 48.8752 | 1.44 | 59.1 | 60.5501 | 117046.6337 | 0.60275
2808 | 4.3 | 68.5 | 44.5248 | 862.3374 | 241.1257 | 68.2 | 47.2248 | 0.87 | 59.0749 | 59.8749 | 76452.3697 | 0.606 | -0.1538 | 67.9 | 43.9495 | 0.92 | 59.0749 | 57.0498 | 91982.0183 | 0.54925 | 68.1 | 46.7251 | 1.3 | 59.0749 | 59.5251 | 116263.2944 | 0.603 | 68.2 | 46.3003 | 1.43 | 59.0749 | 58.6502 | 130987.356 | 0.56925 | 68.2 | 44.7492 | 0.82 | 59.0749 | 59.2248 | 80320.4895 | 0.622 | 68.3 | 42.8752 | 0.79 | 59.0749 | 58.1251 | 84098.2051 | 0.60225 | 68.3 | 45.4997 | 1.44 | 59.0749 | 58.5498 | 137160.2582 | 0.574 | 68.2 | 45.7495 | 1.44 | 59.0749 | 59.2248 | 135161.4043 | 0.60125
2809 | 4.3167 | 68.5 | 42.8748 | 947.2901 | 246.5008 | 68.2 | 47.2504 | 0.87 | 59 | 59.8252 | 75922.9121 | 0.604 | -0.31058 | 67.8748 | 44.8511 | 0.93252 | 59 | 57.6756 | 89667.8888 | 0.55825 | 68.1 | 48.4008 | 1.3 | 59 | 60.2252 | 106903.9239 | 0.603 | 68.1 | 47.5252 | 1.43 | 59 | 59.2252 | 123157.634 | 0.569 | 68.2 | 43.1252 | 0.83 | 59 | 58.7252 | 86358.5438 | 0.6275 | 68.2 | 43.3 | 0.8 | 59 | 58.3252 | 83494.2568 | 0.60725 | 68.2 | 46.326 | 1.45 | 59 | 58.9504 | 132907.4958 | 0.578 | 68.2 | 46.0008 | 1.45 | 59 | 59.3504 | 134289.4685 | 0.604
2810 | 4.3333 | 68.5 | 44.4506 | 900.933 | 242.271 | 68.2 | 47.8 | 0.86 | 59 | 60 | 73582.108 | 0.60075 | -0.9488 | 67.8 | 43.2229 | 0.94253 | 59 | 57.0241 | 97010.5698 | 0.56351 | 68.1 | 48.5241 | 1.29 | 59 | 60.1747 | 105546.4717 | 0.59975 | 68.1 | 45.6229 | 1.43 | 59 | 58.3241 | 134378.5422 | 0.56825 | 68.1 | 43.2253 | 0.83 | 59 | 58.9 | 86726.4073 | 0.63325 | 68.2 | 42.4241 | 0.81 | 59 | 58.1747 | 87019.076 | 0.61325 | 68.2 | 45.9988 | 1.4525 | 59 | 58.7747 | 135335.2963 | 0.57925 | 68.2 | 47.5506 | 1.44 | 59 | 59.9253 | 124597.8759 | 0.604
2811 | 4.35 | 68.5 | 44.3746 | 886.7881 | 239.7746 | 68.2 | 47.4746 | 0.86 | 59 | 59.7746 | 74126.2687 | 0.596 | -0.41288 | 67.8 | 43.2017 | 0.96 | 59 | 57.2508 | 99023.6807 | 0.57451 | 68 | 47.5492 | 1.29 | 59 | 59.6746 | 110294.6635 | 0.597 | 68.1 | 46.2271 | 1.44 | 59 | 58.6763 | 131148.7096 | 0.572 | 68.1 | 44.6017 | 0.84 | 59 | 59.4508 | 82450.0723 | 0.638 | 68.2 | 40.5729 | 0.82 | 59 | 57.5746 | 94365.8581 | 0.62051 | 68.2 | 45.4 | 1.46 | 59 | 58.6 | 139388.6791 | 0.58225 | 68.2 | 46.2729 | 1.44 | 59 | 59.3492 | 131599.9566 | 0.602
2812 | 4.3667 | 68.4 | 43.2745 | 932.4581 | 242.0277 | 68.1 | 45.0212 | 0.85 | 58.9 | 58.7234 | 82407.5208 | 0.594 | -0.6101 | 67.8 | 45.0022 | 0.97255 | 58.9 | 58.2255 | 92857.7535 | 0.58226 | 68 | 47.4255 | 1.28 | 58.9 | 59.6255 | 110405.7914 | 0.596 | 68.0745 | 47.5 | 1.44 | 58.9 | 59.2 | 123496.025 | 0.572 | 68.1 | 45.8255 | 0.84 | 58.9 | 59.9255 | 78196.7861 | 0.639 | 68.2 | 42.6043 | 0.83 | 58.9 | 58.5766 | 88599.4447 | 0.62951 | 68.2 | 48.3043 | 1.47 | 58.9 | 59.8766 | 121900.6024 | 0.58474 | 68.1 | 46.7022 | 1.44 | 58.9 | 59.5511 | 129013.2273 | 0.602
2813 | 4.3833 | 68.4 | 44.2513 | 909.232 | 239.4948 | 68.1 | 43.0487 | 0.86 | 58.9 | 57.9743 | 89701.0915 | 0.59726 | 0.059266 | 67.8 | 44.323 | 0.98 | 58.9 | 58.0487 | 96254.4862 | 0.58651 | 68 | 46.7487 | 1.28 | 58.9 | 59.2743 | 113694.7897 | 0.595 | 68 | 47.1743 | 1.43 | 58.9 | 59 | 124808.5594 | 0.57 | 68.1 | 49.0309 | 0.84 | 58.9 | 61.077 | 66607.3632 | 0.63649 | 68.1743 | 43.4487 | 0.83 | 58.9 | 58.9743 | 86010.2576 | 0.633 | 68.1 | 50.9026 | 1.45 | 58.9 | 60.8257 | 104607.5126 | 0.57849 | 68.1 | 45.0204 | 1.44 | 58.9 | 58.823 | 138525.029 | 0.601
2814 | 4.4 | 68.4 | 44.1258 | 905.8258 | 238.8258 | 68.1 | 44.7546 | 0.86 | 58.9 | 58.7515 | 84285.3822 | 0.602 | -0.55711 | 67.8 | 44.5515 | 0.99258 | 58.9 | 58.2258 | 96489.6436 | 0.59326 | 68 | 48.4804 | 1.28 | 58.9 | 59.9773 | 103965.7712 | 0.59374 | 68 | 46.0485 | 1.43 | 58.9 | 58.5742 | 131241.3787 | 0.57 | 68 | 50.8258 | 0.82742 | 58.9 | 61.5 | 59259.1564 | 0.62648 | 68.1 | 44.8288 | 0.84 | 58.9 | 59.5258 | 81426.6426 | 0.63526 | 68.1 | 49.1196 | 1.43 | 58.9 | 59.9227 | 113809.1007 | 0.56974 | 68.1 | 46.5062 | 1.44 | 58.9 | 59.4773 | 130315.8602 | 0.603
2815 | 4.4 | 68.4 | 44.6 | 885.8082 | 237.5482 | 68.1 | 44.1447 | 0.86259 | 58.9 | 58.4482 | 86676.3884 | 0.60226 | -0.84514 | 67.8 | 44.9 | 1 | 58.9 | 58.5 | 95636.3619 | 0.59826 | 67.9 | 51.8812 | 1.2674 | 58.9 | 61.2518 | 84876.424 | 0.58722 | 68 | 46.1518 | 1.44 | 58.9 | 58.6 | 131192.4233 | 0.572 | 68 | 48.3929 | 0.81 | 58.9 | 60.4223 | 66562.8582 | 0.61674 | 68.1 | 45.2741 | 0.83 | 58.9 | 59.6741 | 79743.928 | 0.63474 | 68.1 | 44.567 | 1.43 | 58.9 | 57.8965 | 140476.0122 | 0.56926 | 68.1 | 47.3741 | 1.44 | 58.9 | 59.7741 | 124311.6097 | 0.60074
2816 | 4.4 | 68.4 | 44.2 | 899.17 | 238.048 | 68.1 | 44.73 | 0.87 | 58.9 | 58.852 | 84817.0547 | 0.606 | -0.89774 | 67.8 | 45 | 1.01 | 58.9 | 58.626 | 95980.6537 | 0.60226 | 67.9 | 50.392 | 1.24 | 58.9 | 60.422 | 90905.9336 | 0.57548 | 68 | 49.208 | 1.4374 | 58.9 | 59.878 | 112876.7029 | 0.57174 | 68 | 43.966 | 0.81 | 58.9 | 58.622 | 81174.4316 | 0.614 | 68.1 | 44.874 | 0.83 | 58.9 | 59.5 | 81092.6739 | 0.634 | 68.1 | 46.134 | 1.44 | 58.9 | 58.704 | 132524.7081 | 0.575 | 68.1 | 47.652 | 1.43 | 58.9 | 59.8 | 122071.9155 | 0.59774
2817 | 4.4 | 68.4 | 45.1784 | 861.9233 | 234.6649 | 68.1 | 47.4567 | 0.87 | 58.9 | 59.8522 | 74808.8997 | 0.605 | -0.93308 | 67.8 | 44.2478 | 1.02 | 58.9 | 58.4739 | 99725.408 | 0.60626 | 67.9 | 50.9567 | 1.22 | 58.9 | 60.5522 | 86734.4063 | 0.56848 | 68 | 49.8478 | 1.42 | 58.9 | 60.0739 | 107311.5354 | 0.56474 | 68 | 44.8828 | 0.81 | 58.9 | 59.0784 | 78580.636 | 0.617 | 68.1 | 46.9567 | 0.83 | 58.9 | 60.2522 | 73630.3469 | 0.63274 | 68.1 | 48.0261 | 1.44 | 58.9 | 59.5 | 120926.3795 | 0.57374 | 68.1 | 47.9 | 1.42 | 58.9 | 59.8 | 119556.0771 | 0.59374
2818 | 4.4 | 68.4 | 45.7262 | 826.3769 | 231.1688 | 68.1 | 46.7688 | 0.86 | 58.9 | 59.5213 | 76840.5614 | 0.6 | 0.12391 | 67.8 | 44.5525 | 1.0226 | 58.9 | 58.6262 | 99380.8973 | 0.612 | 67.9 | 53.1787 | 1.1974 | 58.9 | 61.3262 | 73918.7281 | 0.55621 | 68 | 48.6475 | 1.4074 | 58.9 | 59.4475 | 113306.0948 | 0.559 | 68 | 45.5475 | 0.81 | 58.9 | 59.2738 | 76197.7238 | 0.615 | 68.1 | 48.8787 | 0.82 | 58.9 | 60.8262 | 66142.8661 | 0.62574 | 68.1 | 49.5049 | 1.43 | 58.9 | 60.0525 | 111426.234 | 0.56974 | 68.1 | 45.5164 | 1.41 | 58.9 | 58.7213 | 133139.2049 | 0.59
2819 | 4.4 | 68.4 | 45.9263 | 817.0448 | 229.2892 | 68.1 | 47.5317 | 0.86 | 58.9 | 59.7527 | 73711.8569 | 0.59774 | 0.1838 | 67.8 | 48.8162 | 1.03 | 58.9 | 60.4054 | 81382.1615 | 0.61374 | 67.9 | 53.4737 | 1.1674 | 58.9 | 61.2737 | 70207.4897 | 0.54095 | 68 | 47.0946 | 1.4 | 58.9 | 58.6473 | 122188.4973 | 0.557 | 68 | 45.5263 | 0.81 | 58.9 | 59.2263 | 76102.7356 | 0.61474 | 68.1 | 49.5263 | 0.81 | 58.9 | 60.9 | 62947.9814 | 0.61647 | 68.1 | 48.7946 | 1.4174 | 58.9 | 59.6473 | 114287.9411 | 0.56374 | 68.1 | 45.279 | 1.42 | 58.9 | 58.7263 | 135054.4369 | 0.59226
2820 | 4.4 | 68.4 | 46.2471 | 784.4792 | 226.2529 | 68.1 | 46.1412 | 0.85 | 58.9 | 59.1206 | 78096.4316 | 0.59374 | 0.63449 | 67.8 | 50.9 | 1.0174 | 58.9 | 61.0735 | 71659.3775 | 0.60574 | 67.9 | 48.2766 | 1.14 | 58.9 | 58.6147 | 93478.5191 | 0.52874 | 68 | 45.5206 | 1.4 | 58.9 | 57.9735 | 131598.8195 | 0.55826 | 68 | 45.8 | 0.81 | 58.9 | 59.3 | 75002.9776 | 0.613 | 68.1 | 48.4206 | 0.8 | 58.9 | 60.3471 | 65695.3131 | 0.60747 | 68.1 | 48.3265 | 1.41 | 58.9 | 59.4 | 116462.9468 | 0.56074 | 68.1 | 44.1677 | 1.42 | 58.9 | 58.2471 | 141915.9918 | 0.59326
2821 | 4.3833 | 68.4 | 45.3468 | 816.5442 | 228.2 | 68.1 | 47.0595 | 0.85 | 58.9 | 59.4797 | 74874.5813 | 0.59273 | -0.48851 | 67.8 | 51.9797 | 1 | 58.9 | 61.3266 | 66144.8203 | 0.59647 | 67.9 | 48.0861 | 1.14 | 58.9 | 58.5797 | 94334.5619 | 0.529 | 68 | 47.8126 | 1.41 | 58.9 | 59.0797 | 118946.6836 | 0.561 | 68 | 47.2063 | 0.8 | 58.9 | 59.8532 | 69862.8016 | 0.61073 | 68.1 | 46.3937 | 0.79 | 58.9 | 59.3468 | 71920.4548 | 0.601 | 68.1 | 48.8266 | 1.4 | 58.9 | 59.5266 | 112895.1856 | 0.55673 | 68.1 | 46.7924 | 1.43 | 58.9 | 59.4063 | 126885.3365 | 0.59673
2822 | 4.3667 | 68.5 | 46.9335 | 758.5816 | 223.1263 | 68.1 | 47.5466 | 0.84733 | 59 | 59.5733 | 72617.998 | 0.58873 | -1.0214 | 67.8 | 49.9131 | 0.98 | 59 | 60.3199 | 73187.2019 | 0.58573 | 67.9 | 47.3398 | 1.13 | 59 | 58.1466 | 97443.8449 | 0.526 | 68 | 47.0398 | 1.4 | 59 | 58.7199 | 122645.5793 | 0.559 | 68 | 50.1869 | 0.79733 | 59 | 60.8801 | 59416.4786 | 0.60447 | 68.1 | 50.3737 | 0.78733 | 59 | 60.9335 | 58297.0209 | 0.59647 | 68.1 | 49.5267 | 1.39 | 59 | 59.8 | 108064.0738 | 0.55273 | 68.1 | 48.3733 | 1.42 | 59 | 60 | 116887.235 | 0.59173
2823 | 4.35 | 68.5 | 46.9196 | 730.0899 | 220.7268 | 68.2 | 48.6072 | 0.84 | 59 | 59.9536 | 68395.8216 | 0.58446 | -0.7005 | 67.8 | 47.9464 | 0.97 | 59 | 59.4732 | 80879.0713 | 0.581 | 68 | 48.1609 | 1.1373 | 59 | 58.5804 | 93874.2901 | 0.527 | 68 | 48.5877 | 1.4073 | 59 | 59.4072 | 114093.1652 | 0.55973 | 68.1 | 50.3196 | 0.78 | 59 | 60.7732 | 57852.6112 | 0.59346 | 68.2 | 49.9587 | 0.77 | 59 | 60.4928 | 58458.5595 | 0.58346 | 68.2 | 51.0072 | 1.37 | 59 | 60.3536 | 98041.5138 | 0.54573 | 68.1 | 47.8732 | 1.4073 | 59 | 59.7 | 119137.695 | 0.58773
2824 | 4.3333 | 68.5 | 47.0269 | 729.7881 | 220.1654 | 68.2 | 50.9346 | 0.83 | 59 | 60.8269 | 59685.4493 | 0.57646 | -0.47765 | 67.8 | 47.3731 | 0.97 | 59 | 59.1731 | 83027.7838 | 0.579 | 68 | 47.8923 | 1.13 | 59 | 58.4461 | 95044.6159 | 0.525 | 68 | 48.6923 | 1.3973 | 59 | 59.3731 | 112862.2718 | 0.555 | 68.1 | 46.9846 | 0.77 | 59 | 59.2923 | 67878.1928 | 0.58473 | 68.2 | 46.2115 | 0.76 | 59 | 58.8192 | 69658.6007 | 0.57673 | 68.2 | 50.9461 | 1.35 | 59 | 60.1731 | 97156.2446 | 0.53646 | 68.1 | 47.5 | 1.4 | 59 | 59.5 | 120479.2714 | 0.584
2825 | 4.3167 | 68.5 | 46.4459 | 732.4125 | 220.3893 | 68.2 | 49.7377 | 0.81 | 59.1 | 60.1189 | 62709.7939 | 0.56546 | -0.10158 | 67.827 | 48.2811 | 0.97 | 59.1 | 59.527 | 79110.1312 | 0.577 | 68 | 47.9541 | 1.13 | 59.1 | 58.427 | 95118.7495 | 0.526 | 68.027 | 47.2459 | 1.39 | 59.1 | 58.773 | 121112.0802 | 0.554 | 68.1 | 46.7082 | 0.77 | 59.1 | 59.127 | 68678.2337 | 0.583 | 68.2 | 47.9163 | 0.76 | 59.1 | 59.5082 | 64297.2587 | 0.57473 | 68.2 | 50.5 | 1.33 | 59.1 | 59.873 | 98200.5425 | 0.52946 | 68.2 | 46.7459 | 1.39 | 59.1 | 59.173 | 124327.1291 | 0.58173
2826 | 4.3 | 68.6 | 45.9457 | 752.9308 | 222.2086 | 68.2 | 46.2099 | 0.8 | 59.1 | 58.5185 | 73886.7936 | 0.56073 | -0.74501 | 67.9 | 46.1827 | 0.96 | 59.1 | 58.5914 | 87363.2577 | 0.57427 | 68 | 48.6543 | 1.13 | 59.1 | 58.8272 | 91519.2545 | 0.52573 | 68.1 | 48.963 | 1.39 | 59.1 | 59.4815 | 111262.727 | 0.554 | 68.1 | 46.1185 | 0.76 | 59.1 | 58.8457 | 70246.7746 | 0.581 | 68.2 | 48.3185 | 0.75 | 59.1 | 59.5728 | 62334.0201 | 0.56846 | 68.2 | 51.9086 | 1.31 | 59.1 | 60.3543 | 89349.6935 | 0.52146 | 68.2 | 48.463 | 1.39 | 59.1 | 59.8543 | 114520.5771 | 0.57973
2827 | 4.2833 | 68.6 | 46.4091 | 749.3815 | 222.0818 | 68.2 | 45.6545 | 0.81 | 59.1 | 58.3273 | 76316.2765 | 0.56227 | -0.79545 | 67.9 | 47.8455 | 0.97 | 59.1 | 59.3818 | 80960.8869 | 0.57673 | 68.1 | 50.8636 | 1.1273 | 59.1 | 59.8545 | 81028.2518 | 0.52273 | 68.1 | 47.2818 | 1.38 | 59.1 | 58.6909 | 120574.011 | 0.551 | 68.2 | 45.8 | 0.76 | 59.1 | 58.7 | 71409.1136 | 0.581 | 68.3 | 48.0273 | 0.74 | 59.1 | 59.4 | 62584.0013 | 0.56373 | 68.2 | 49.8545 | 1.2873 | 59.1 | 59.2636 | 98930.7868 | 0.51173 | 68.2 | 48.8455 | 1.37 | 59.1 | 59.9 | 111076.4922 | 0.57373
2828 | 4.2667 | 68.6 | 46.0178 | 734.7143 | 221.9465 | 68.3 | 44.6178 | 0.81 | 59.2 | 57.9452 | 80032.1511 | 0.56427 | -1.8678 | 67.9 | 48.4178 | 0.96 | 59.2 | 59.5726 | 78169.922 | 0.57273 | 68.1 | 49.4083 | 1.11 | 59.2 | 59.0904 | 86583.5854 | 0.51673 | 68.1 | 45.6726 | 1.39 | 59.2 | 58.1 | 130823.915 | 0.55427 | 68.2 | 48.5191 | 0.76 | 59.2 | 59.8822 | 62616.102 | 0.57973 | 68.3 | 45.5809 | 0.74 | 59.2 | 58.2178 | 69983.9517 | 0.56 | 68.3 | 49.4822 | 1.28 | 59.2 | 59.0274 | 100397.532 | 0.509 | 68.2 | 51.6465 | 1.3573 | 59.2 | 61.0096 | 94166.7371 | 0.56745
2829 | 4.25 | 68.6 | 46.355 | 739.7021 | 222.7175 | 68.3 | 44.2275 | 0.82 | 59.2 | 57.9 | 82142.6126 | 0.56928 | -1.9664 | 67.9 | 48.0275 | 0.96 | 59.2 | 59.4 | 79469.907 | 0.57072 | 68.1 | 48.0725 | 1.11 | 59.2 | 58.4 | 93204.2625 | 0.517 | 68.1 | 47.21 | 1.4 | 59.2 | 58.855 | 122907.7678 | 0.55828 | 68.2 | 51.865 | 0.75 | 59.2 | 61.155 | 51404.6963 | 0.57117 | 68.3 | 44.755 | 0.74 | 59.2 | 58.0275 | 72789.1952 | 0.56328 | 68.3 | 49.345 | 1.27 | 59.2 | 58.8725 | 100675.5676 | 0.50572 | 68.3 | 52.4175 | 1.3272 | 59.2 | 61.145 | 87962.345 | 0.55417
2830 | 4.2333 | 68.7 | 46.2 | 738.1276 | 223.6829 | 68.3 | 43.9724 | 0.82276 | 59.2 | 57.9 | 83947.7108 | 0.57455 | -1.1551 | 68 | 50.721 | 0.95 | 59.2 | 60.4829 | 68400.7326 | 0.56745 | 68.1 | 48.1 | 1.12 | 59.2 | 58.4276 | 93434.643 | 0.518 | 68.2 | 48.7552 | 1.4 | 59.2 | 59.5276 | 113864.5974 | 0.558 | 68.2 | 52.4448 | 0.73 | 59.2 | 61.1724 | 48383.0972 | 0.55717 | 68.3 | 46.9657 | 0.74 | 59.2 | 58.9829 | 66351.9877 | 0.565 | 68.3 | 46.9343 | 1.27 | 59.2 | 57.7171 | 113508.5347 | 0.50528 | 68.3 | 51.0448 | 1.3 | 59.2 | 60.3724 | 93500.4551 | 0.54245
2831 | 4.2167 | 68.7 | 46.0723 | 741.3095 | 225.3387 | 68.3 | 45.9664 | 0.83 | 59.2277 | 58.8832 | 77864.5033 | 0.58 | -1.6175 | 68 | 49.2781 | 0.93723 | 59.2277 | 59.689 | 73116.9667 | 0.55872 | 68.1277 | 47.5445 | 1.12 | 59.2277 | 58.2723 | 96414.923 | 0.52028 | 68.2 | 49.6555 | 1.3972 | 59.2277 | 59.9277 | 108164.255 | 0.55572 | 68.2277 | 46.4007 | 0.72 | 59.2277 | 58.2781 | 65841.8109 | 0.547 | 68.3277 | 51.4774 | 0.74 | 59.2277 | 60.911 | 52026.0366 | 0.56045 | 68.3 | 45.3723 | 1.2828 | 59.2277 | 57.1 | 123314.8051 | 0.51155 | 68.3 | 52.4387 | 1.2772 | 59.2277 | 60.8555 | 84630.6691 | 0.53317
2832 | 4.2 | 68.7 | 45.9721 | 748.3507 | 226.6557 | 68.4 | 50.1507 | 0.83 | 59.3 | 60.6114 | 63152.0659 | 0.57844 | 0.99349 | 68 | 44.6215 | 0.93279 | 59.3 | 57.6164 | 91488.8009 | 0.55828 | 68.2 | 47.5 | 1.13 | 59.3 | 58.3 | 97509.7199 | 0.524 | 68.2 | 50.5557 | 1.38 | 59.3 | 60.2279 | 102201.3263 | 0.55072 | 68.3 | 44.4836 | 0.73 | 59.3 | 57.5557 | 72183.2512 | 0.55228 | 68.4 | 52.2164 | 0.72 | 59.3 | 61.0443 | 48633.6971 | 0.54744 | 68.4 | 45.5557 | 1.3028 | 59.3 | 57.4279 | 124304.0813 | 0.51956 | 68.3 | 47.2986 | 1.25 | 59.3 | 58.2493 | 109791.5924 | 0.52272
2833 | 4.2 | 68.7 | 44.8161 | 788.5368 | 230.1517 | 68.4 | 49.1762 | 0.82 | 59.3 | 60.0881 | 65600.775 | 0.56972 | 2.1795 | 68 | 44.1119 | 0.95 | 59.3 | 57.628 | 94755.4683 | 0.56656 | 68.2 | 48.1559 | 1.13 | 59.3 | 58.728 | 94911.2427 | 0.527 | 68.2 | 49.4881 | 1.37 | 59.3 | 59.6441 | 107321.7693 | 0.545 | 68.3 | 45.428 | 0.73 | 59.3 | 58.1 | 70086.7497 | 0.55628 | 68.4 | 49.1762 | 0.71 | 59.3 | 59.4881 | 56812.3813 | 0.53744 | 68.4 | 47.2119 | 1.32 | 59.3 | 58.3559 | 116916.0753 | 0.52628 | 68.3 | 44.528 | 1.2628 | 59.3 | 57.1 | 125487.6615 | 0.52756
2834 | 4.2 | 68.7 | 44.3438 | 820.2166 | 233.4966 | 68.4 | 45.6034 | 0.82 | 59.3 | 58.4438 | 77746.6953 | 0.568 | 0.2034 | 68 | 45.2562 | 0.96 | 59.3 | 58.2281 | 91161.0642 | 0.57328 | 68.2 | 45.6753 | 1.14 | 59.3 | 57.5877 | 107376.1863 | 0.52956 | 68.2 | 48.9 | 1.36 | 59.3 | 59.4 | 110370.1548 | 0.543 | 68.3 | 44.9438 | 0.74 | 59.3 | 57.9719 | 71935.1012 | 0.56 | 68.4 | 44.8191 | 0.71 | 59.3 | 57.3877 | 69537.9021 | 0.53628 | 68.4 | 45.4034 | 1.3328 | 59.3 | 57.5157 | 127953.5304 | 0.53028 | 68.3 | 48.5089 | 1.27 | 59.3 | 59.0404 | 105412.1462 | 0.53272
2835 | 4.2 | 68.7 | 44.0282 | 845.1436 | 236.4564 | 68.4 | 44.5 | 0.82 | 59.3 | 58.1 | 82014.527 | 0.57228 | -0.039828 | 68 | 47.8974 | 0.96 | 59.3 | 59.4846 | 81137.1582 | 0.576 | 68.2 | 47.2256 | 1.16 | 59.3 | 58.5128 | 101697.9158 | 0.53828 | 68.2 | 47.3872 | 1.36 | 59.3 | 58.6436 | 118429.4742 | 0.542 | 68.3 | 45.8128 | 0.74 | 59.3 | 58.4564 | 69635.6101 | 0.56428 | 68.4 | 45.9256 | 0.71 | 59.3 | 58.0846 | 67006.269 | 0.54228 | 68.4 | 49.7794 | 1.35 | 59.3 | 59.7974 | 104739.6026 | 0.53772 | 68.3 | 49.2154 | 1.26 | 59.3 | 59.3436 | 100822.3458 | 0.52772
2836 | 4.2 | 68.7 | 45.485 | 795.7382 | 233.8584 | 68.4 | 44.9283 | 0.83 | 59.3 | 58.4 | 81328.2814 | 0.57728 | 0.77221 | 68 | 48.2434 | 0.96 | 59.3 | 59.5717 | 79386.0733 | 0.574 | 68.2 | 51.4265 | 1.16 | 59.3 | 60.4133 | 81494.159 | 0.53872 | 68.2 | 46.7 | 1.37 | 59.3 | 58.4 | 123446.9622 | 0.54428 | 68.3 | 46.3717 | 0.74 | 59.3 | 58.7 | 68301.9001 | 0.566 | 68.4 | 50.3832 | 0.71 | 59.3 | 60.1133 | 53649.3307 | 0.54172 | 68.4 | 47.7752 | 1.34 | 59.3 | 58.7018 | 115529.3115 | 0.533 | 68.3 | 47.615 | 1.26 | 59.3 | 58.4717 | 109133.953 | 0.526
2837 | 4.2 | 68.7 | 45.2431 | 796.6853 | 234.2284 | 68.4 | 46.9706 | 0.83 | 59.3 | 59.3569 | 74453.1986 | 0.58028 | 1.1834 | 68 | 47.9 | 0.96 | 59.3 | 59.4 | 80812.7915 | 0.573 | 68.2 | 49.4157 | 1.15 | 59.3 | 59.3863 | 90130.853 | 0.53272 | 68.3 | 48.999 | 1.37 | 59.3 | 59.4853 | 110528.9122 | 0.54672 | 68.3 | 46.8284 | 0.75 | 59.3 | 58.9284 | 67004.6352 | 0.567 | 68.4 | 46.0882 | 0.70284 | 59.3 | 57.9725 | 65710.2821 | 0.53528 | 68.4 | 45.2 | 1.36 | 59.3 | 57.7 | 131202.0275 | 0.54028 | 68.3 | 46.6716 | 1.26 | 59.3 | 58.0716 | 114579.8747 | 0.52828
2838 | 4.2 | 68.7 | 44.6715 | 817.3697 | 236.2713 | 68.4 | 48.3285 | 0.83 | 59.3 | 59.9 | 69700.8883 | 0.57871 | 1.0042 | 68 | 47.9 | 0.96 | 59.3 | 59.3 | 80757.5641 | 0.572 | 68.2 | 46.0573 | 1.1529 | 59.3 | 57.8429 | 106797.2586 | 0.53529 | 68.3 | 48.3573 | 1.37 | 59.3 | 59.1429 | 113711.6351 | 0.544 | 68.3 | 44.9002 | 0.75 | 59.3 | 58.1429 | 73233.2779 | 0.56829 | 68.4 | 42.4429 | 0.72 | 59.3 | 56.5 | 77704.7902 | 0.54457 | 68.4 | 48.5569 | 1.37 | 59.3 | 59.3427 | 113809.4694 | 0.54629 | 68.3 | 46.8571 | 1.27 | 59.3 | 58.2285 | 114175.5135 | 0.53129
2839 | 4.2 | 68.7 | 45.2573 | 805.9815 | 235.614 | 68.4 | 46.9567 | 0.83 | 59.3 | 59.2427 | 74161.1134 | 0.576 | 1.0328 | 68 | 48.1287 | 0.96 | 59.3 | 59.4287 | 79436.7212 | 0.571 | 68.2 | 48.458 | 1.17 | 59.3 | 59.1147 | 96397.4211 | 0.542 | 68.3 | 48.3573 | 1.37 | 59.3 | 59.1287 | 113876.5276 | 0.545 | 68.3 | 44.686 | 0.76 | 59.3 | 58.2287 | 74521.3357 | 0.57429 | 68.4 | 43.6147 | 0.73 | 59.3 | 57.3573 | 75739.287 | 0.55557 | 68.4 | 46.4847 | 1.37 | 59.3 | 58.4567 | 125574.1875 | 0.54629 | 68.3 | 46.6713 | 1.28 | 59.3 | 58.2 | 115846.954 | 0.53429
2840 | 4.2 | 68.7 | 44.6137 | 819.2068 | 236.9302 | 68.4 | 44.0273 | 0.83 | 59.3 | 58.0424 | 84400.5029 | 0.57829 | 1.4359 | 68 | 45.2122 | 0.96 | 59.3 | 58.1849 | 91267.6847 | 0.57129 | 68.2 | 50.6576 | 1.16 | 59.3 | 60.1288 | 85274.7893 | 0.54 | 68.3 | 48.8 | 1.37 | 59.3 | 59.3 | 111239.4658 | 0.544 | 68.3 | 43.6561 | 0.76 | 59.3 | 57.8712 | 78610.5615 | 0.58029 | 68.4 | 42.8561 | 0.74 | 59.3 | 57.1712 | 79299.4689 | 0.56458 | 68.4 | 46.2439 | 1.39 | 59.3 | 58.4863 | 128474.45 | 0.55358 | 68.3 | 45.6137 | 1.29 | 59.3 | 57.8 | 122638.9621 | 0.53929
2841 | 4.2 | 68.7 | 44.0289 | 861.3799 | 240.7289 | 68.4 | 44.0867 | 0.84 | 59.3 | 58.2289 | 85327.0908 | 0.58529 | 0.29769 | 68 | 46.2023 | 0.97 | 59.3 | 58.7156 | 88283.6272 | 0.57729 | 68.2 | 51.3578 | 1.15 | 59.3 | 60.4 | 81159.9417 | 0.53571 | 68.3 | 46.8266 | 1.37 | 59.3 | 58.4422 | 122347.7385 | 0.544 | 68.3 | 45.0734 | 0.77 | 59.3 | 58.6578 | 75090.7714 | 0.58729 | 68.4 | 43.8445 | 0.76 | 59.3 | 57.8867 | 77625.1959 | 0.57458 | 68.4 | 45.8133 | 1.4029 | 59.3 | 58.3711 | 132356.7711 | 0.55829 | 68.3 | 47.8312 | 1.3 | 59.3 | 58.9867 | 111801.5928 | 0.54429
2842 | 4.2 | 68.7 | 44.6 | 839.542 | 240.458 | 68.4 | 44.729 | 0.85 | 59.3 | 58.6 | 83728.576 | 0.59029 | -0.01034 | 68 | 47.529 | 0.97 | 59.3 | 59.3 | 82949.919 | 0.578 | 68.2 | 50.384 | 1.14 | 59.3 | 59.842 | 85207.6359 | 0.53071 | 68.3 | 46.787 | 1.38 | 59.3 | 58.529 | 123441.6388 | 0.54829 | 68.3 | 47.416 | 0.78 | 59.3 | 59.658 | 67548.9681 | 0.589 | 68.4 | 46.016 | 0.7629 | 59.3 | 58.958 | 71511.7677 | 0.581 | 68.4 | 43.684 | 1.4229 | 59.3 | 57.642 | 146784.4328 | 0.56658 | 68.3 | 48.542 | 1.3 | 59.3 | 59.271 | 107858.1447 | 0.544
2843 | 4.2 | 68.7 | 44.4709 | 845.1981 | 241.7456 | 68.4 | 43.1544 | 0.85291 | 59.3 | 58.0709 | 90242.6055 | 0.59529 | -0.96146 | 68 | 46.5126 | 0.97 | 59.3 | 58.9417 | 86993.6815 | 0.579 | 68.2 | 48.1544 | 1.14 | 59.3 | 58.7417 | 95420.464 | 0.529 | 68.3 | 47.1 | 1.38 | 59.3 | 58.7 | 122310.4417 | 0.551 | 68.3 | 44.1796 | 0.77291 | 59.3 | 58.3544 | 78138.6556 | 0.58929 | 68.4 | 45.8126 | 0.77 | 59.3 | 58.8709 | 72609.6135 | 0.58329 | 68.4 | 45.3039 | 1.45 | 59.3 | 58.5874 | 139708.2808 | 0.57658 | 68.4 | 50.6039 | 1.3 | 59.3 | 60.1874 | 96101.6234 | 0.54271
2844 | 4.2 | 68.7 | 44.2585 | 866.3689 | 244.2292 | 68.4 | 45.1632 | 0.86292 | 59.3 | 59.0877 | 83911.7416 | 0.60229 | -0.38255 | 68 | 46.2292 | 0.97 | 59.3 | 58.8292 | 88736.6552 | 0.58129 | 68.2 | 46.8415 | 1.15 | 59.3 | 58.1708 | 102562.6824 | 0.53229 | 68.3 | 45.683 | 1.3929 | 59.3 | 58.1708 | 131497.4979 | 0.55429 | 68.3 | 42.2 | 0.79 | 59.3 | 57.7 | 85901.5094 | 0.59758 | 68.4 | 46.0877 | 0.77 | 59.3 | 59.1292 | 71976.5108 | 0.58729 | 68.4 | 46.4 | 1.46 | 59.3 | 59.1 | 134492.9205 | 0.58129 | 68.4 | 49.5953 | 1.28 | 59.3 | 59.6123 | 100476.1643 | 0.53671
2845 | 4.2 | 68.7 | 43.8413 | 882.3138 | 246.7762 | 68.4 | 46.9294 | 0.87 | 59.3 | 59.8 | 77520.8301 | 0.603 | 0.87172 | 68 | 48.3762 | 0.98 | 59.3 | 59.7881 | 80223.6807 | 0.583 | 68.2 | 45.6119 | 1.16 | 59.3 | 57.7706 | 109547.5484 | 0.53859 | 68.3 | 48.5229 | 1.41 | 59.3 | 59.5468 | 115866.2665 | 0.56 | 68.3 | 43.6174 | 0.8 | 59.3 | 58.5587 | 82309.3734 | 0.60629 | 68.4 | 46.6294 | 0.78 | 59.3 | 59.4 | 70542.9647 | 0.589 | 68.4 | 48.2762 | 1.47 | 59.3 | 59.9881 | 123421.6478 | 0.585 | 68.4 | 46.9532 | 1.28 | 59.3 | 58.3413 | 114888.1603 | 0.53629
2846 | 4.2 | 68.7 | 44.9884 | 854.1504 | 245.3642 | 68.4 | 44.8937 | 0.87 | 59.3 | 58.9411 | 84952.4524 | 0.603 | 1.5158 | 68 | 52.2653 | 0.97 | 59.3 | 61.3179 | 63840.2318 | 0.57741 | 68.2 | 43.1232 | 1.18 | 59.3 | 56.8411 | 124049.9026 | 0.54859 | 68.3 | 46.9347 | 1.4 | 59.3 | 58.7821 | 124877.8866 | 0.558 | 68.3 | 45.0589 | 0.8 | 59.3 | 59.2 | 78181.5463 | 0.61129 | 68.4 | 47.1295 | 0.78 | 59.3 | 59.6 | 69102.2236 | 0.59 | 68.4 | 50.2884 | 1.46 | 59.3 | 60.7295 | 110961.8348 | 0.58271 | 68.4 | 45.3116 | 1.2929 | 59.3 | 57.7705 | 124893.845 | 0.54129
2847 | 4.2 | 68.7 | 44.9112 | 832.9253 | 244.1071 | 68.4 | 42.5112 | 0.87 | 59.3 | 58.1704 | 94326.2145 | 0.6083 | 1.1688 | 68 | 49.5449 | 0.95 | 59.3 | 60.0225 | 73411.4055 | 0.5677 | 68.2 | 46.3551 | 1.21 | 59.3 | 58.5775 | 110332.7245 | 0.5613 | 68.3 | 45.7592 | 1.413 | 59.3 | 58.4296 | 133014.9638 | 0.5633 | 68.3 | 45.7296 | 0.81 | 59.3 | 59.5 | 76245.7927 | 0.614 | 68.4 | 45.1929 | 0.78 | 59.3 | 58.8408 | 75456.8291 | 0.591 | 68.4 | 48.1929 | 1.45 | 59.3 | 59.8112 | 122471.9444 | 0.578 | 68.4 | 45.6888 | 1.313 | 59.3 | 58.1296 | 124440.7386 | 0.54859
2848 | 4.2 | 68.7 | 44.3594 | 872.8276 | 246.7 | 68.4 | 42.7891 | 0.88297 | 59.3 | 58.4594 | 94502.1787 | 0.61559 | 0.87146 | 68 | 45.8515 | 0.95 | 59.3 | 58.3406 | 88153.4498 | 0.567 | 68.2 | 47.1812 | 1.213 | 59.3 | 58.9703 | 106911.4305 | 0.564 | 68.3 | 46.8594 | 1.43 | 59.3 | 58.9297 | 127774.874 | 0.568 | 68.3 | 46.8891 | 0.81 | 59.3 | 59.9297 | 72344.1948 | 0.614 | 68.4 | 47.3674 | 0.78 | 59.3 | 59.8188 | 68771.0742 | 0.595 | 68.4 | 47 | 1.453 | 59.3 | 59.3 | 130077.0396 | 0.579 | 68.4 | 46.1 | 1.33 | 59.3 | 58.4 | 123556.5639 | 0.5543
2849 | 4.2 | 68.7 | 44.0105 | 880.0086 | 248.4088 | 68.4 | 43.2 | 0.89 | 59.3 | 58.7298 | 94010.0334 | 0.6216 | 0.74825 | 68 | 45.9895 | 0.96 | 59.3 | 58.5596 | 88007.6555 | 0.5713 | 68.2 | 45.5105 | 1.223 | 59.3 | 58.3702 | 116355.8365 | 0.5693 | 68.3 | 47.3 | 1.43 | 59.3 | 59.2 | 125634.023 | 0.57 | 68.3 | 48.8193 | 0.80702 | 59.3 | 60.6596 | 65601.8461 | 0.6117 | 68.4 | 43.7229 | 0.78 | 59.3 | 58.3211 | 80702.9238 | 0.5943 | 68.4 | 45.8807 | 1.46 | 59.3 | 58.8702 | 137399.3025 | 0.5813 | 68.4 | 46.1 | 1.34 | 59.3 | 58.5 | 124599.2784 | 0.5593
2850 | 4.2 | 68.7 | 43.7599 | 906.7204 | 251.2299 | 68.4 | 45.5096 | 0.9 | 59.3 | 59.7599 | 85829.928 | 0.626 | 0.84178 | 68 | 47.0599 | 0.96 | 59.3 | 59.0299 | 84103.2534 | 0.5733 | 68.2 | 47.8395 | 1.24 | 59.3 | 59.5197 | 105660.5006 | 0.5753 | 68.3 | 45.5503 | 1.44 | 59.3 | 58.5401 | 136487.5113 | 0.5723 | 68.3 | 46.6605 | 0.8 | 59.3 | 59.7102 | 72289.8977 | 0.607 | 68.4 | 41.5299 | 0.79299 | 59.3 | 57.6299 | 89229.9199 | 0.6036 | 68.4 | 46.3898 | 1.47 | 59.3 | 59.2299 | 135370.8396 | 0.5853 | 68.4 | 45.6401 | 1.35 | 59.3 | 58.4 | 128456.3435 | 0.5646
2851 | 4.2 | 68.7 | 44.2 | 889.2497 | 250.6301 | 68.4 | 48.1503 | 0.9 | 59.3 | 60.7301 | 75764.3137 | 0.6247 | 1.9918 | 68 | 44.8596 | 0.96 | 59.3 | 58.1098 | 93439.1615 | 0.5753 | 68.2 | 47.2497 | 1.24 | 59.3 | 59.3098 | 108713.435 | 0.576 | 68.3 | 47.7705 | 1.45 | 59.3 | 59.5202 | 124547.8319 | 0.578 | 68.3 | 45.6301 | 0.8 | 59.3 | 59.3 | 75998.6825 | 0.608 | 68.4 | 42.2301 | 0.81 | 59.3 | 58.1301 | 88470.506 | 0.6136 | 68.4 | 47.6902 | 1.47 | 59.3 | 59.8301 | 127423.3949 | 0.5867 | 68.4 | 42.5596 | 1.37 | 59.3 | 57.3098 | 147790.6103 | 0.5726
2852 | 4.2 | 68.7 | 44 | 894.5766 | 251.4207 | 68.4 | 44.9681 | 0.89 | 59.3 | 59.3793 | 87126.8176 | 0.62 | 0.96861 | 68 | 45.0508 | 0.97302 | 59.3 | 58.3603 | 93637.2639 | 0.5823 | 68.2 | 48.7112 | 1.25 | 59.3 | 59.9905 | 101769.1608 | 0.579 | 68.3 | 46.919 | 1.45 | 59.3 | 59.2095 | 129267.449 | 0.577 | 68.3 | 44.3793 | 0.8 | 59.3 | 58.8698 | 80178.8267 | 0.6093 | 68.4 | 44.7112 | 0.82 | 59.3 | 59.2905 | 80804.2565 | 0.6203 | 68.4 | 47.5397 | 1.47 | 59.3 | 59.6698 | 128515.6808 | 0.586 | 68.4 | 44.2715 | 1.4 | 59.3 | 58.3207 | 141080.7752 | 0.5846
2853 | 4.2 | 68.7 | 44 | 901.1937 | 252.5909 | 68.4 | 42.0091 | 0.9 | 59.3 | 58.3697 | 98816.3952 | 0.62461 | -0.26885 | 68 | 44.5789 | 0.98 | 59.3 | 58.2697 | 96406.7033 | 0.58661 | 68.2 | 48.3789 | 1.24 | 59.3 | 59.8394 | 102856.8292 | 0.577 | 68.3 | 46.1606 | 1.46 | 59.3 | 58.9303 | 134627.4854 | 0.5803 | 68.3 | 45.8817 | 0.81 | 59.3 | 59.4909 | 75675.799 | 0.612 | 68.4 | 48.8726 | 0.82 | 59.3 | 60.9211 | 66585.3549 | 0.6207 | 68.4 | 48.6211 | 1.47 | 59.3 | 60.1606 | 121568.7623 | 0.585 | 68.4 | 46.9211 | 1.41 | 59.3 | 59.5303 | 126337.0846 | 0.59
2854 | 4.2 | 68.7 | 44.0696 | 907.14 | 254.2304 | 68.4 | 42.8216 | 0.91 | 59.3 | 58.8608 | 96688.4147 | 0.6313 | 0.363 | 68.1 | 44.3304 | 0.99304 | 59.3 | 58.3304 | 98360.5194 | 0.5933 | 68.2 | 47.7 | 1.24 | 59.3 | 59.5 | 106934.5629 | 0.5773 | 68.3 | 47.8216 | 1.46 | 59.3 | 59.6608 | 125417.2038 | 0.583 | 68.3 | 44.3872 | 0.81 | 59.3 | 58.9088 | 80573.1948 | 0.612 | 68.4 | 48.0872 | 0.81 | 59.3 | 60.5088 | 68713.9139 | 0.6147 | 68.4 | 47.648 | 1.46 | 59.3 | 59.6392 | 126770.7956 | 0.582 | 68.4 | 45.3176 | 1.42 | 59.3 | 58.9088 | 136554.7872 | 0.5923
2855 | 4.2 | 68.7 | 43.639 | 925.4155 | 256.2915 | 68.4 | 45.0526 | 0.91 | 59.3 | 59.761 | 88796.8931 | 0.634 | 0.097324 | 68.1 | 44.0695 | 1.0031 | 59.3 | 58.4 | 100586.5918 | 0.59931 | 68.2 | 46.939 | 1.25 | 59.3 | 59.1695 | 111054.4367 | 0.579 | 68.3 | 45.1254 | 1.4631 | 59.3 | 58.5779 | 141634.8681 | 0.58331 | 68.3 | 45.5136 | 0.81 | 59.3 | 59.461 | 77240.451 | 0.61531 | 68.4 | 42.3033 | 0.81 | 59.3 | 58.2474 | 88199.5437 | 0.61431 | 68.4 | 49.6441 | 1.46 | 59.3 | 60.4915 | 114575.7007 | 0.58069 | 68.4 | 45.6221 | 1.43 | 59.3 | 59.161 | 135916.0893 | 0.59831
2856 | 4.2 | 68.7 | 44.3919 | 907.6125 | 254.8549 | 68.4 | 46.2306 | 0.91 | 59.2 | 60.1306 | 84214.9448 | 0.633 | -1.1525 | 68.1 | 48.9595 | 1.01 | 59.2 | 60.3838 | 80723.2627 | 0.60369 | 68.2 | 43.5243 | 1.2531 | 59.2 | 57.8775 | 129684.754 | 0.58331 | 68.3 | 45.9144 | 1.48 | 59.2 | 59.0225 | 138304.6497 | 0.58931 | 68.3 | 44.1856 | 0.81 | 59.2 | 58.9387 | 81668.173 | 0.61531 | 68.4 | 41.7532 | 0.82 | 59.2 | 58.2613 | 91463.7258 | 0.62361 | 68.4 | 49.8081 | 1.44 | 59.2 | 60.4387 | 111933.9327 | 0.57369 | 68.4 | 48.6144 | 1.4369 | 59.2 | 60.3919 | 118624.987 | 0.6
2857 | 4.2167 | 68.7 | 44.5078 | 881.3593 | 251.923 | 68.4 | 45.177 | 0.91 | 59.2 | 59.6693 | 87790.4581 | 0.631 | -0.6246 | 68 | 46.8695 | 1 | 59.2 | 59.4463 | 88844.4441 | 0.598 | 68.2 | 45.3767 | 1.28 | 59.2 | 58.823 | 122081.5282 | 0.59231 | 68.3 | 45.1155 | 1.49 | 59.2 | 58.7385 | 144094.5317 | 0.59131 | 68.3 | 44.0922 | 0.81307 | 59.2 | 58.9615 | 82532.2742 | 0.61931 | 68.4 | 42.6 | 0.83 | 59.2 | 58.7 | 89473.9787 | 0.63031 | 68.4 | 46.8848 | 1.43 | 59.2 | 59.1078 | 128927.8145 | 0.57 | 68.4 | 47.3848 | 1.43 | 59.2 | 59.8078 | 125181.5747 | 0.597
2858 | 4.2333 | 68.6 | 43.6 | 931.8086 | 253.8691 | 68.3691 | 44.1383 | 0.91 | 59.2 | 59.3 | 91794.0412 | 0.631 | 0.20848 | 68 | 44.8309 | 1.01 | 59.2 | 58.7309 | 97538.4073 | 0.602 | 68.2 | 46.9 | 1.28 | 59.2 | 59.5 | 114056.7121 | 0.595 | 68.2691 | 47.1778 | 1.5 | 59.2 | 59.6926 | 131982.1178 | 0.596 | 68.3 | 43.1457 | 0.82 | 59.2 | 58.6691 | 86065.1813 | 0.622 | 68.4 | 41.9383 | 0.84 | 59.2 | 58.6 | 92471.1164 | 0.63562 | 68.4 | 46.4617 | 1.44 | 59.2 | 58.9309 | 131680.9597 | 0.572 | 68.3 | 45.2074 | 1.43 | 59.2 | 58.9691 | 138421.8913 | 0.59831
2859 | 4.25 | 68.6 | 43.431 | 942.8212 | 253.8071 | 68.3 | 45.3239 | 0.91 | 59.1 | 59.731 | 87262.6957 | 0.632 | -0.57141 | 68 | 46.5549 | 1.01 | 59.1 | 59.462 | 90667.4735 | 0.605 | 68.2 | 47.762 | 1.28 | 59.1 | 59.831 | 109623.024 | 0.596 | 68.2 | 47.4761 | 1.49 | 59.1 | 59.738 | 129434.4463 | 0.594 | 68.3 | 45.2478 | 0.82 | 59.1 | 59.5239 | 79208.9915 | 0.626 | 68.369 | 41.631 | 0.8431 | 59.1 | 58.631 | 94321.6249 | 0.64231 | 68.3 | 46.569 | 1.44 | 59.1 | 59 | 130948.2461 | 0.573 | 68.3 | 46.9169 | 1.44 | 59.1 | 59.6929 | 128642.7867 | 0.602
2860 | 4.2667 | 68.6 | 44.7622 | 892.0106 | 248.858 | 68.3 | 45.2067 | 0.9 | 59.1 | 59.6689 | 87358.2671 | 0.63 | -1.3191 | 68 | 48.0933 | 1.01 | 59.1 | 60.0311 | 83941.6838 | 0.60369 | 68.2 | 47.3378 | 1.28 | 59.1 | 59.6689 | 111506.2054 | 0.594 | 68.2 | 48.4555 | 1.49 | 59.1 | 60.1311 | 122859.4045 | 0.593 | 68.2 | 49.7799 | 0.82 | 59.1 | 61.1933 | 63313.2616 | 0.62238 | 68.3 | 41.4689 | 0.85 | 59.1 | 58.7 | 95704.7962 | 0.64831 | 68.3 | 48.0555 | 1.44 | 59.1 | 59.6622 | 121769.495 | 0.573 | 68.3 | 48.8622 | 1.43 | 59.1 | 60.4311 | 116470.4109 | 0.59969
2861 | 4.2833 | 68.6 | 45.5936 | 851.4165 | 243.9255 | 68.3 | 46.2561 | 0.9 | 59.1 | 59.9624 | 83021.2669 | 0.62869 | -0.86501 | 67.9 | 49.7248 | 1 | 59.1 | 60.5624 | 76403.6222 | 0.59938 | 68.1 | 51.737 | 1.2769 | 59.1 | 61.3873 | 87484.7834 | 0.59238 | 68.2 | 50.2936 | 1.4769 | 59.1 | 60.7312 | 110677.3477 | 0.58838 | 68.2 | 49.5439 | 0.80688 | 59.1 | 60.9064 | 62768.1007 | 0.61169 | 68.3 | 47.693 | 0.86 | 59.1 | 60.9873 | 73678.8002 | 0.65169 | 68.3 | 50.2248 | 1.43 | 59.1 | 60.4624 | 107757.0548 | 0.56869 | 68.3 | 47.8752 | 1.42 | 59.1 | 59.9376 | 121086.2773 | 0.59469
2862 | 4.3 | 68.6 | 47.4313 | 762.4311 | 235.2301 | 68.2687 | 48.888 | 0.89 | 59.1 | 60.8627 | 72240.2515 | 0.62269 | -0.24093 | 67.9 | 46.9867 | 0.99 | 59.1 | 59.3434 | 86966.5366 | 0.59369 | 68.1 | 53.3373 | 1.2469 | 59.1 | 61.8687 | 77019.6982 | 0.57906 | 68.1 | 48.812 | 1.46 | 59.1 | 60.006 | 117905.8301 | 0.58069 | 68.2 | 50.9193 | 0.79 | 59.1 | 61.2627 | 57327.9633 | 0.60337 | 68.3 | 46.4928 | 0.85 | 59.1 | 60.3434 | 77034.954 | 0.643 | 68.3 | 52.3253 | 1.4069 | 59.1 | 61.2313 | 93506.9181 | 0.55937 | 68.2 | 46.4373 | 1.42 | 59.1 | 59.2687 | 129175.2917 | 0.593
2863 | 4.3 | 68.6 | 47.0314 | 755.6464 | 232.8 | 68.2 | 49.5686 | 0.88 | 59.1 | 60.9686 | 68564.2023 | 0.61337 | -1.2019 | 67.9 | 46.7258 | 1 | 59.1 | 59.2629 | 88174.0939 | 0.594 | 68.1 | 50.8113 | 1.22 | 59.1 | 60.6057 | 88280.057 | 0.56737 | 68.1 | 48.6943 | 1.45 | 59.1 | 59.8314 | 117866.6318 | 0.57769 | 68.2 | 49.2485 | 0.78 | 59.1 | 60.3742 | 61391.779 | 0.59137 | 68.3 | 47.6144 | 0.84 | 59.1 | 60.7258 | 72741.2541 | 0.64069 | 68.2 | 52.3057 | 1.3769 | 59.1 | 60.9686 | 91598.0758 | 0.54637 | 68.2 | 48.8515 | 1.42 | 59.1 | 60.2943 | 114673.0922 | 0.59269
2864 | 4.3 | 68.6 | 46.9369 | 752.8308 | 231 | 68.2 | 48.6053 | 0.86684 | 59.1 | 60.3684 | 71112.0888 | 0.60368 | -1.9894 | 67.9 | 44.416 | 0.99316 | 59.1 | 58.3053 | 97758.7846 | 0.59432 | 68.1 | 49.1369 | 1.21 | 59.1 | 59.6684 | 95817.9363 | 0.56168 | 68.1 | 49.2 | 1.44 | 59.1 | 60 | 113774.284 | 0.57268 | 68.2 | 47.8 | 0.77 | 59.1 | 59.6684 | 65529.1277 | 0.58468 | 68.3 | 51.7209 | 0.83 | 59.1 | 62.0631 | 57550.2519 | 0.63105 | 68.2 | 51.3684 | 1.3468 | 59.1 | 60.3684 | 94833.7032 | 0.53537 | 68.2 | 51.0947 | 1.4 | 59.1 | 61.0316 | 100202.4461 | 0.58537
2865 | 4.3 | 68.6 | 46.5683 | 769.2647 | 230.6733 | 68.2 | 48.1 | 0.85683 | 59.1 | 60.0683 | 72102.9568 | 0.59637 | -2.0871 | 67.9 | 44.4267 | 1.0032 | 59.1 | 58.4317 | 98737.8387 | 0.6 | 68.1 | 47.905 | 1.2 | 59.1 | 59.1367 | 101261.6749 | 0.558 | 68.1 | 48.4367 | 1.43 | 59.1 | 59.5683 | 117244.3837 | 0.568 | 68.2 | 45.71 | 0.76 | 59.1 | 58.705 | 71673.7512 | 0.581 | 68.3 | 50.1466 | 0.81 | 59.1 | 61.2733 | 61443.6523 | 0.61637 | 68.2 | 48.7783 | 1.3268 | 59.1 | 59.005 | 107970.8852 | 0.52768 | 68.2 | 51.7317 | 1.3768 | 59.1 | 61.2 | 94695.1648 | 0.57437
2866 | 4.3 | 68.6 | 45.7682 | 792.1259 | 231.2318 | 68.2 | 50.0907 | 0.84682 | 59.1 | 60.6954 | 64205.4593 | 0.58836 | -1.8587 | 67.9 | 46.9589 | 1.01 | 59.1 | 59.4954 | 88212.8113 | 0.602 | 68.1 | 46.8364 | 1.2 | 59.1 | 58.6682 | 106551.3825 | 0.557 | 68.1 | 49.0954 | 1.42 | 59.1 | 59.7636 | 113001.615 | 0.56468 | 68.2 | 47.4543 | 0.76 | 59.1 | 59.4272 | 66142.1746 | 0.581 | 68.3 | 48.3682 | 0.8 | 59.1 | 60.3682 | 66556.2664 | 0.60768 | 68.2 | 47.4 | 1.32 | 59.1 | 58.3682 | 115224.0669 | 0.527 | 68.2 | 51.6 | 1.3468 | 59.1 | 60.9682 | 93392.2806 | 0.56336
2867 | 4.3 | 68.6 | 46.4957 | 768.6775 | 228.349 | 68.2 | 49.1405 | 0.83 | 59.1 | 60.1043 | 66089.8706 | 0.57736 | -1.4167 | 67.9 | 53.3424 | 1 | 59.1 | 61.9914 | 60778.4868 | 0.59704 | 68.1 | 51.2467 | 1.2 | 59.1 | 60.5914 | 84343.4139 | 0.55636 | 68.1 | 51.2595 | 1.4 | 59.1 | 60.6638 | 98847.4976 | 0.55836 | 68.2 | 48.9 | 0.76 | 59.1 | 59.9 | 60975.3073 | 0.57536 | 68.2 | 51.6191 | 0.79 | 59.1 | 61.5276 | 54761.1346 | 0.59836 | 68.2 | 47.9638 | 1.32 | 59.1 | 58.6319 | 112141.3775 | 0.527 | 68.2 | 51.0362 | 1.32 | 59.1 | 60.4681 | 94908.2556 | 0.55236
2868 | 4.3 | 68.6 | 48.5961 | 678.7356 | 219.5916 | 68.2 | 49.8601 | 0.82 | 59.1 | 60.264 | 62786.203 | 0.56936 | -1.1338 | 67.9 | 55.668 | 0.9668 | 59.1 | 62.768 | 49345.7332 | 0.57872 | 68.1 | 52.836 | 1.17 | 59.1 | 61.136 | 74417.8769 | 0.54404 | 68.1 | 50.1079 | 1.38 | 59.1 | 60.0039 | 103613.4713 | 0.54868 | 68.2 | 47.3399 | 0.75 | 59.1 | 59.136 | 65143.5755 | 0.569 | 68.2 | 50.8438 | 0.7668 | 59.1 | 60.9719 | 55788.6092 | 0.58304 | 68.2 | 47.768 | 1.32 | 59.1 | 58.5 | 112915.9389 | 0.526 | 68.2 | 50.768 | 1.3 | 59.1 | 60.2 | 94792.6495 | 0.54336
2869 | 4.3 | 68.6 | 48.0036 | 661.1886 | 215.7643 | 68.2 | 50.4 | 0.8 | 59.1 | 60.3 | 59712.8619 | 0.55836 | -1.8071 | 67.9 | 52.7108 | 0.94 | 59.1 | 61.1715 | 59517.8048 | 0.56036 | 68.1 | 51.9357 | 1.1468 | 59.1 | 60.4679 | 77398.5021 | 0.53236 | 68.1 | 48.3357 | 1.37 | 59.1 | 59.0679 | 112670.1602 | 0.544 | 68.1 | 49.5892 | 0.74679 | 59.1 | 60.0285 | 57869.4111 | 0.56568 | 68.2 | 47.0429 | 0.75679 | 59.1 | 59.1715 | 66898.8113 | 0.57368 | 68.2 | 47.8321 | 1.32 | 59.1 | 58.5321 | 112849.2308 | 0.526 | 68.2 | 52.5607 | 1.2768 | 59.1 | 60.8643 | 83420.528 | 0.53336
2870 | 4.3 | 68.6 | 47.5323 | 689.2357 | 215.2742 | 68.2 | 51.5968 | 0.78677 | 59.1 | 60.6645 | 54649.2051 | 0.54735 | -0.98244 | 67.9 | 51.6645 | 0.92 | 59.1 | 60.5 | 62127.7295 | 0.54935 | 68 | 50.8355 | 1.1268 | 59.1 | 59.8355 | 80975.606 | 0.52335 | 68.1 | 51.987 | 1.3568 | 59.1 | 60.6613 | 91040.1281 | 0.53935 | 68.1 | 50.8 | 0.73 | 59.1 | 60.4 | 52999.8762 | 0.55635 | 68.2 | 48.4258 | 0.75 | 59.1 | 59.6968 | 62132.5039 | 0.56968 | 68.2 | 49.129 | 1.32 | 59.1 | 59.1645 | 105441.7061 | 0.52568 | 68.2 | 51.2742 | 1.2468 | 59.1 | 60.071 | 88019.6161 | 0.52035
2871 | 4.3 | 68.6 | 48.7647 | 636.436 | 208.6497 | 68.2 | 53.5295 | 0.76676 | 59.1 | 61.3324 | 46769.4163 | 0.53271 | -0.69751 | 67.8 | 51.1353 | 0.9 | 59.1 | 60.1353 | 62823.2355 | 0.53835 | 68 | 51.7295 | 1.11 | 59.1 | 60.1324 | 75640.2406 | 0.51535 | 68.1 | 53.1353 | 1.32 | 59.1 | 60.9676 | 82557.003 | 0.52603 | 68.1 | 50.3676 | 0.72 | 59.1 | 60.0676 | 53302.5812 | 0.54635 | 68.2 | 50.4971 | 0.74 | 59.1 | 60.4324 | 54657.138 | 0.56103 | 68.2 | 50.6971 | 1.31 | 59.1 | 59.8324 | 96026.0237 | 0.52168 | 68.2 | 50.9647 | 1.2268 | 59.1 | 59.7324 | 88175.1545 | 0.51235
2872 | 4.3 | 68.6 | 49.8975 | 574.0668 | 200.3803 | 68.2 | 54.2 | 0.73675 | 59.1 | 61.4 | 43096.356 | 0.51403 | -1.8169 | 67.8 | 52.6624 | 0.88675 | 59.1 | 60.665 | 56031.4146 | 0.52803 | 68 | 54.2949 | 1.0868 | 59.1 | 61.1975 | 62118.8607 | 0.50403 | 68.1 | 49.7076 | 1.2968 | 59.1 | 59.1701 | 99315.9608 | 0.51535 | 68.1 | 52.5274 | 0.70675 | 59.1 | 60.8975 | 45885.2257 | 0.53635 | 68.2 | 50.7 | 0.72 | 59.1 | 60.3 | 52925.9312 | 0.54935 | 68.2 | 52.4299 | 1.29 | 59.1 | 60.565 | 84924.8501 | 0.51403 | 68.2 | 53.5949 | 1.2 | 59.1 | 60.8975 | 73266.4137 | 0.50203
2873 | 4.3 | 68.6 | 50.6978 | 525.7246 | 192.5458 | 68.2 | 54.3 | 0.71 | 59.1 | 61.1674 | 41376.5995 | 0.49502 | -2.5864 | 67.8 | 55.163 | 0.85674 | 59.1 | 61.6652 | 45340.8645 | 0.5127 | 68 | 56.6304 | 1.0467 | 59.1 | 62.1326 | 49872.9396 | 0.4857 | 68.1 | 51.726 | 1.28 | 59.1 | 60.063 | 87903.1028 | 0.51135 | 68.1 | 56.926 | 0.68 | 59.1 | 62.7304 | 31927.5882 | 0.5187 | 68.2 | 56.8194 | 0.70674 | 59.1 | 62.8934 | 33491.666 | 0.53537 | 68.2 | 56.6586 | 1.2567 | 59.1 | 62.4304 | 60756.6562 | 0.5007 | 68.2 | 55.5652 | 1.1567 | 59.1 | 61.6326 | 61095.7609 | 0.4847
2874 | 4.3 | 68.5 | 53.1327 | 420.4747 | 177.8185 | 68.2 | 54.5 | 0.68673 | 59.0673 | 61 | 39149.9207 | 0.47669 | -3.0208 | 67.8 | 56.4654 | 0.82673 | 59.0673 | 62.0327 | 38844.459 | 0.49169 | 68 | 56.8673 | 0.99673 | 59.0673 | 61.9673 | 46382.1854 | 0.46269 | 68 | 53.9327 | 1.25 | 59.0673 | 60.9327 | 73871.0363 | 0.49802 | 68.1 | 60.5963 | 0.64673 | 59.0673 | 64.2654 | 20306.8425 | 0.49071 | 68.2 | 56.9056 | 0.66673 | 59.0673 | 62.6364 | 31341.864 | 0.50604 | 68.2 | 57.5019 | 1.1967 | 59.0673 | 62.6346 | 53535.6882 | 0.47636 | 68.1673 | 56.7981 | 1.1067 | 59.0673 | 62.0327 | 52463.6696 | 0.46336
2875 | 4.3167 | 68.5 | 51.3015 | 435.6353 | 170.0358 | 61.109 | 46.9762 | 0.67 | 59 | 53.609 | 39856.5848 | 0.46798 | -0.097578 | 60.809 | 48.7434 | 0.80328 | 59 | 54.4762 | 40539.6664 | 0.47998 | 66.4762 | 54.7434 | 0.95 | 59 | 59.8762 | 46694.184 | 0.44102 | 66.509 | 52.3762 | 1.2167 | 59 | 59.1762 | 71856.0993 | 0.48334 | 64.709 | 57.4434 | 0.6 | 59 | 60.7434 | 18236.5841 | 0.45636 | 63.009 | 54.4358 | 0.64 | 59 | 58.606 | 22794.9357 | 0.48534 | 64.809 | 52.8434 | 1.1467 | 59 | 58.3434 | 57329.7464 | 0.45567 | 64.809 | 54.6747 | 1.0567 | 59 | 59.1419 | 44703.637 | 0.44034
2876 | 4.3333 | 68.5 | 49.5046 | 487.7993 | 173.3214 | 56.4306 | 43.6283 | 0.71659 | 59 | 50.0624 | 38340.7064 | 0.50064 | 7.6706 | 56.0636 | 44.9954 | 0.85329 | 59 | 50.6624 | 39616.36 | 0.50964 | 57.6387 | 46.2376 | 0.96329 | 59 | 51.3046 | 45658.6828 | 0.44598 | 57.6387 | 44.9364 | 1.2433 | 59 | 51.2376 | 66006.1115 | 0.49431 | 56.5364 | 49.1694 | 0.6 | 59 | 52.5023 | 18477.9459 | 0.45532 | 56.1329 | 47.5694 | 0.65 | 59 | 51.8012 | 23263.6182 | 0.49265 | 56.6364 | 45.6012 | 1.1833 | 59 | 50.7682 | 54432.1439 | 0.47031 | 56.5694 | 47.0694 | 1.0733 | 59 | 51.3023 | 42682.6106 | 0.44798
2877 | 4.35 | 68.5 | 45.1323 | 703.4256 | 195.6943 | 66.3266 | 54.5935 | 0.75 | 59 | 60.6935 | 36957.4861 | 0.52334 | 2.7875 | 65.9935 | 54.5943 | 0.89 | 59 | 60.6274 | 42377.5283 | 0.53167 | 58.9613 | 48.7274 | 1.0333 | 59 | 53.6274 | 44277.3311 | 0.48098 | 58.9943 | 47.3943 | 1.3366 | 59 | 53.5274 | 64923.1026 | 0.53198 | 61.1935 | 53.4274 | 0.63 | 59 | 57.1605 | 20324.5772 | 0.47633 | 63.8266 | 54.9927 | 0.67669 | 59 | 59.4927 | 24921.5217 | 0.513 | 61.2935 | 51.6596 | 1.2633 | 59 | 56.4596 | 51074.7329 | 0.50299 | 61.2935 | 51.5605 | 1.14 | 59 | 56.1935 | 46300.0868 | 0.47666
2878 | 4.3667 | 68.4 | 51.1645 | 543.2687 | 183.1761 | 68.1 | 55.5336 | 0.72668 | 58.9 | 61.8668 | 37927.0604 | 0.505 | -3.5489 | 67.7 | 54.8005 | 0.86668 | 58.9 | 61.4336 | 46551.0493 | 0.516 | 67.9 | 56.3009 | 1.0367 | 58.9 | 61.9005 | 50436.0188 | 0.48167 | 68 | 56.2668 | 1.3467 | 58.9 | 62.5 | 65865.3632 | 0.536 | 68 | 59.4668 | 0.60668 | 58.9 | 63.3668 | 21469.3289 | 0.45901 | 68.1 | 58.9668 | 0.64668 | 58.9 | 63.4336 | 24608.7087 | 0.49001 | 68.1 | 59.3664 | 1.2367 | 58.9 | 63.6332 | 45314.1596 | 0.49134 | 68.1 | 57.6336 | 1.1167 | 58.9 | 62.4668 | 48679.7037 | 0.46567
2879 | 4.3833 | 68.4 | 52.3002 | 400.8934 | 165.1335 | 63.0674 | 50.734 | 0.7 | 58.9 | 56.8007 | 36161.5098 | 0.491 | -0.032334 | 62.6674 | 47.8675 | 0.85 | 58.9 | 55.3341 | 52458.6646 | 0.50567 | 67.7335 | 54.9335 | 1 | 58.9 | 60.9002 | 53472.2303 | 0.466 | 67.7668 | 53.7338 | 1.3067 | 58.9 | 61.0003 | 76558.9119 | 0.519 | 66.8341 | 55.401 | 0.56667 | 58.9 | 60.3676 | 27054.0409 | 0.43067 | 64.9674 | 53.2343 | 0.61 | 58.9 | 58.7342 | 29846.4208 | 0.46333 | 66.9341 | 57.0009 | 1.1667 | 58.9 | 61.6342 | 48474.6896 | 0.46534 | 66.9341 | 52.5012 | 1.0667 | 58.9 | 58.9343 | 64152.616 | 0.44633
2880 | 4.4 | 68.4 | 49.7659 | 475.854 | 167.9689 | 56.4002 | 44.2668 | 0.73334 | 58.9 | 50.5002 | 37524.351 | 0.51367 | 9.4075 | 56.1002 | 41.8339 | 0.90334 | 58.9 | 49.5005 | 53679.8611 | 0.53801 | 59.1654 | 46.0654 | 1.0033 | 58.9 | 52.1654 | 55114.7313 | 0.467 | 59.232 | 44.2988 | 1.3167 | 58.9 | 52.0988 | 82357.6694 | 0.524 | 57.7323 | 44.3323 | 0.57334 | 58.9 | 50.1657 | 32220.8516 | 0.43634 | 56.7661 | 43.6995 | 0.62334 | 58.9 | 49.9329 | 34110.5873 | 0.47667 | 57.8323 | 47.3991 | 1.1733 | 58.9 | 52.2991 | 51206.6675 | 0.46767 | 57.7657 | 42.3325 | 1.1067 | 58.9 | 49.4659 | 71389.8378 | 0.46167
2881 | 4.4167 | 68.4 | 43.8665 | 737.4301 | 193.974 | 65.7723 | 54.4058 | 0.77665 | 58.8 | 60.5058 | 36849.0557 | 0.54 | 5.1955 | 65.4387 | 51.8387 | 0.96 | 58.8 | 59.5387 | 54346.0778 | 0.57034 | 58.137 | 45.9041 | 1.0867 | 58.8 | 52.1041 | 55723.8127 | 0.50635 | 58.2035 | 44.3705 | 1.4267 | 58.8 | 52.1705 | 82351.5331 | 0.56568 | 60.3046 | 47.1382 | 0.62335 | 58.8 | 53.3717 | 34394.7344 | 0.47568 | 62.9387 | 50.2387 | 0.67 | 58.8 | 56.7387 | 35556.9311 | 0.51001 | 60.4046 | 50.8717 | 1.2534 | 58.8 | 55.6382 | 49684.2889 | 0.49934 | 60.3382 | 46.8052 | 1.2134 | 58.8 | 53.6052 | 68630.709 | 0.50601
2882 | 4.4333 | 68.3 | 48.8056 | 645.7027 | 189.3506 | 68 | 56.9336 | 0.75 | 58.8 | 62.7 | 34649.6905 | 0.52265 | -2.9824 | 67.7 | 53.6664 | 0.94 | 58.8 | 61.5 | 54959.5118 | 0.56133 | 67.8 | 55.3327 | 1.11 | 58.8 | 61.7664 | 58060.8515 | 0.51633 | 67.9 | 54.3664 | 1.4566 | 58.8 | 62.1664 | 82177.1719 | 0.57899 | 67.9 | 53.6991 | 0.63 | 58.8 | 60.4991 | 37209.9262 | 0.47699 | 68 | 55.1664 | 0.66 | 58.8 | 61.5664 | 35435.867 | 0.49999 | 68 | 57.2318 | 1.2366 | 58.8 | 62.4991 | 55819.1312 | 0.49165 | 68 | 55.4336 | 1.2166 | 58.8 | 61.8 | 63931.0261 | 0.50899
2883 | 4.45 | 68.3 | 53.2312 | 401.7267 | 168.4637 | 68 | 56.7 | 0.72 | 58.8 | 62.3662 | 33852.8451 | 0.50165 | -2.4002 | 67.6 | 51.6312 | 0.92 | 58.8 | 60.3987 | 61526.8423 | 0.55066 | 67.8 | 54.8 | 1.0866 | 58.8 | 61.3662 | 58791.6231 | 0.50332 | 67.8 | 54.9675 | 1.42 | 58.8 | 62.2 | 76739.0486 | 0.56532 | 67.9 | 52.5662 | 0.61 | 58.8 | 59.7325 | 39286.8058 | 0.46666 | 68 | 55 | 0.63662 | 58.8 | 61.2662 | 34488.2983 | 0.48299 | 68 | 54.765 | 1.19 | 58.8 | 60.9987 | 65742.5308 | 0.47399 | 67.9 | 54.5987 | 1.18 | 58.8 | 61.1325 | 66035.4655 | 0.49399
2884 | 4.4667 | 68.3 | 51.6323 | 447.4969 | 166.6645 | 65.529 | 53.5951 | 0.69 | 58.7 | 59.3951 | 34608.9976 | 0.48332 | -1.0186 | 65.229 | 49.7984 | 0.91 | 58.7 | 58.1968 | 58775.6004 | 0.546 | 67.6645 | 53.7968 | 1.0566 | 58.7 | 60.5968 | 61001.9108 | 0.49032 | 67.6645 | 54.6306 | 1.38 | 58.7 | 61.7645 | 75422.5887 | 0.54998 | 67.1951 | 52.9306 | 0.6 | 58.7 | 59.4629 | 35861.4453 | 0.45832 | 66.3951 | 52.4274 | 0.61661 | 58.7 | 58.9613 | 35923.5543 | 0.46732 | 67.2951 | 52.3935 | 1.16 | 58.7 | 59.2613 | 72350.4674 | 0.46232 | 67.229 | 52.8274 | 1.1566 | 58.7 | 59.7613 | 69736.2977 | 0.48232
2885 | 4.4833 | 68.3 | 49.9961 | 493.7678 | 168.4778 | 63.068 | 50.968 | 0.69 | 58.7 | 56.802 | 35052.2591 | 0.48234 | 3.2316 | 62.768 | 47.734 | 0.93 | 58.7 | 56.068 | 58230.8784 | 0.55402 | 63.8621 | 49.1281 | 1.05 | 58.7 | 56.2961 | 64675.6901 | 0.48868 | 63.8961 | 50.7301 | 1.36 | 58.7 | 57.8961 | 74893.4746 | 0.543 | 63.364 | 50.632 | 0.6 | 58.7 | 56.398 | 32088.5515 | 0.45668 | 63.132 | 48.9 | 0.62 | 58.7 | 55.566 | 36607.2759 | 0.46868 | 63.464 | 48.1301 | 1.17 | 58.7 | 55.264 | 74886.9695 | 0.46502 | 63.4301 | 47.9961 | 1.16 | 58.7 | 55.5301 | 74689.4712 | 0.48502
2886 | 4.5 | 68.2 | 47.5 | 608.5741 | 178.4411 | 66.8411 | 54.5069 | 0.69 | 58.7 | 60.4411 | 35599.6341 | 0.48232 | 1.6725 | 66.4752 | 52.4775 | 0.94 | 58.7 | 60.3093 | 55014.1336 | 0.56266 | 63.8387 | 49.2728 | 1.08 | 58.7 | 56.5728 | 65728.7773 | 0.50202 | 63.8728 | 50.7387 | 1.38 | 58.7 | 57.9387 | 75576.5461 | 0.55034 | 64.7069 | 53.3093 | 0.61 | 58.7 | 58.5752 | 28912.0072 | 0.463 | 65.7752 | 51.0728 | 0.63 | 58.7 | 58.1069 | 38614.0912 | 0.477 | 64.8069 | 50.1411 | 1.2034 | 58.7 | 57.1411 | 73913.0617 | 0.47934 | 64.8069 | 49.2411 | 1.2 | 58.7 | 57.0411 | 77607.6328 | 0.50068
2887 | 4.5167 | 68.2 | 49.8395 | 557.1395 | 174.0787 | 67.9 | 54.4316 | 0.67 | 58.6658 | 60.7316 | 37570.8794 | 0.46597 | -1.7058 | 67.5 | 54.6684 | 0.92 | 58.6658 | 61.7 | 49494.4656 | 0.54997 | 67.7 | 53.4 | 1.0866 | 58.6658 | 60.6 | 64640.2309 | 0.50332 | 67.7 | 54.1658 | 1.37 | 58.6658 | 61.5658 | 77710.0346 | 0.54497 | 67.8 | 56.4316 | 0.59658 | 58.6658 | 61.5658 | 28127.1404 | 0.45097 | 67.9 | 52.4658 | 0.62 | 58.6658 | 59.6658 | 39987.1836 | 0.47032 | 67.9 | 53.4 | 1.1966 | 58.6658 | 60.3 | 72390.4744 | 0.47632 | 67.8 | 52.9342 | 1.1966 | 58.6658 | 60.3342 | 74604.4121 | 0.49932
2888 | 4.5333 | 68.2 | 51.3313 | 466.1627 | 164.4253 | 66.2596 | 51.691 | 0.65 | 58.6 | 58.3253 | 39671.1307 | 0.45366 | -1.2777 | 65.9596 | 53.3596 | 0.89657 | 58.6 | 60.0596 | 47018.0999 | 0.53531 | 67.7 | 53.0657 | 1.06 | 58.6 | 60.2657 | 64961.5874 | 0.49366 | 67.7 | 53.4313 | 1.3366 | 58.6 | 60.9657 | 79658.3419 | 0.53131 | 67.494 | 55.1253 | 0.57 | 58.6 | 60.5253 | 29547.5682 | 0.43363 | 66.9596 | 52.2283 | 0.61 | 58.6 | 58.994 | 37438.0868 | 0.46131 | 67.6596 | 52.3253 | 1.17 | 58.6 | 59.4596 | 74939.3998 | 0.46666 | 67.594 | 52.4596 | 1.1766 | 58.6 | 59.8596 | 74170.2466 | 0.49066
2889 | 4.55 | 68.2 | 50.0277 | 496.9679 | 164.279 | 63.4655 | 48.4311 | 0.65345 | 58.6 | 55.2655 | 41263.6979 | 0.45669 | 1.9953 | 63.1655 | 49.8622 | 0.89345 | 58.6 | 56.9311 | 49639.1122 | 0.53369 | 64.6933 | 49.7933 | 1.0534 | 58.6 | 57.0933 | 65893.4294 | 0.49034 | 64.7588 | 49.0899 | 1.32 | 58.6 | 57.3244 | 86130.6946 | 0.52434 | 64.1933 | 51.0933 | 0.56 | 58.6 | 56.6933 | 30611.6761 | 0.42634 | 63.7622 | 49.1277 | 0.61 | 58.6 | 55.8622 | 37241.0007 | 0.46069 | 64.2933 | 48.6277 | 1.1734 | 58.6 | 55.9277 | 76974.1423 | 0.46769 | 64.2933 | 49.2277 | 1.1734 | 58.6 | 56.6277 | 73665.8722 | 0.49069
2890 | 4.5667 | 68.1 | 47.1963 | 610.4951 | 173.7222 | 65.9457 | 50.9457 | 0.67 | 58.6 | 57.9457 | 41912.5239 | 0.466 | 1.6884 | 65.5457 | 52.5803 | 0.9 | 58.6 | 59.5803 | 49031.6831 | 0.53865 | 63.5383 | 48.6728 | 1.08 | 58.6 | 56.1728 | 66958.7378 | 0.50104 | 63.5728 | 47.4383 | 1.3435 | 58.6 | 56.0728 | 90680.8478 | 0.53404 | 64.142 | 50.8074 | 0.57 | 58.6 | 56.6074 | 31914.8057 | 0.43369 | 65.0111 | 50.0765 | 0.62 | 58.6 | 57.1111 | 38703.5648 | 0.47135 | 64.242 | 48.742 | 1.21 | 58.6 | 56.242 | 78479.64 | 0.48169 | 64.242 | 49.442 | 1.2 | 58.6 | 56.842 | 74184.6769 | 0.50169
2891 | 4.5833 | 68.1 | 48.1081 | 612.7771 | 174.2451 | 67.8 | 52.8 | 0.66 | 58.5 | 59.6653 | 41287.0075 | 0.45931 | -1.7461 | 67.4 | 54.1306 | 0.88 | 58.5 | 61.0653 | 48904.5977 | 0.52596 | 67.4694 | 52.6694 | 1.09 | 58.5 | 60.1347 | 67415.2729 | 0.50565 | 67.5347 | 52.2387 | 1.35 | 58.5 | 60.4694 | 86370.1215 | 0.53831 | 67.7 | 53.9653 | 0.57 | 58.5 | 59.8653 | 32517.6309 | 0.43131 | 67.8 | 52.6 | 0.61653 | 58.5 | 59.7 | 38962.9001 | 0.46731 | 67.8 | 52.7347 | 1.2165 | 58.5 | 60 | 76390.7065 | 0.48365 | 67.7 | 52.7653 | 1.2 | 58.5 | 60.2653 | 75347.3998 | 0.50231
2892 | 4.6 | 68.1 | 50.7 | 503.9412 | 163.9432 | 67.6304 | 52.5956 | 0.64652 | 58.5 | 59.2956 | 40707.3327 | 0.4503 | -1.4264 | 67.2304 | 53.1608 | 0.86 | 58.5 | 60.3608 | 50478.3752 | 0.5123 | 67.6 | 51.9304 | 1.07 | 58.5 | 59.7304 | 70152.9761 | 0.49865 | 67.6 | 52.6 | 1.3265 | 58.5 | 60.5 | 83112.6503 | 0.5273 | 67.6652 | 53.3304 | 0.55652 | 58.5 | 59.3652 | 33224.3586 | 0.4213 | 67.7652 | 52.2652 | 0.6 | 58.5 | 59.3652 | 39126.9257 | 0.4593 | 67.8 | 52.8 | 1.1965 | 58.5 | 59.9 | 74819.1448 | 0.47565 | 67.7 | 52.3 | 1.18 | 58.5 | 59.9 | 76147.1251 | 0.49465
2893 | 4.6167 | 68.1 | 50.1651 | 500.6363 | 160.4651 | 64.6905 | 49.8254 | 0.64 | 58.5 | 56.4254 | 39982.2941 | 0.44635 | 0.51057 | 64.3905 | 49.8905 | 0.85 | 58.5 | 57.1905 | 51333.2702 | 0.506 | 66.3905 | 50.3905 | 1.06 | 58.5 | 58.2905 | 71173.2533 | 0.493 | 66.4905 | 51.2905 | 1.3 | 58.5 | 59.1556 | 82281.5718 | 0.51665 | 65.8905 | 50.3858 | 0.55 | 58.5 | 56.8207 | 35424.4819 | 0.41535 | 65.3556 | 49.6905 | 0.6 | 58.5 | 56.7905 | 39283.8524 | 0.45535 | 65.9905 | 50.6556 | 1.18 | 58.5 | 57.8556 | 75387.6506 | 0.47 | 65.9556 | 50.3556 | 1.17 | 58.5 | 57.9556 | 76280.4017 | 0.489
2894 | 4.6333 | 68 | 47.9548 | 567.203 | 165.0357 | 64.3102 | 49.8102 | 0.6535 | 58.4 | 56.4102 | 39712.2466 | 0.4557 | 2.4669 | 63.9752 | 48.9752 | 0.86 | 58.4 | 56.6752 | 53689.9258 | 0.5127 | 63.6299 | 48.6 | 1.0735 | 58.4 | 56.1 | 67723.4698 | 0.49905 | 63.7299 | 48.4299 | 1.3 | 58.4 | 56.3299 | 83091.9416 | 0.5177 | 63.635 | 47.5 | 0.56 | 58.4 | 54.335 | 37916.8826 | 0.42605 | 63.9051 | 48.5401 | 0.61 | 58.4 | 55.6401 | 39378.5326 | 0.4647 | 63.735 | 48.6701 | 1.2 | 58.4 | 55.8701 | 75470.145 | 0.47705 | 63.735 | 48.3701 | 1.19 | 58.4 | 55.9701 | 76187.1539 | 0.49605
2895 | 4.65 | 68 | 47.0054 | 642.0941 | 171.4946 | 67.6649 | 52.4946 | 0.65 | 58.4 | 59.3649 | 41456.6271 | 0.45565 | -0.68586 | 67.3 | 51.8297 | 0.86 | 58.4 | 59.7649 | 55424.9608 | 0.5123 | 65.6163 | 51.1812 | 1.09 | 58.4 | 58.5163 | 65985.8254 | 0.508 | 65.6163 | 50.3812 | 1.32 | 58.4 | 58.3812 | 84162.1237 | 0.525 | 66.5515 | 50.6163 | 0.58 | 58.4 | 57.6163 | 38544.978 | 0.43935 | 67.4406 | 52.2406 | 0.62 | 58.4 | 59.3406 | 39312.471 | 0.4703 | 66.6515 | 51.8163 | 1.22 | 58.4 | 59.0163 | 75522.2773 | 0.485 | 66.6163 | 51.4163 | 1.21 | 58.4 | 59.1163 | 76560.233 | 0.504
2896 | 4.6667 | 68 | 49.7763 | 550.5548 | 163.1242 | 67.6 | 50.5237 | 0.65 | 58.4 | 58.1942 | 46144.0709 | 0.44965 | -1.4606 | 67.2 | 51.1295 | 0.84647 | 58.4 | 59.2647 | 56931.5838 | 0.50429 | 67.5 | 52.9 | 1.08 | 58.4 | 60.2 | 65788.5467 | 0.50229 | 67.5 | 51.7295 | 1.3 | 58.4 | 59.8647 | 85981.2376 | 0.51829 | 67.5647 | 51.7 | 0.58 | 58.4 | 58.6 | 38124.7005 | 0.43765 | 67.6647 | 52.2 | 0.61 | 58.4 | 59.3647 | 39318.7041 | 0.46329 | 67.7 | 52.3295 | 1.2 | 58.4 | 59.6647 | 76994.3949 | 0.47865 | 67.6 | 52.1647 | 1.19 | 58.4 | 59.8647 | 77077.5363 | 0.49765
2897 | 4.6833 | 68 | 49.7646 | 516.3751 | 158.0292 | 65.7231 | 48.0939 | 0.65 | 58.3 | 56.0585 | 47705.8844 | 0.45171 | -0.37753 | 65.3231 | 49.1585 | 0.84 | 58.3 | 57.2585 | 56524.6396 | 0.50035 | 67.0877 | 52.2524 | 1.06 | 58.3 | 59.5524 | 66237.8386 | 0.49329 | 67.1877 | 50.8524 | 1.28 | 58.3 | 59.1524 | 87588.1473 | 0.50965 | 66.6231 | 51.1585 | 0.57 | 58.3 | 57.9231 | 36978.8395 | 0.435 | 66.2231 | 50.7231 | 0.6 | 58.3 | 57.8231 | 39024.8539 | 0.458 | 66.7231 | 50.9877 | 1.19 | 58.3 | 58.3877 | 78295.1708 | 0.47265 | 66.7231 | 51.0231 | 1.1765 | 58.3 | 58.7231 | 76981.4 | 0.491
2898 | 4.7 | 67.9 | 48.658 | 549.7818 | 159.184 | 64.4355 | 49.0485 | 0.66355 | 58.3 | 56.1775 | 42677.0685 | 0.46271 | 1.6707 | 64.071 | 48.4065 | 0.85 | 58.3 | 56.3065 | 55446.4251 | 0.50635 | 64.658 | 49.558 | 1.06 | 58.3 | 56.9935 | 66887.1403 | 0.49235 | 64.6935 | 48.0935 | 1.28 | 58.3 | 56.558 | 88743.665 | 0.50935 | 64.429 | 49.329 | 0.58 | 58.3 | 55.9645 | 36627.349 | 0.43971 | 64.4 | 49 | 0.61 | 58.3 | 56.1 | 39151.9818 | 0.46271 | 64.529 | 48.829 | 1.1935 | 58.3 | 56.329 | 78578.8812 | 0.47571 | 64.529 | 49.029 | 1.18 | 58.3 | 56.629 | 76508.2679 | 0.49335
2899 | 4.7167 | 67.9 | 47.3356 | 616.2093 | 164.3424 | 66.7137 | 52.5137 | 0.67 | 58.3 | 59.1137 | 39641.4773 | 0.46664 | 0.44517 | 66.3137 | 51.3849 | 0.85 | 58.3 | 59.0137 | 53279.3847 | 0.51 | 64.8424 | 49.8781 | 1.0736 | 58.3 | 57.3781 | 67097.5321 | 0.49936 | 64.8781 | 48.8137 | 1.3 | 58.3 | 57.0781 | 87356.6492 | 0.51671 | 65.4137 | 50.6137 | 0.59 | 58.3 | 57.3137 | 36642.4277 | 0.44971 | 66.1137 | 50.5137 | 0.62 | 58.3 | 57.8137 | 40244.7262 | 0.47 | 65.5137 | 49.4424 | 1.22 | 58.3 | 57.2781 | 81912.1988 | 0.48536 | 65.4781 | 50.1781 | 1.2 | 58.3 | 57.8137 | 76624.3701 | 0.50036
2900 | 4.7333 | 67.9 | 48.5786 | 587.1413 | 161.5998 | 67.5 | 53.2643 | 0.66 | 58.2643 | 59.8 | 39226.1341 | 0.45829 | -1.5475 | 67.1 | 52.2643 | 0.84 | 58.2643 | 59.7 | 52298.2728 | 0.50164 | 67.4 | 52.4 | 1.07 | 58.2643 | 59.8643 | 67110.0313 | 0.49829 | 67.4 | 51.5 | 1.2964 | 58.2643 | 59.7 | 86173.9471 | 0.51564 | 67.4643 | 52.4643 | 0.59 | 58.2643 | 59.1643 | 37116.9403 | 0.44964 | 67.6 | 51.4643 | 0.61 | 58.2643 | 58.9643 | 41289.0114 | 0.46664 | 67.6 | 51.3 | 1.22 | 58.2643 | 59.2 | 83133.3723 | 0.48564 | 67.5 | 52.1643 | 1.19 | 58.2643 | 59.8 | 76418.6224 | 0.49764
2901 | 4.75 | 67.9 | 49.8642 | 522.3947 | 154.7133 | 66.3566 | 51.8208 | 0.65 | 58.2 | 58.4208 | 39225.5309 | 0.45064 | -1.164 | 66.0208 | 50.2491 | 0.83 | 58.2 | 57.985 | 54547.268 | 0.494 | 67.3 | 52 | 1.0564 | 58.2 | 59.5 | 67632.6329 | 0.49028 | 67.4 | 51.2642 | 1.2764 | 58.2 | 59.4 | 86128.5625 | 0.50764 | 67.2208 | 52.0208 | 0.58642 | 58.2 | 58.785 | 37367.8105 | 0.44464 | 66.9208 | 50.7208 | 0.61 | 58.2 | 58.2208 | 41182.7063 | 0.463 | 67.3566 | 50.9208 | 1.21 | 58.2 | 58.8208 | 82958.1383 | 0.48164 | 67.3208 | 51.785 | 1.17 | 58.2 | 59.385 | 76229.0476 | 0.49028
2902 | 4.7667 | 67.8 | 48.9921 | 540.3194 | 154.2157 | 64.564 | 49.664 | 0.65 | 58.2 | 56.364 | 40319.1132 | 0.45236 | 1.4009 | 64.164 | 48.636 | 0.83 | 58.2 | 56.336 | 54158.3625 | 0.49672 | 65.2562 | 49.7562 | 1.05 | 58.2 | 57.3562 | 67980.0121 | 0.487 | 65.3562 | 49.0202 | 1.2636 | 58.2 | 57.2562 | 86424.2444 | 0.504 | 64.9562 | 49.7921 | 0.59 | 58.2 | 56.5921 | 37216.1417 | 0.44636 | 64.7281 | 48.8281 | 0.61 | 58.2 | 56.2281 | 40850.641 | 0.46572 | 65.0562 | 48.6921 | 1.2136 | 58.2 | 56.5921 | 83088.8854 | 0.48336 | 65.0562 | 48.9202 | 1.17 | 58.2 | 56.7562 | 78878.0468 | 0.48872
2903 | 4.7833 | 67.8 | 47.1279 | 615.5256 | 159.7607 | 66.1164 | 50.8804 | 0.66 | 58.2 | 57.8804 | 41778.4724 | 0.458 | 1.2901 | 65.7164 | 50.5164 | 0.84 | 58.2 | 58.1164 | 53355.3403 | 0.502 | 64.5082 | 49.3443 | 1.06 | 58.2 | 56.8443 | 67323.1089 | 0.49272 | 64.6082 | 48.3082 | 1.28 | 58.2 | 56.6082 | 87034.36 | 0.50936 | 64.9804 | 49.5082 | 0.6 | 58.2 | 56.5443 | 38694.6268 | 0.45572 | 65.5804 | 50.0525 | 0.62361 | 58.2 | 57.4164 | 40457.3039 | 0.47436 | 65.0804 | 49.2164 | 1.24 | 58.2 | 56.9804 | 82066.313 | 0.49236 | 65.0443 | 48.7804 | 1.19 | 58.2 | 56.8804 | 80694.1495 | 0.49736
2904 | 4.8 | 67.8 | 48.0448 | 609.7888 | 158.9295 | 67.4 | 51.9 | 0.65 | 58.1 | 58.9638 | 42279.1777 | 0.45464 | -1.122 | 67 | 51.7 | 0.83 | 58.1 | 59.3 | 53267.676 | 0.49628 | 67.0448 | 51.9086 | 1.0664 | 58.1 | 59.4086 | 67449.4218 | 0.49428 | 67.1086 | 50.8086 | 1.2864 | 58.1 | 59.1086 | 87397.642 | 0.51164 | 67.4 | 51.5638 | 0.6 | 58.1 | 58.8 | 39884.9525 | 0.45964 | 67.5 | 51.9638 | 0.62 | 58.1 | 59.3 | 40269.5261 | 0.47264 | 67.5 | 51.7 | 1.24 | 58.1 | 59.4638 | 81600.1896 | 0.49364 | 67.4 | 51.1638 | 1.19 | 58.1 | 59.2638 | 81030.3048 | 0.49864
2905 | 4.8167 | 67.8 | 49.5363 | 539.1854 | 151.9733 | 66.8548 | 51.4548 | 0.64637 | 58.1 | 58.3548 | 41566.0932 | 0.44964 | -1.3928 | 66.4548 | 50.9185 | 0.82 | 58.1 | 58.5185 | 53366.9028 | 0.48864 | 67.2 | 51.7637 | 1.05 | 58.1 | 59.2637 | 68027.248 | 0.48727 | 67.3 | 50.6637 | 1.27 | 58.1 | 59.0637 | 88201.1123 | 0.50464 | 67.3 | 52.3089 | 0.6 | 58.1 | 59.1363 | 37685.0386 | 0.45664 | 67.2911 | 51.4185 | 0.61637 | 58.1 | 58.8548 | 40766.7831 | 0.46764 | 67.4 | 51.5 | 1.2264 | 58.1 | 59.3 | 81452.6555 | 0.48764 | 67.4 | 51.8726 | 1.18 | 58.1 | 59.5 | 76596.256 | 0.49264
2906 | 4.8333 | 67.7 | 49.2272 | 537.629 | 149.8 | 64.8907 | 49.7272 | 0.65 | 58.1 | 56.5272 | 41046.4523 | 0.45036 | 0.29677 | 64.5272 | 48.8272 | 0.82 | 58.1 | 56.5272 | 53660.0192 | 0.48936 | 65.8543 | 50.1543 | 1.04 | 58.1 | 57.7543 | 68134.292 | 0.482 | 65.9543 | 49.0543 | 1.26 | 58.1 | 57.4543 | 88485.892 | 0.501 | 65.5543 | 50.9543 | 0.6 | 58.1 | 57.5543 | 36525.8862 | 0.454 | 65.2543 | 49.3907 | 0.61364 | 58.1 | 56.7907 | 40734.2519 | 0.46736 | 65.6543 | 49.6543 | 1.22 | 58.1 | 57.4543 | 81402.0272 | 0.48536 | 65.6543 | 50.3543 | 1.17 | 58.1 | 57.7543 | 74536.9626 | 0.487
2907 | 4.85 | 67.7 | 47.5904 | 592.5785 | 153.2654 | 65.3461 | 50.0461 | 0.66 | 58 | 57.0461 | 41869.8943 | 0.45737 | 1.0636 | 64.9461 | 49.4827 | 0.83 | 58 | 57.1461 | 53566.5312 | 0.49537 | 64.5 | 49.1365 | 1.05 | 58 | 56.5365 | 67270.1085 | 0.48637 | 64.5 | 47.9731 | 1.27 | 58 | 56.3365 | 87757.1357 | 0.50537 | 64.6731 | 50.2096 | 0.60365 | 58 | 56.8731 | 36450.7002 | 0.45937 | 65.0096 | 49.3461 | 0.62365 | 58 | 56.7461 | 40852.3619 | 0.47437 | 64.7731 | 48.8731 | 1.2337 | 58 | 56.6731 | 82038.3975 | 0.49137 | 64.7365 | 49.4731 | 1.1737 | 58 | 56.9731 | 74714.7715 | 0.49137
2908 | 4.8667 | 67.7 | 47.71 | 614.7212 | 154.6068 | 67.3 | 51.8 | 0.66 | 58 | 58.9 | 42497.1939 | 0.45663 | -0.85191 | 66.9 | 51.3633 | 0.83 | 58 | 59.0633 | 53706.9916 | 0.49363 | 66.0833 | 50.8466 | 1.06 | 58 | 58.2833 | 67273.323 | 0.49 | 66.1466 | 49.8833 | 1.28 | 58 | 58.1466 | 87251.6059 | 0.51 | 66.6466 | 52.1466 | 0.61 | 58 | 58.8466 | 36803.2163 | 0.46263 | 67.1466 | 50.9367 | 0.63 | 58 | 58.6733 | 42513.7569 | 0.477 | 66.7466 | 50.9833 | 1.24 | 58 | 58.7833 | 82067.0069 | 0.49563 | 66.6833 | 51.2466 | 1.18 | 58 | 58.8466 | 76192.4529 | 0.49263
2909 | 4.8833 | 67.7 | 49.1735 | 557.3968 | 148.8956 | 66.9529 | 51.3529 | 0.65 | 58 | 58.3897 | 42132.2959 | 0.452 | -1.1464 | 66.5529 | 49.7794 | 0.82 | 58 | 57.9162 | 57123.4726 | 0.488 | 67.1 | 51.7 | 1.0463 | 58 | 59.1632 | 67461.3857 | 0.48463 | 67.2 | 50.8 | 1.27 | 58 | 59.1 | 86848.5642 | 0.50563 | 67.2 | 52.3632 | 0.6 | 58 | 59.1632 | 37500.5707 | 0.45763 | 67.2265 | 51.1632 | 0.62 | 58 | 58.7265 | 41896.4289 | 0.47363 | 67.3 | 51.3632 | 1.23 | 58 | 59.2 | 82122.0493 | 0.49063 | 67.3 | 51.3632 | 1.16 | 58 | 59.1 | 77340.0347 | 0.48663
2910 | 4.9 | 67.6 | 49.0262 | 544.754 | 146.1 | 64.9893 | 49.6262 | 0.65 | 57.9 | 56.6262 | 41821.4498 | 0.45337 | 0.60121 | 64.6262 | 48.4369 | 0.82 | 57.9 | 56.3631 | 55535.4399 | 0.49037 | 65.9525 | 50.2525 | 1.03 | 57.9 | 57.7525 | 67433.0945 | 0.47963 | 65.9525 | 49.4525 | 1.26 | 57.9 | 57.7156 | 86661.5195 | 0.5 | 65.6525 | 50.5525 | 0.6 | 57.9 | 57.3893 | 37653.948 | 0.45437 | 65.3525 | 49.8262 | 0.62 | 57.9 | 57.1893 | 40321.7245 | 0.47237 | 65.7525 | 49.4525 | 1.22 | 57.9 | 57.3525 | 82974.1699 | 0.48737 | 65.6525 | 49.5525 | 1.1537 | 57.9 | 57.3525 | 77673.0431 | 0.483
2911 | 4.9167 | 67.6 | 47.589 | 593.4949 | 149.07 | 65.311 | 50.048 | 0.66 | 57.9 | 57.048 | 42010.2758 | 0.45937 | 1.3156 | 64.911 | 49.685 | 0.83 | 57.9 | 57.248 | 52801.086 | 0.49637 | 64.537 | 48.9 | 1.04 | 57.9 | 56.437 | 67985.1657 | 0.48274 | 64.6 | 48.1 | 1.2637 | 57.9 | 56.4 | 87330.202 | 0.50374 | 64.674 | 48.863 | 0.61 | 57.9 | 56.137 | 40074.9038 | 0.46074 | 65.011 | 49.911 | 0.63 | 57.9 | 57.111 | 39620.1699 | 0.47737 | 64.837 | 48.574 | 1.24 | 57.9 | 56.574 | 83876.2782 | 0.49274 | 64.774 | 48.874 | 1.1637 | 57.9 | 56.574 | 77640.4926 | 0.48737
2912 | 4.9333 | 67.6 | 47.2742 | 626.0608 | 151.1887 | 67.2 | 51.3258 | 0.66 | 57.9 | 58.6258 | 43914.7236 | 0.45963 | -0.69433 | 66.8 | 50.6515 | 0.83 | 57.9 | 58.6258 | 56242.4958 | 0.49563 | 65.9856 | 50.5856 | 1.05 | 57.9 | 58.0856 | 67693.0928 | 0.487 | 66.0485 | 49.5856 | 1.28 | 57.9 | 57.8856 | 87926.2393 | 0.50837 | 66.5856 | 50.6856 | 0.62 | 57.9 | 58.0856 | 40874.1349 | 0.46737 | 67.1113 | 51.7742 | 0.63 | 57.9 | 59.0742 | 40158.4818 | 0.47863 | 66.6856 | 50.6856 | 1.25 | 57.9 | 58.5856 | 83489.8955 | 0.497 | 66.5856 | 50.8485 | 1.17 | 57.9 | 58.5856 | 77316.1044 | 0.49063
2913 | 4.95 | 67.6 | 48.6117 | 581.6366 | 146.6532 | 67.2 | 50.8 | 0.66 | 57.8628 | 58.3 | 44972.8754 | 0.45663 | -1.1406 | 66.8 | 50.7745 | 0.82 | 57.8628 | 58.6372 | 55298.2605 | 0.49163 | 67 | 51.3628 | 1.04 | 57.8628 | 58.9628 | 67943.1175 | 0.48263 | 67.1 | 50.4 | 1.27 | 57.8628 | 58.8 | 88407.7638 | 0.50463 | 67.1 | 51.2 | 0.61 | 57.8628 | 58.6 | 40823.2067 | 0.46563 | 67.2 | 51.3628 | 0.62 | 57.8628 | 58.8628 | 41220.2849 | 0.47263 | 67.2 | 51.2 | 1.2363 | 57.8628 | 59.1 | 82617.2053 | 0.49163 | 67.2 | 51.3 | 1.16 | 57.8628 | 59 | 77026.109 | 0.48463
2914 | 4.9667 | 67.5 | 48.8627 | 553.2577 | 142.7627 | 65.788 | 49.2506 | 0.66 | 57.8 | 56.788 | 45452.6778 | 0.45637 | -0.32076 | 65.4506 | 48.4759 | 0.82 | 57.8 | 56.7506 | 57979.4961 | 0.489 | 66.6506 | 50.7506 | 1.03 | 57.8 | 58.3506 | 68202.4506 | 0.47663 | 66.688 | 49.8506 | 1.25 | 57.8 | 58.2506 | 88310.9553 | 0.49963 | 66.388 | 50.288 | 0.61 | 57.8 | 57.7506 | 41003.7949 | 0.463 | 66.188 | 50.188 | 0.62 | 57.8 | 57.688 | 41150.033 | 0.469 | 66.488 | 50.4506 | 1.22 | 57.8 | 58.2506 | 82172.4547 | 0.48663 | 66.488 | 50.488 | 1.1463 | 57.8 | 58.1506 | 76363.2466 | 0.47863
2915 | 4.9833 | 67.5 | 47.7876 | 586.5583 | 144.0622 | 65.1749 | 48.8124 | 0.66375 | 57.8 | 56.4124 | 45482.0642 | 0.46375 | 1.0182 | 64.7749 | 48.2873 | 0.83 | 57.8 | 56.4498 | 57278.3604 | 0.49575 | 65.1251 | 48.8876 | 1.03 | 57.8 | 56.6251 | 69457.6535 | 0.47637 | 65.1251 | 48.4625 | 1.2537 | 57.8 | 56.8251 | 87358.5604 | 0.49937 | 65.0625 | 50.3498 | 0.61 | 57.8 | 57.1749 | 37622.4774 | 0.46637 | 65.1 | 49.3375 | 0.62 | 57.8 | 56.8 | 40785.4012 | 0.47137 | 65.1625 | 49.2 | 1.2237 | 57.8 | 56.9625 | 81694.9335 | 0.48737 | 65.1 | 49.1625 | 1.15 | 57.8 | 56.7625 | 76524.0282 | 0.479
2916 | 5 | 67.5 | 47.0376 | 629.8885 | 146.9 | 66.8503 | 50.5127 | 0.67 | 57.8 | 58.1127 | 45919.5931 | 0.468 | 0.0073179 | 66.4503 | 50.5503 | 0.83 | 57.8 | 58.4503 | 55557.8545 | 0.498 | 65.5127 | 49.4503 | 1.04 | 57.8 | 57.1503 | 69688.943 | 0.48138 | 65.5503 | 48.7127 | 1.2638 | 57.8 | 57.2127 | 88889.7211 | 0.50338 | 65.9503 | 52.0503 | 0.62 | 57.8 | 58.5503 | 35827.6647 | 0.468 | 66.4503 | 50.8503 | 0.62 | 57.8 | 58.2503 | 40820.5536 | 0.474 | 66.0503 | 50.3503 | 1.23 | 57.8 | 58.0503 | 81135.1204 | 0.49 | 66.0503 | 50.0503 | 1.15 | 57.8 | 57.7503 | 77005.5974 | 0.482
2917 | 5.0167 | 67.5 | 48.1754 | 597.2652 | 143.4477 | 67.1 | 50.6 | 0.67 | 57.7 | 58.3 | 46070.7035 | 0.466 | -0.92341 | 66.7 | 49.3492 | 0.83 | 57.7 | 57.9246 | 59964.1351 | 0.494 | 66.9 | 51.1377 | 1.03 | 57.7 | 58.7 | 68289.3471 | 0.47962 | 67 | 50 | 1.26 | 57.7 | 58.5 | 89562.3241 | 0.50262 | 67 | 52.8623 | 0.61 | 57.7 | 59.4 | 35903.409 | 0.46125 | 67.1 | 51.3 | 0.62 | 57.7 | 58.7 | 40925.8714 | 0.46962 | 67.1 | 51.2 | 1.22 | 57.7 | 58.9623 | 81217.1399 | 0.48562 | 67.1 | 50.9 | 1.1462 | 57.7 | 58.6623 | 77331.7472 | 0.47862
2918 | 5.0333 | 67.4 | 48.7622 | 559.6781 | 138.8866 | 65.7488 | 49.2866 | 0.67 | 57.7 | 56.9488 | 45905.7158 | 0.46538 | -0.15757 | 65.3488 | 46.9488 | 0.83 | 57.7 | 56.0488 | 63925.2724 | 0.49638 | 66.6488 | 50.5488 | 1.02 | 57.7 | 58.211 | 68850.1776 | 0.47462 | 66.7488 | 48.911 | 1.25 | 57.7 | 57.811 | 93126.1208 | 0.498 | 66.3866 | 49.4841 | 0.6 | 57.7 | 57.1975 | 42308.9488 | 0.455 | 66.1488 | 49.511 | 0.61 | 57.7 | 57.211 | 42595.0744 | 0.466 | 66.4866 | 48.9975 | 1.21 | 57.7 | 57.3731 | 88551.1998 | 0.481 | 66.4488 | 50.1488 | 1.13 | 57.7 | 57.8488 | 77221.038 | 0.473
2919 | 5.05 | 67.4 | 47.1104 | 604.9301 | 141.0793 | 65.1138 | 49.2517 | 0.68 | 57.7 | 56.7138 | 44954.7961 | 0.47138 | 1.1746 | 64.7759 | 47.6655 | 0.85 | 57.7 | 56.2896 | 60545.1242 | 0.50576 | 64.9241 | 49.2621 | 1.02 | 57.7 | 56.6621 | 67177.3349 | 0.47438 | 65.0241 | 47.4 | 1.26 | 57.7 | 56.2621 | 92588.744 | 0.50076 | 64.9 | 47 | 0.61 | 57.7 | 55.3 | 45615.2593 | 0.46314 | 65.0379 | 48.3759 | 0.62 | 57.7 | 56.1759 | 43133.7037 | 0.47076 | 65 | 47.4379 | 1.22 | 57.7 | 55.9379 | 89902.5953 | 0.48638 | 64.9621 | 48.9 | 1.1338 | 57.7 | 56.5 | 76446.401 | 0.47438
2920 | 5.0667 | 67.4 | 46.5761 | 649.6718 | 143.962 | 66.938 | 51.338 | 0.68 | 57.6 | 58.738 | 44368.3243 | 0.47262 | -0.015078 | 66.6 | 49.0239 | 0.85 | 57.6 | 57.962 | 62635.3551 | 0.509 | 65.6522 | 49.7141 | 1.03 | 57.6 | 57.3141 | 68528.4691 | 0.47838 | 65.6522 | 47.3761 | 1.2738 | 57.6 | 56.6141 | 97500.7409 | 0.50738 | 66.1522 | 48.1522 | 0.62 | 57.6 | 56.6902 | 46806.4629 | 0.47376 | 66.6902 | 50.7282 | 0.62 | 57.6 | 58.2902 | 41705.7017 | 0.47462 | 66.2522 | 48.6141 | 1.24 | 57.6 | 57.2522 | 91145.0077 | 0.493 | 66.1902 | 49.8141 | 1.14 | 57.6 | 57.6522 | 78200.656 | 0.478
2921 | 5.0833 | 67.4 | 47.2382 | 627.854 | 141.5711 | 67 | 49.9474 | 0.67 | 57.6 | 57.9237 | 48074.7796 | 0.469 | -0.80892 | 66.6 | 47.9237 | 0.85 | 57.6 | 57.4618 | 66814.5266 | 0.51 | 66.8 | 50.9 | 1.0262 | 57.6 | 58.5 | 68242.1687 | 0.47562 | 66.9 | 47.2855 | 1.28 | 57.6 | 57.2618 | 105021.9978 | 0.51038 | 66.9 | 48.0855 | 0.63 | 57.6 | 57.0618 | 49604.8123 | 0.47838 | 67 | 50.9618 | 0.62 | 57.6 | 58.5 | 41485.7135 | 0.46962 | 67 | 49.0618 | 1.24 | 57.6 | 57.9 | 92981.1744 | 0.49262 | 67 | 50.6382 | 1.1362 | 57.6 | 58.4 | 77412.2603 | 0.47462
2922 | 5.1 | 67.3 | 47.1617 | 622.4482 | 139.9617 | 67 | 48.6617 | 0.67 | 57.6 | 57.2617 | 51593.7372 | 0.47 | -0.87091 | 66.6 | 47.9 | 0.86 | 57.6 | 57.4383 | 67067.5939 | 0.512 | 66.8 | 50.2235 | 1.01 | 57.6 | 58.0235 | 70404.3493 | 0.471 | 66.9 | 46.9 | 1.29 | 57.6 | 57.1 | 107493.0827 | 0.513 | 66.9 | 47.8 | 0.63383 | 57.6 | 57 | 50700.9603 | 0.48238 | 67 | 50.5617 | 0.61 | 57.6 | 58.2 | 42029.788 | 0.46562 | 67 | 48.2235 | 1.24 | 57.6 | 57.4617 | 97026.8423 | 0.492 | 67 | 50.9 | 1.12 | 57.6 | 58.4 | 75270.5274 | 0.46923
2923 | 5.1167 | 67.3 | 47.1384 | 626.3171 | 138.8464 | 67 | 49.5536 | 0.68 | 57.5 | 57.7768 | 49196.6097 | 0.471 | -0.34342 | 66.6 | 48.7768 | 0.86 | 57.5 | 57.8768 | 63887.8828 | 0.513 | 66.8 | 49.9 | 1.01 | 57.5 | 57.8 | 71339.6244 | 0.46862 | 66.8 | 47.2 | 1.2938 | 57.5 | 57.3 | 106420.1788 | 0.51538 | 66.9 | 48.2768 | 0.64 | 57.5 | 57.3384 | 49819.4748 | 0.487 | 67 | 50.5 | 0.61 | 57.5 | 58.1 | 41958.2509 | 0.46162 | 67 | 47.5232 | 1.24 | 57.5 | 57.1 | 100988.3985 | 0.494 | 66.9 | 50.0848 | 1.11 | 57.5 | 57.8616 | 78303.1592 | 0.46362
2924 | 5.1333 | 67.3 | 46.623 | 634.8418 | 138.454 | 66.9 | 49.023 | 0.68 | 57.5 | 57.4615 | 50455.116 | 0.471 | 0.20742 | 66.5385 | 47.0075 | 0.86 | 57.5 | 56.9845 | 70053.9633 | 0.51239 | 66.7615 | 48.8845 | 1 | 57.5 | 57.223 | 74773.1192 | 0.46661 | 66.8 | 47.877 | 1.3 | 57.5 | 57.6385 | 102654.5037 | 0.517 | 66.8 | 49.4155 | 0.64 | 57.5 | 57.9385 | 46699.6709 | 0.489 | 66.9 | 48.8075 | 0.6 | 57.5 | 57.123 | 45784.9824 | 0.459 | 66.9 | 45.846 | 1.25 | 57.5 | 56.323 | 109925.016 | 0.49739 | 66.8615 | 49.123 | 1.1 | 57.5 | 57.3 | 81898.1013 | 0.462
2925 | 5.15 | 67.3 | 45.6614 | 679.9062 | 140.8772 | 66.9 | 49.2772 | 0.68 | 57.5 | 57.5386 | 50024.6888 | 0.472 | 0.38174 | 66.5 | 48.0317 | 0.86386 | 57.5 | 57.5772 | 66839.701 | 0.51639 | 66.7 | 48.0228 | 1.01 | 57.5 | 56.7614 | 78876.9795 | 0.468 | 66.8 | 48.1 | 1.3 | 57.5 | 57.7614 | 101255.4649 | 0.51661 | 66.8 | 50.2386 | 0.64 | 57.5 | 58.3386 | 44466.4519 | 0.488 | 66.9 | 47.2841 | 0.61 | 57.5 | 56.3614 | 49998.3195 | 0.46239 | 66.9 | 45.6386 | 1.27 | 57.5 | 56.4 | 112779.5597 | 0.50539 | 66.9 | 48.7 | 1.1 | 57.5 | 57.1 | 83820.4305 | 0.461
2926 | 5.1667 | 67.2 | 45.8613 | 676.7558 | 140.1387 | 66.9 | 48.0063 | 0.68 | 57.4613 | 56.9225 | 53581.3021 | 0.47239 | 0.053715 | 66.5 | 46.3288 | 0.87 | 57.4613 | 56.7451 | 73082.6121 | 0.51739 | 66.7 | 48.5775 | 1.01 | 57.4613 | 57.1387 | 76775.463 | 0.47 | 66.8 | 48.1 | 1.3 | 57.4613 | 57.7 | 101261.6066 | 0.516 | 66.8 | 50.9775 | 0.64 | 57.4613 | 58.6387 | 42194.1984 | 0.48461 | 66.9 | 47.2387 | 0.61387 | 57.4613 | 56.4387 | 50641.716 | 0.46739 | 66.9 | 46.2387 | 1.2839 | 57.4613 | 56.8 | 110944.1489 | 0.51139 | 66.9 | 49.2775 | 1.1 | 57.4613 | 57.4387 | 81107.2183 | 0.46161
2927 | 5.1833 | 67.2 | 45.5611 | 690.5101 | 140.4389 | 66.9 | 46.2834 | 0.68389 | 57.4 | 56.0611 | 58985.1018 | 0.47778 | 0.62509 | 66.5 | 42.728 | 0.88 | 57.4 | 55.1834 | 87476.1355 | 0.52517 | 66.7 | 46.3892 | 1.02 | 57.4 | 55.9446 | 86398.7297 | 0.47239 | 66.7611 | 47.7611 | 1.29 | 57.4 | 57.5 | 102754.3633 | 0.515 | 66.8 | 49.8446 | 0.63 | 57.4 | 57.9834 | 44789.3034 | 0.48 | 66.9 | 44.4892 | 0.62389 | 57.4 | 55.1446 | 58331.3213 | 0.47417 | 66.9 | 46.2611 | 1.3 | 57.4 | 56.9 | 111873.0417 | 0.51639 | 66.8 | 48.2446 | 1.1 | 57.4 | 56.8223 | 85763.4333 | 0.46039
2928 | 5.2 | 67 | 43.9831 | 749.923 | 139.1324 | 66.8 | 46.039 | 0.7 | 57.161 | 56.139 | 60554.2147 | 0.48539 | 0.44223 | 66.5 | 40.4831 | 0.9039 | 57.161 | 54.461 | 98426.2344 | 0.54017 | 66.7 | 44.4221 | 1.0339 | 57.161 | 55.161 | 96234.8117 | 0.48178 | 66.7 | 46.0441 | 1.3 | 57.161 | 56.7221 | 111954.1036 | 0.516 | 66.8 | 49 | 0.63 | 57.161 | 57.5 | 46791.7295 | 0.479 | 66.9 | 44.1169 | 0.64 | 57.161 | 55.1779 | 61027.7892 | 0.48778 | 66.9 | 45.6221 | 1.31 | 57.161 | 56.661 | 116231.0717 | 0.52139 | 66.8 | 48.039 | 1.11 | 57.161 | 56.739 | 86888.3824 | 0.463
2929 | 5.3833 | 66.7609 | 43.3609 | 794.8162 | 130.8402 | 66.6 | 46.5391 | 0.71 | 56.8609 | 56.4 | 59304.6921 | 0.49139 | 0.52952 | 66.2609 | 41.8345 | 0.93 | 56.8609 | 55.3782 | 94965.7733 | 0.55578 | 66.6 | 43.5218 | 1.06 | 56.8609 | 54.8609 | 102266.7932 | 0.49217 | 66.6609 | 46.7172 | 1.3 | 56.8609 | 57.0391 | 108473.1223 | 0.519 | 66.6609 | 49.8782 | 0.63 | 56.8609 | 57.8391 | 44026.1956 | 0.477 | 66.6609 | 44.9782 | 0.65391 | 56.8609 | 55.7391 | 59392.1821 | 0.49778 | 66.7 | 45.8391 | 1.32 | 56.8609 | 56.8 | 115202.1198 | 0.52539 | 66.6609 | 47.3828 | 1.11 | 56.8609 | 56.3218 | 89641.0887 | 0.464
2930 | 5.5667 | 66.4608 | 43.5608 | 796.2016 | 119.1984 | 66.3608 | 46.6 | 0.71 | 56.5 | 56.4 | 58580.344 | 0.49539 | 1.0698 | 66 | 41.2432 | 0.95 | 56.5 | 55.2216 | 98042.9693 | 0.56618 | 66.3 | 43.4392 | 1.0839 | 56.5 | 54.9392 | 103612.845 | 0.50378 | 66.3608 | 46.2824 | 1.3 | 56.5 | 56.6216 | 109409.5083 | 0.518 | 66.3608 | 47.3472 | 0.62 | 56.5 | 56.3432 | 49473.1299 | 0.473 | 66.4 | 43.9824 | 0.66392 | 56.5 | 55.3216 | 62352.9567 | 0.50578 | 66.4608 | 45.2824 | 1.33 | 56.5 | 56.4608 | 117481.3947 | 0.528 | 66.4 | 45.8432 | 1.12 | 56.5 | 55.4216 | 96046.4378 | 0.46639
2931 | 5.75 | 66.2 | 42.7607 | 833.0803 | 109.4744 | 66.0607 | 47.4786 | 0.71 | 56.1607 | 56.7393 | 55429.96 | 0.497 | 1.3528 | 65.7607 | 41.9573 | 0.97 | 56.1607 | 55.6393 | 96053.4742 | 0.57679 | 66.0607 | 43.8 | 1.1039 | 56.1607 | 55.2 | 102832.0165 | 0.51279 | 66.1 | 45.6 | 1.3 | 56.1607 | 56.2 | 111439.106 | 0.518 | 66.1 | 44.0034 | 0.63 | 56.1607 | 54.5821 | 57977.5414 | 0.47739 | 66.1607 | 44.9573 | 0.68 | 56.1607 | 55.7786 | 59948.5936 | 0.51439 | 66.2 | 46.6966 | 1.33 | 56.1607 | 56.9786 | 108324.0033 | 0.53 | 66.1607 | 44.6607 | 1.13 | 56.1607 | 54.7607 | 101466.9744 | 0.47239
2932 | 5.9333 | 65.9 | 43 | 834.2126 | 97.1142 | 65.8 | 46.8817 | 0.71 | 55.8 | 56.2211 | 56401.9674 | 0.496 | 1.2802 | 65.4606 | 42.7 | 0.98 | 55.8 | 55.9 | 93145.6704 | 0.58339 | 65.8 | 45.9366 | 1.12 | 55.8 | 56.2183 | 92613.524 | 0.519 | 65.8606 | 45.4 | 1.3 | 55.8 | 55.9606 | 111052.4686 | 0.518 | 65.8 | 43.2394 | 0.64 | 55.8 | 54.2394 | 60417.6863 | 0.48679 | 65.8606 | 47.0577 | 0.68 | 55.8 | 56.7789 | 53454.3512 | 0.517 | 65.9 | 46.1423 | 1.32 | 55.8 | 56.5211 | 109585.9404 | 0.527 | 65.8606 | 44.1 | 1.15 | 55.8 | 54.5606 | 104383.4748 | 0.47979
2933 | 6.1167 | 65.6605 | 43.0605 | 836.0232 | 84.4718 | 65.5 | 45.2814 | 0.71 | 55.4605 | 55.3209 | 60423.01 | 0.497 | 1.5494 | 65.2 | 42.8 | 0.98395 | 55.4605 | 55.9 | 92282.6345 | 0.588 | 65.5 | 45.9814 | 1.12 | 55.4605 | 56.0605 | 91249.6462 | 0.518 | 65.5605 | 45.8791 | 1.3 | 55.4605 | 56.0395 | 106896.5365 | 0.517 | 65.5605 | 42.0814 | 0.65 | 55.4605 | 53.7209 | 64051.1471 | 0.49579 | 65.6 | 44.8836 | 0.68 | 55.4605 | 55.5418 | 58651.6154 | 0.5154 | 65.6605 | 46.5186 | 1.32 | 55.4605 | 56.5395 | 105481.5366 | 0.5256 | 65.6 | 42.8814 | 1.164 | 55.4605 | 53.9209 | 110833.221 | 0.4874
2934 | 6.3 | 65.6 | 42.5 | 858.1038 | 79.219 | 65.2603 | 45.619 | 0.72 | 55.4 | 55.4397 | 58848.733 | 0.5 | 1.6498 | 64.9603 | 43.3793 | 0.99 | 55.4 | 56.0397 | 89185.0531 | 0.5904 | 65.2603 | 46.1793 | 1.12 | 55.4 | 56.0397 | 89132.4118 | 0.5186 | 65.3 | 45.3207 | 1.29 | 55.4 | 55.5603 | 107870.23 | 0.5146 | 65.3 | 40.7207 | 0.67 | 55.4 | 53.2 | 68599.5962 | 0.50819 | 65.3 | 42.381 | 0.68397 | 55.4 | 54.3207 | 65713.2208 | 0.52079 | 65.3603 | 45.2017 | 1.31 | 55.4 | 55.681 | 110535.3947 | 0.522 | 65.3603 | 42.3 | 1.19 | 55.4 | 53.7 | 114700.2631 | 0.49719
2935 | 6.3 | 65.6 | 42.3 | 873.6729 | 80.3193 | 65.2 | 45.3204 | 0.72 | 55.4 | 55.2602 | 59856.643 | 0.501 | 1.633 | 64.9 | 44.2398 | 0.99 | 55.4 | 56.4 | 85573.9839 | 0.5916 | 65.1 | 46.2 | 1.11 | 55.4 | 55.9602 | 87817.8471 | 0.518 | 65.1 | 44.2204 | 1.29 | 55.4 | 54.9602 | 112772.0124 | 0.515 | 65.1 | 42.6784 | 0.68398 | 55.4 | 54.3591 | 64438.3549 | 0.5214 | 65.2 | 42.3796 | 0.7 | 55.4 | 54.4398 | 66643.0289 | 0.5298 | 65.2 | 46.6784 | 1.31 | 55.4 | 56.3193 | 101607.6324 | 0.5216 | 65.2 | 41.9602 | 1.214 | 55.4 | 53.7 | 118149.9482 | 0.5078
2936 | 6.3 | 65.6 | 42.9798 | 859.1899 | 79.5005 | 65.2 | 45.7798 | 0.72 | 55.4 | 55.5399 | 58654.6871 | 0.503 | 0.69066 | 64.9 | 47.759 | 0.98601 | 55.4 | 57.8197 | 70622.0743 | 0.5886 | 65.1 | 45.7601 | 1.11 | 55.4 | 55.7 | 89952.0354 | 0.517 | 65.1 | 45.4596 | 1.3 | 55.4 | 55.5798 | 106659.3414 | 0.517 | 65.1 | 44.3798 | 0.69399 | 55.4 | 55.3399 | 60191.1354 | 0.528 | 65.2 | 42.0601 | 0.71 | 55.4 | 54.5 | 68556.4771 | 0.5384 | 65.2 | 47.9399 | 1.296 | 55.4 | 56.9 | 93495.176 | 0.5156 | 65.2 | 43.3995 | 1.24 | 55.4 | 54.6798 | 112980.4125 | 0.5184
2937 | 6.3 | 65.6 | 43.88 | 818.2196 | 76.88 | 65.2 | 45.76 | 0.72 | 55.4 | 55.56 | 58739.6965 | 0.504 | -0.07641 | 64.9 | 49.3 | 0.97 | 55.4 | 58.3 | 63177.9246 | 0.5782 | 65.1 | 43.6599 | 1.12 | 55.4 | 54.72 | 100046.0196 | 0.5194 | 65.1 | 46.1 | 1.29 | 55.4 | 55.86 | 102788.1772 | 0.5146 | 65.2 | 44.6 | 0.7 | 55.4 | 55.5 | 60076.3563 | 0.5314 | 65.2 | 42.92 | 0.72 | 55.4 | 55.08 | 67122.4977 | 0.5464 | 65.2 | 45.4799 | 1.28 | 55.4 | 55.54 | 105786.3659 | 0.51 | 65.2 | 44.78 | 1.25 | 55.4 | 55.44 | 107050.187 | 0.524
2938 | 6.3 | 65.6 | 43.2796 | 827.1125 | 77.4408 | 65.2 | 44.6796 | 0.73 | 55.4 | 55.0599 | 62381.4299 | 0.5054 | -0.77318 | 64.9 | 46.0389 | 0.95 | 55.4 | 56.7395 | 74803.4398 | 0.5676 | 65.1 | 43.5803 | 1.13 | 55.4 | 54.8401 | 101644.5452 | 0.5254 | 65.1 | 46.4401 | 1.29 | 55.4 | 56 | 100205.9569 | 0.512 | 65.1401 | 44.9803 | 0.7 | 55.4 | 55.7401 | 59334.2193 | 0.535 | 65.2 | 43.2599 | 0.73 | 55.4 | 55.3 | 66713.0038 | 0.5514 | 65.2 | 44.8401 | 1.28 | 55.4 | 55.2401 | 109578.4369 | 0.511 | 65.2 | 46.1204 | 1.26 | 55.4 | 56.1401 | 100294.9129 | 0.526
2939 | 6.3 | 65.6 | 43.0402 | 852.4916 | 79.0793 | 65.2 | 45.461 | 0.73 | 55.4 | 55.4805 | 60319.3504 | 0.509 | -0.35057 | 64.9 | 44.1598 | 0.95 | 55.4 | 55.8598 | 81987.5388 | 0.565 | 65.1 | 44.6805 | 1.14 | 55.4 | 55.4402 | 97193.9544 | 0.5294 | 65.1 | 46.7402 | 1.28 | 55.4 | 56.1 | 97897.8185 | 0.5086 | 65.2 | 43.2988 | 0.71 | 55.4 | 55.0195 | 64611.3684 | 0.5374 | 65.2 | 43.6402 | 0.73 | 55.4 | 55.6402 | 66068.6246 | 0.556 | 65.2 | 42.6183 | 1.29 | 55.4 | 54.1793 | 121846.8614 | 0.5124 | 65.2 | 45.239 | 1.26 | 55.4 | 55.7195 | 104872.5897 | 0.526
2940 | 6.3 | 65.6 | 42.9596 | 846.9229 | 80.4229 | 65.2 | 43.9579 | 0.73 | 55.4 | 54.7789 | 65088.4236 | 0.5104 | -0.013947 | 64.9 | 45.4614 | 0.94 | 55.4 | 56.3404 | 76729.7367 | 0.563 | 65.1 | 46.3614 | 1.14 | 55.4 | 56.2807 | 89040.3421 | 0.53 | 65.1 | 48.4614 | 1.266 | 55.4 | 56.7807 | 88021.193 | 0.50319 | 65.2 | 41.1386 | 0.72 | 55.4 | 54.2193 | 71959.0922 | 0.54581 | 65.2 | 41.9579 | 0.74 | 55.4 | 54.9193 | 71758.8487 | 0.55981 | 65.2 | 43.8421 | 1.304 | 55.4 | 54.9211 | 116569.2733 | 0.5194 | 65.2 | 44.6 | 1.264 | 55.4 | 55.4 | 109065.9261 | 0.5284
2941 | 6.25 | 65.7 | 43.0809 | 846.1858 | 83.9024 | 65.3 | 43.2 | 0.74 | 55.5 | 54.6 | 68462.771 | 0.51681 | -0.56557 | 64.9405 | 46.5405 | 0.93595 | 55.5 | 56.8 | 72050.8322 | 0.55819 | 65.1 | 46.1786 | 1.14 | 55.5 | 56.1595 | 89769.8262 | 0.528 | 65.1 | 45.0548 | 1.25 | 55.5 | 55.0572 | 104565.9381 | 0.497 | 65.2 | 43.8047 | 0.73 | 55.5 | 55.6619 | 65217.585 | 0.5544 | 65.3 | 43.3428 | 0.75 | 55.5 | 55.7214 | 68514.4308 | 0.5674 | 65.3 | 46.4619 | 1.306 | 55.5 | 56.2214 | 102590.5034 | 0.5196 | 65.2 | 45.7619 | 1.27 | 55.5 | 56.0809 | 103339.091 | 0.531
2942 | 6.2 | 65.7406 | 44.3406 | 797.4588 | 84.2812 | 65.4 | 42.4782 | 0.75 | 55.6 | 54.4594 | 72037.392 | 0.52381 | 0.40516 | 65 | 47.3812 | 0.92 | 55.6 | 57.1 | 67993.5704 | 0.55119 | 65.1406 | 44.8188 | 1.14 | 55.6 | 55.5594 | 96606.3638 | 0.528 | 65.2 | 43.1 | 1.26 | 55.6 | 54.2 | 116211.3461 | 0.50141 | 65.3 | 45 | 0.73 | 55.6 | 56.2594 | 62027.4185 | 0.557 | 65.4 | 43.2782 | 0.75 | 55.6 | 55.8594 | 69254.5552 | 0.56941 | 65.3406 | 44.9159 | 1.3 | 55.6 | 55.4782 | 110879.6277 | 0.517 | 65.3 | 43.8159 | 1.27 | 55.6 | 55.1782 | 114536.1946 | 0.53241
2943 | 6.15 | 65.8 | 42.6372 | 843.0011 | 90.7327 | 65.4 | 43.2221 | 0.76407 | 55.7 | 54.9814 | 71099.9735 | 0.53281 | 0.47275 | 65.1 | 43.993 | 0.91 | 55.7 | 55.4965 | 80532.169 | 0.545 | 65.2 | 45.1814 | 1.14 | 55.7 | 55.8407 | 95631.828 | 0.531 | 65.3 | 43.3407 | 1.2741 | 55.7 | 54.4407 | 116710.8614 | 0.50741 | 65.3 | 46.2628 | 0.73 | 55.7 | 56.8814 | 58483.9695 | 0.55759 | 65.4407 | 42.6593 | 0.75407 | 55.7 | 55.7 | 72037.0027 | 0.57441 | 65.4 | 42.1965 | 1.31 | 55.7 | 54.3186 | 127063.4113 | 0.52141 | 65.4 | 43.4814 | 1.29 | 55.7 | 55.2407 | 118095.1725 | 0.53841
2944 | 6.1 | 65.9 | 42.5816 | 869.51 | 96.1225 | 65.5 | 44.3408 | 0.77 | 55.8 | 55.7408 | 68396.9014 | 0.53841 | -0.24719 | 65.2 | 44.4449 | 0.92 | 55.8 | 55.7225 | 79212.5997 | 0.547 | 65.3 | 43.8959 | 1.15 | 55.8 | 55.3184 | 102551.6397 | 0.53241 | 65.3408 | 44.0408 | 1.29 | 55.8 | 54.9408 | 114733.2326 | 0.51341 | 65.4 | 44.9959 | 0.73 | 55.8 | 56.3184 | 62324.2981 | 0.556 | 65.5 | 40.4143 | 0.76 | 55.8 | 54.9184 | 80127.4527 | 0.57982 | 65.5 | 42.4225 | 1.33 | 55.8 | 54.5816 | 128505.3875 | 0.52982 | 65.5 | 44.9225 | 1.3 | 55.8 | 56.0408 | 111483.5227 | 0.543
2945 | 6.05 | 66 | 42.5 | 867.5286 | 99.7912 | 65.6 | 44.0591 | 0.78 | 55.9 | 55.7 | 70006.0899 | 0.54241 | 0.16341 | 65.2 | 46.1819 | 0.91 | 55.9 | 56.5409 | 72797.5195 | 0.54459 | 65.4 | 44.7637 | 1.16 | 55.9 | 55.7819 | 99818.4578 | 0.53741 | 65.4 | 43.1772 | 1.3 | 55.9 | 54.6591 | 120800.7922 | 0.51841 | 65.5 | 42.5953 | 0.74 | 55.9 | 55.3591 | 70348.0977 | 0.55941 | 65.6 | 39.0591 | 0.78 | 55.9 | 54.7 | 86179.3522 | 0.59082 | 65.6 | 43.1409 | 1.35 | 55.9 | 55.1409 | 126333.1642 | 0.53641 | 65.5 | 44.0363 | 1.3041 | 55.9 | 55.7181 | 117163.6253 | 0.54541
2946 | 6 | 66 | 41.1358 | 924.3176 | 105.3516 | 65.7 | 40.8305 | 0.79 | 55.9 | 54.3768 | 81814.2091 | 0.54882 | 0.27635 | 65.3 | 45.8179 | 0.90589 | 55.9 | 56.3589 | 73824.3264 | 0.54059 | 65.4411 | 44.9589 | 1.16 | 55.9 | 56 | 99333.5083 | 0.539 | 65.5 | 40.6537 | 1.3241 | 55.9 | 53.7179 | 137385.5054 | 0.52682 | 65.6 | 42.5821 | 0.74411 | 55.9 | 55.5411 | 71504.6047 | 0.56641 | 65.7 | 40.0232 | 0.79 | 55.9 | 55.3821 | 84895.8573 | 0.60182 | 65.6411 | 44.1232 | 1.36 | 55.9 | 55.7411 | 122194.658 | 0.54141 | 65.6 | 43.5 | 1.32 | 55.9 | 55.6 | 121728.4868 | 0.55041
2947 | 6.0167 | 66 | 41.1823 | 955.5535 | 106.653 | 65.7 | 41.0647 | 0.80412 | 55.9 | 54.7823 | 82868.8886 | 0.56082 | 0.63358 | 65.3 | 46.0823 | 0.9 | 55.9 | 56.4 | 72119.4439 | 0.53759 | 65.5 | 46.2647 | 1.16 | 55.9 | 56.6412 | 93413.3825 | 0.54 | 65.6 | 43.7528 | 1.35 | 55.9 | 55.447 | 123212.4996 | 0.53841 | 65.6 | 45.4882 | 0.75 | 55.9 | 56.9235 | 63103.2542 | 0.56959 | 65.7 | 44.2117 | 0.8 | 55.9 | 57.1647 | 71814.5008 | 0.607 | 65.7 | 45.0412 | 1.36 | 55.9 | 56.2 | 117831.8827 | 0.543 | 65.6588 | 42.3353 | 1.33 | 55.9 | 55.2588 | 129500.6374 | 0.55541
2948 | 6.0333 | 65.9 | 43.1651 | 884.8342 | 101.0633 | 65.6 | 42.2826 | 0.82 | 55.8 | 55.5413 | 79804.0749 | 0.56941 | 0.53845 | 65.3 | 46.0587 | 0.89 | 55.8 | 56.2587 | 71820.5361 | 0.533 | 65.5 | 46.6587 | 1.16 | 55.8 | 56.7587 | 91168.5319 | 0.537 | 65.5 | 43.9936 | 1.36 | 55.8 | 55.6174 | 122276.2137 | 0.54041 | 65.6 | 44.7936 | 0.75 | 55.8 | 56.5174 | 64697.2625 | 0.567 | 65.7 | 45.2174 | 0.79587 | 55.8 | 57.4587 | 68079.0796 | 0.604 | 65.7 | 41.2459 | 1.37 | 55.8 | 54.4936 | 139908.1426 | 0.54541 | 65.6 | 42.1413 | 1.3441 | 55.8 | 55.3 | 132199.0914 | 0.56241
2949 | 6.05 | 65.9 | 41.9758 | 907.5931 | 101.514 | 65.6 | 41.8172 | 0.83 | 55.8 | 55.4586 | 82194.8963 | 0.57583 | -0.52298 | 65.2 | 46.6828 | 0.88586 | 55.8 | 56.4414 | 68806.2487 | 0.52859 | 65.5 | 46.0586 | 1.15 | 55.8 | 56.4 | 93383.2932 | 0.53459 | 65.5 | 44.8656 | 1.37 | 55.8 | 56.0828 | 118153.2332 | 0.54441 | 65.5 | 46.1484 | 0.75 | 55.8 | 57.1242 | 60391.3457 | 0.567 | 65.6 | 48.6554 | 0.79 | 55.8 | 58.7656 | 56109.3492 | 0.59917 | 65.6 | 42.7726 | 1.3941 | 55.8 | 55.407 | 133378.4355 | 0.55541 | 65.6 | 44.2484 | 1.36 | 55.8 | 56.3242 | 121174.0449 | 0.568
2950 | 6.0667 | 65.9 | 42.983 | 897.2786 | 99.7849 | 65.6 | 41.7415 | 0.84 | 55.8 | 55.6 | 83228.8392 | 0.58242 | -0.4876 | 65.2 | 47.683 | 0.87585 | 55.8 | 56.8415 | 64146.0496 | 0.52258 | 65.4 | 44.0509 | 1.15 | 55.8 | 55.417 | 102837.4687 | 0.534 | 65.5 | 45.5 | 1.37 | 55.8 | 56.4 | 114005.4904 | 0.544 | 65.5 | 45.7339 | 0.74 | 55.8 | 56.817 | 61330.2716 | 0.56258 | 65.6 | 47.0849 | 0.77 | 55.8 | 57.9339 | 59841.1486 | 0.58717 | 65.6 | 44.0585 | 1.4 | 55.8 | 56 | 126315.369 | 0.55742 | 65.6 | 44.0755 | 1.36 | 55.8 | 56.2585 | 121967.9864 | 0.568
2951 | 6.0833 | 65.9 | 42.3167 | 907.0712 | 99.3665 | 65.6 | 42.6833 | 0.84 | 55.7584 | 56.0416 | 80762.7514 | 0.58842 | -0.70338 | 65.2 | 45.9918 | 0.86 | 55.7584 | 55.8751 | 69305.5297 | 0.51558 | 65.4 | 41.6335 | 1.16 | 55.7584 | 54.4167 | 115347.7093 | 0.53883 | 65.5 | 45.6 | 1.37 | 55.7584 | 56.4 | 113458.2927 | 0.544 | 65.5 | 41.6837 | 0.74 | 55.7584 | 55.0335 | 73612.0878 | 0.56242 | 65.6 | 43.5918 | 0.77 | 55.7584 | 56.3751 | 70399.8021 | 0.582 | 65.6 | 43.6584 | 1.4042 | 55.7584 | 55.8584 | 129034.7554 | 0.55942 | 65.6 | 44.4833 | 1.36 | 55.7584 | 56.4416 | 119902.1911 | 0.57
2952 | 6.1 | 65.6583 | 41.5 | 950.2639 | 93.7311 | 65.5 | 42.6583 | 0.85 | 55.4583 | 56.1 | 81135.3809 | 0.591 | -0.32922 | 65.2 | 45 | 0.86 | 55.4583 | 55.3 | 72608.6298 | 0.514 | 65.4 | 46.1262 | 1.17 | 55.4583 | 56.5922 | 94484.487 | 0.54458 | 65.4 | 45.8417 | 1.36 | 55.4583 | 56.4 | 111654.7015 | 0.542 | 65.5 | 41.4252 | 0.75 | 55.4583 | 55.0417 | 75369.4383 | 0.56942 | 65.6 | 45.7757 | 0.76 | 55.4583 | 57.2252 | 63212.2752 | 0.58058 | 65.6 | 44.7252 | 1.41 | 55.4583 | 56.3835 | 122629.0972 | 0.56058 | 65.5 | 42.9913 | 1.36 | 55.4583 | 55.8165 | 128230.4319 | 0.57
2953 | 6.3167 | 65.3 | 41.9 | 941.6093 | 76.8348 | 65.2581 | 41.3326 | 0.85 | 55.0581 | 55.4581 | 85129.5547 | 0.593 | 0.14775 | 64.8581 | 42.707 | 0.86 | 55.0581 | 54.0744 | 79630.6513 | 0.513 | 65.3 | 49.6256 | 1.1558 | 55.0581 | 58 | 75340.7092 | 0.53574 | 65.3581 | 43.3651 | 1.3542 | 55.0581 | 55.1326 | 124626.9705 | 0.539 | 65.3 | 42.5837 | 0.75 | 55.0581 | 55.5419 | 71321.2045 | 0.57142 | 65.3581 | 44.607 | 0.75 | 55.0581 | 56.4326 | 65113.1576 | 0.57158 | 65.4 | 43.4907 | 1.4 | 55.0581 | 55.6744 | 128284.2906 | 0.558 | 65.3581 | 41.0744 | 1.37 | 55.0581 | 54.9163 | 139012.8643 | 0.57242
2954 | 6.5333 | 64.958 | 40.958 | 976.4828 | 62.6407 | 64.958 | 44.7618 | 0.85 | 54.658 | 56.6679 | 72007.0196 | 0.594 | -0.58823 | 64.558 | 44.1519 | 0.86 | 54.658 | 54.6259 | 73663.8335 | 0.515 | 64.958 | 47.6642 | 1.12 | 54.658 | 56.6321 | 81186.334 | 0.52116 | 65 | 42.442 | 1.36 | 54.658 | 54.6 | 128481.999 | 0.54142 | 65 | 44.7099 | 0.75 | 54.658 | 56.184 | 63625.8412 | 0.56958 | 65 | 40.4222 | 0.75 | 54.658 | 54.3321 | 76805.1154 | 0.568 | 65.058 | 42.458 | 1.4 | 54.658 | 55 | 132726.1773 | 0.558 | 65.058 | 42.1099 | 1.38 | 54.658 | 55.242 | 131976.3528 | 0.57542
2955 | 6.75 | 64.6579 | 41.0579 | 970.2254 | 45.8214 | 64.6 | 41.3686 | 0.84 | 54.2579 | 54.9474 | 81968.478 | 0.588 | -0.87716 | 64.2579 | 42.0633 | 0.86 | 54.2579 | 53.4316 | 79580.6897 | 0.513 | 64.6579 | 40.8265 | 1.11 | 54.2579 | 53.0633 | 110337.734 | 0.51542 | 64.6579 | 40.8895 | 1.3642 | 54.2579 | 53.8158 | 135714.9682 | 0.54342 | 64.6579 | 44.9579 | 0.74 | 54.2579 | 56.0158 | 61019.4132 | 0.56258 | 64.7 | 42.7209 | 0.75 | 54.2579 | 55.1684 | 68878.2732 | 0.56958 | 64.7579 | 44.2105 | 1.4 | 54.2579 | 55.5842 | 120276.4351 | 0.55658 | 64.7 | 42.3579 | 1.37 | 54.2579 | 55.1579 | 128544.1037 | 0.574
2956 | 6.9667 | 64.3578 | 40.2578 | 1003.6844 | 31.5071 | 64.2578 | 39 | 0.85 | 53.8578 | 53.8578 | 89553.6819 | 0.591 | -2.2927 | 63.9 | 41.5266 | 0.86422 | 53.8578 | 53.0422 | 80901.4753 | 0.51642 | 64.3 | 41.2377 | 1.1242 | 53.8578 | 53.2688 | 108532.8661 | 0.52242 | 64.3578 | 42.8955 | 1.37 | 53.8578 | 54.6266 | 123200.5535 | 0.546 | 64.3578 | 42.889 | 0.73 | 53.8578 | 54.7734 | 65554.9883 | 0.55558 | 64.3578 | 42.589 | 0.74 | 53.8578 | 54.7734 | 67550.1843 | 0.56316 | 64.4578 | 44.7 | 1.38 | 53.8578 | 55.5578 | 113892.187 | 0.55016 | 64.4 | 45.2799 | 1.3658 | 53.8578 | 56.1266 | 109024.3576 | 0.57058
2957 | 7.1833 | 64 | 41.327 | 969.8015 | 13.407 | 63.9577 | 40.227 | 0.85 | 53.4577 | 54.2423 | 84410.9264 | 0.593 | -2.0913 | 63.6 | 41.2154 | 0.87 | 53.4577 | 52.8154 | 81091.1353 | 0.51842 | 64 | 44.3116 | 1.12 | 53.4577 | 54.5423 | 92507.2942 | 0.52158 | 64.0577 | 42.1884 | 1.36 | 53.4577 | 54.0154 | 124405.2544 | 0.543 | 64 | 43.227 | 0.73 | 53.4577 | 54.6423 | 63041.7037 | 0.55158 | 64.0577 | 43.7116 | 0.73 | 53.4577 | 54.9846 | 62440.5308 | 0.55758 | 64.1 | 43.373 | 1.3658 | 53.4577 | 54.6154 | 118115.6502 | 0.54258 | 64.0577 | 44.7884 | 1.34 | 53.4577 | 55.573 | 107785.2871 | 0.55915
2958 | 7.4 | 63.7 | 41.0151 | 950.4854 | 0 | 63.6576 | 40.2576 | 0.85 | 53.1 | 54.0576 | 82866.418 | 0.59158 | -1.7254 | 63.2576 | 40.3151 | 0.87 | 53.1 | 52.2576 | 83727.52 | 0.521 | 63.6576 | 40.2058 | 1.11 | 53.1 | 52.3029 | 108980.3742 | 0.51642 | 63.7 | 40.6151 | 1.36 | 53.1 | 53.1576 | 131361.5249 | 0.542 | 63.7 | 42.1878 | 0.72 | 53.1 | 53.8727 | 64582.0879 | 0.54558 | 63.7 | 41.9029 | 0.72 | 53.1 | 53.8302 | 65858.4997 | 0.54858 | 63.7576 | 44.6122 | 1.35 | 53.1 | 54.8849 | 108203.4531 | 0.53715 | 63.7576 | 44 | 1.32 | 53.1 | 54.8576 | 109006.5601 | 0.55115
2959 | 7.5833 | 63.4574 | 40.4574 | 962.2596 | 0 | 63.3574 | 40.8277 | 0.84574 | 52.7574 | 54.0426 | 79593.7917 | 0.589 | -1.2718 | 63 | 41.9128 | 0.88 | 52.7574 | 52.9277 | 77230.1643 | 0.523 | 63.3574 | 39.4702 | 1.1243 | 52.7574 | 51.8851 | 112235.9728 | 0.52243 | 63.4 | 44.1681 | 1.36 | 52.7574 | 54.5128 | 109538.0043 | 0.54115 | 63.4 | 38.317 | 0.71426 | 52.7574 | 51.9298 | 75016.5684 | 0.54343 | 63.4 | 39.6723 | 0.72 | 52.7574 | 52.6149 | 71318.845 | 0.546 | 63.4574 | 40.1617 | 1.33 | 52.7574 | 52.4596 | 129605.8063 | 0.529 | 63.4574 | 42.9723 | 1.3 | 52.7574 | 54.0149 | 111201.5287 | 0.54257
2960 | 7.7667 | 63.1573 | 39.3573 | 987.3629 | 0 | 63.0573 | 42.428 | 0.84 | 52.4573 | 54.4427 | 72318.9307 | 0.58315 | -1.2182 | 62.7 | 42.3573 | 0.87 | 52.4573 | 52.9573 | 74281.9824 | 0.52057 | 63.1 | 44.8974 | 1.12 | 52.4573 | 54.356 | 85518.1066 | 0.52157 | 63.1573 | 44.4293 | 1.33 | 52.4573 | 54.3147 | 104280.1575 | 0.53015 | 63.1 | 40.5267 | 0.72 | 52.4573 | 52.8707 | 67843.5988 | 0.547 | 63.1573 | 42.9267 | 0.71573 | 52.4573 | 53.8707 | 60412.5643 | 0.54315 | 63.2 | 42.7974 | 1.33 | 52.4573 | 53.556 | 113653.0049 | 0.52957 | 63.1573 | 42.7427 | 1.28 | 52.4573 | 53.6573 | 109525.0198 | 0.53557
2961 | 7.95 | 62.9 | 41.2284 | 908.1295 | 0 | 62.8 | 41.1861 | 0.82572 | 52.0572 | 53.5716 | 74625.5854 | 0.57457 | -1.5727 | 62.4572 | 42.9856 | 0.86572 | 52.0572 | 53.0428 | 70320.4369 | 0.51657 | 62.8 | 42.8865 | 1.1 | 52.0572 | 53.0433 | 91558.6453 | 0.51014 | 62.8572 | 41.8433 | 1.31 | 52.0572 | 52.7716 | 115352.7993 | 0.52257 | 62.8572 | 42.6856 | 0.71 | 52.0572 | 53.6 | 59928.0549 | 0.54114 | 62.8572 | 43.6716 | 0.7 | 52.0572 | 53.8144 | 56203.7211 | 0.53114 | 62.9 | 44.4144 | 1.3057 | 52.0572 | 54.0144 | 101002.5324 | 0.51914 | 62.9 | 43.3856 | 1.26 | 52.0572 | 53.6428 | 102700.7044 | 0.52714
2962 | 8.1333 | 62.6 | 41.0571 | 869.7723 | 0 | 62.5 | 40.5429 | 0.82 | 51.7571 | 53 | 75059.2366 | 0.56857 | -1.1828 | 62.1571 | 43.8858 | 0.85 | 51.7571 | 53.2 | 65194.6099 | 0.50914 | 62.5571 | 39.8713 | 1.09 | 51.7571 | 51.4142 | 103375.1632 | 0.508 | 62.5571 | 43.5003 | 1.3 | 51.7571 | 53.3287 | 103768.0147 | 0.51757 | 62.5571 | 41.7284 | 0.7 | 51.7571 | 52.8142 | 61005.9528 | 0.53257 | 62.6 | 42.7571 | 0.68571 | 51.7571 | 53.0571 | 56744.0848 | 0.52014 | 62.6571 | 45.9145 | 1.2757 | 51.7571 | 54.3858 | 89135.8375 | 0.50671 | 62.6 | 42.5713 | 1.2357 | 51.7571 | 52.9142 | 103471.7191 | 0.51714
2963 | 8.3167 | 62.357 | 40.6 | 871.1177 | 0 | 62.257 | 42.2151 | 0.8057 | 51.4 | 53.443 | 67371.6419 | 0.56114 | -2.8936 | 61.9 | 44.586 | 0.8357 | 51.4 | 53.2 | 60510.8083 | 0.49914 | 62.257 | 41.8011 | 1.09 | 51.4 | 52.1291 | 93174.1833 | 0.507 | 62.3 | 43.814 | 1.27 | 51.4 | 53.114 | 98392.3282 | 0.50614 | 62.3 | 40.614 | 0.69 | 51.4 | 51.957 | 62859.236 | 0.52657 | 62.3 | 39.5128 | 0.67 | 51.4 | 51.1849 | 64348.6033 | 0.51257 | 62.357 | 44.9849 | 1.23 | 51.4 | 53.4709 | 89632.7674 | 0.48971 | 62.357 | 46.0732 | 1.2157 | 51.4 | 54.3151 | 82289.1638 | 0.50671
2964 | 8.5 | 62.2 | 40.8569 | 834.7608 | 0 | 61.9569 | 41.3275 | 0.79 | 51.2 | 52.6706 | 68093.3454 | 0.55014 | -1.6643 | 61.6 | 39.453 | 0.82 | 51.2 | 50.3549 | 75997.1043 | 0.491 | 61.9569 | 43 | 1.0757 | 51.2 | 52.4569 | 85309.0029 | 0.49957 | 62 | 42.4706 | 1.2457 | 51.2 | 52.1137 | 101934.6419 | 0.49614 | 62 | 40.6431 | 0.69 | 51.2 | 51.8 | 61219.1543 | 0.52157 | 62.0569 | 39.8157 | 0.67 | 51.2 | 51.1863 | 62309.2504 | 0.51057 | 62.0569 | 41.0118 | 1.2 | 51.2 | 51.0843 | 105926.7453 | 0.47857 | 62.0569 | 44.2255 | 1.1657 | 51.2 | 52.8981 | 86795.5564 | 0.48714
2965 | 8.55 | 62.1 | 40.2 | 849.6375 | 0 | 61.9 | 40.4 | 0.78 | 51.1 | 52 | 69798.865 | 0.54213 | -0.12796 | 61.5 | 42.4488 | 0.83 | 51.1 | 51.8028 | 65774.796 | 0.49357 | 61.7567 | 44.273 | 1.0557 | 51.1 | 52.8433 | 77166.9903 | 0.49113 | 61.8 | 42.7298 | 1.23 | 51.1 | 52.0433 | 97805.5862 | 0.48913 | 61.8 | 43.1028 | 0.68 | 51.1 | 52.7298 | 53017.0185 | 0.51513 | 61.9 | 40.4567 | 0.67 | 51.1 | 51.2567 | 59752.6521 | 0.50657 | 61.9 | 40.3865 | 1.2 | 51.1 | 50.6433 | 107751.785 | 0.477 | 61.9 | 41.5702 | 1.14 | 51.1 | 51.2567 | 96801.1875 | 0.47757
2966 | 8.6 | 62.0566 | 40.7434 | 813.4546 | 0 | 61.8 | 40.1566 | 0.77 | 51.0566 | 51.7 | 69500.1215 | 0.53557 | 0.47493 | 61.4 | 44.8434 | 0.81 | 51.0566 | 52.8566 | 55947.9243 | 0.4827 | 61.7 | 43.5699 | 1.03 | 51.0566 | 52.2133 | 78032.8776 | 0.47913 | 61.7 | 41.3832 | 1.21 | 51.0566 | 51.1699 | 102958.2905 | 0.48157 | 61.7566 | 41.5531 | 0.66 | 51.0566 | 51.7265 | 56049.3531 | 0.50413 | 61.8 | 43.877 | 0.66 | 51.0566 | 52.8168 | 49271.7488 | 0.4997 | 61.8 | 41.5867 | 1.19 | 51.0566 | 51.1434 | 100647.9831 | 0.47357 | 61.8 | 40.5133 | 1.13 | 51.0566 | 50.5566 | 100477.3627 | 0.47257
2967 | 8.65 | 62 | 40.8565 | 786.6216 | 0 | 61.7 | 43.0479 | 0.76 | 50.9565 | 52.8739 | 59096.761 | 0.52813 | 1.1268 | 61.3 | 44.413 | 0.79 | 50.9565 | 52.3565 | 55778.6366 | 0.4707 | 61.6 | 44.0304 | 1.01 | 50.9565 | 52.2435 | 74415.4427 | 0.47013 | 61.6 | 40.1565 | 1.2 | 50.9565 | 50.4 | 108120.6198 | 0.479 | 61.7 | 40.7435 | 0.66 | 50.9565 | 51.2 | 57537.6143 | 0.49957 | 61.7 | 44.0261 | 0.64 | 50.9565 | 52.613 | 47147.965 | 0.4847 | 61.7 | 41.6565 | 1.1757 | 50.9565 | 51.0565 | 98749.9846 | 0.46857 | 61.7 | 39.2696 | 1.13 | 50.9565 | 49.813 | 105687.0074 | 0.471
2968 | 8.7 | 61.9 | 40.3564 | 790.4976 | 0 | 61.6 | 41.8948 | 0.74 | 50.9 | 52.0256 | 60794.3036 | 0.51413 | 0.69001 | 61.2 | 43.5128 | 0.77 | 50.9 | 51.6564 | 57158.9036 | 0.46013 | 61.5 | 44.3 | 0.99 | 50.9 | 52.2 | 70951.6078 | 0.45913 | 61.5564 | 40.2436 | 1.2 | 50.9 | 50.4436 | 106691.2852 | 0.478 | 61.6 | 41.7308 | 0.65 | 50.9 | 51.5436 | 53935.99 | 0.49413 | 61.6564 | 40.064 | 0.62 | 50.9 | 50.282 | 56313.4229 | 0.47456 | 61.7 | 40.8128 | 1.1656 | 50.9 | 50.4564 | 101732.6023 | 0.464 | 61.6 | 39.9308 | 1.13 | 50.9 | 50.1872 | 102191.6955 | 0.472
2969 | 8.75 | 61.8 | 41.0186 | 770.5741 | 0 | 60.9126 | 40.6 | 0.73 | 50.8 | 50.8563 | 61618.5716 | 0.50656 | -2.5624 | 60.5126 | 44.9186 | 0.75563 | 50.8 | 51.9874 | 49100.5127 | 0.45113 | 61.3563 | 44.5 | 0.96563 | 50.8 | 52.0563 | 67856.0325 | 0.44769 | 61.4126 | 43.5497 | 1.19 | 50.8 | 52.0311 | 88758.1756 | 0.47413 | 61.2689 | 43.9749 | 0.64 | 50.8 | 52.3437 | 46219.1096 | 0.48513 | 61.1126 | 39.5874 | 0.62 | 50.8 | 49.8 | 56072.9605 | 0.474 | 61.3689 | 44.5809 | 1.1556 | 50.8 | 52.2749 | 80872.9775 | 0.45913 | 61.3126 | 46.3557 | 1.1156 | 50.8 | 53.306 | 69600.2257 | 0.46569
2970 | 8.8 | 61.9 | 44.4753 | 638.5766 | 0 | 58.9809 | 40.3562 | 0.72 | 50.8438 | 49.7685 | 56258.2609 | 0.504 | 1.2003 | 58.5809 | 43.837 | 0.74 | 50.8438 | 50.3809 | 45707.6555 | 0.44156 | 60.1247 | 44.0123 | 0.94 | 50.8438 | 51.0685 | 63460.6948 | 0.43712 | 60.2247 | 43.237 | 1.1656 | 50.8438 | 51.0809 | 82673.6575 | 0.46412 | 59.8247 | 42.837 | 0.62 | 50.8438 | 50.8809 | 44336.766 | 0.47412 | 59.4809 | 39.7562 | 0.62 | 50.8438 | 49.1123 | 51479.6895 | 0.47444 | 59.9247 | 43.1617 | 1.12 | 50.8438 | 50.6494 | 78740.3488 | 0.44712 | 59.9247 | 41.2919 | 1.0756 | 50.8438 | 49.6426 | 83643.9775 | 0.44956
2971 | 8.7167 | 62 | 43.1924 | 644.7119 | 0 | 57.5561 | 39.1561 | 0.73 | 51 | 48.4561 | 56028.8504 | 0.50788 | 2.3509 | 57.1561 | 41.1682 | 0.74 | 51 | 48.3121 | 49595.7138 | 0.44388 | 57.9682 | 38.7287 | 0.94 | 51 | 47.1484 | 75856.2603 | 0.43688 | 58.0242 | 40.1803 | 1.1644 | 51 | 48.4242 | 87090.9643 | 0.46444 | 57.7682 | 40.7121 | 0.62 | 51 | 48.8121 | 44432.6553 | 0.47444 | 57.6561 | 36.3924 | 0.63439 | 51 | 46.6682 | 56635.0392 | 0.48376 | 57.8682 | 40.1121 | 1.13 | 51 | 48.1121 | 83710.1166 | 0.44988 | 57.8121 | 40.9395 | 1.0944 | 51 | 48.6197 | 77211.4361 | 0.45744
2972 | 8.6333 | 62.1441 | 39.0356 | 811.1942 | 0 | 59.2644 | 41.5525 | 0.74 | 51.1441 | 50.6525 | 54773.419 | 0.51544 | 1.97 | 58.8644 | 40.9881 | 0.76 | 51.1441 | 49.0762 | 56680.1742 | 0.45288 | 57.6322 | 39.0525 | 0.98 | 51.1441 | 47.5084 | 76064.5544 | 0.45532 | 57.6322 | 38.5441 | 1.2 | 51.1441 | 47.6881 | 95857.5883 | 0.47732 | 58.0762 | 40.0441 | 0.63441 | 51.1441 | 48.7322 | 47949.6005 | 0.48288 | 58.6644 | 37.1084 | 0.66 | 51.1441 | 48.0084 | 59620.2379 | 0.50332 | 58.1762 | 40.7203 | 1.16 | 51.1441 | 48.7203 | 84554.7069 | 0.46088 | 58.1203 | 41.4559 | 1.11 | 51.1441 | 49.1881 | 77180.0037 | 0.46344
2973 | 8.55 | 62.3 | 39.2092 | 869.5666 | 0 | 61.8 | 45.6767 | 0.73 | 51.3 | 53.8442 | 49299.0812 | 0.50867 | -1.3815 | 61.4 | 44.1325 | 0.76 | 51.3 | 51.9884 | 55020.0167 | 0.45456 | 60.3651 | 43.2092 | 1 | 51.3 | 51.1651 | 71416.6797 | 0.464 | 60.3651 | 42.7859 | 1.2244 | 51.3 | 51.3534 | 90335.4038 | 0.488 | 61.0209 | 41.0442 | 0.64 | 51.3 | 50.7767 | 53522.5286 | 0.488 | 61.5767 | 44.851 | 0.67 | 51.3 | 53.3418 | 46820.2659 | 0.50912 | 61.1209 | 44.5092 | 1.1656 | 51.3 | 52.1651 | 80788.1326 | 0.46356 | 61.0209 | 45.4418 | 1.11 | 51.3 | 52.7092 | 72484.0638 | 0.46456
2974 | 8.4667 | 62.4 | 44.4658 | 676.9446 | 0 | 61.1342 | 45.7228 | 0.70557 | 51.5 | 53.2785 | 45441.9529 | 0.49167 | -0.47871 | 60.7342 | 44.9671 | 0.75 | 51.5 | 52.0228 | 49278.1231 | 0.44711 | 61.7 | 43.3671 | 0.99 | 51.5 | 51.8114 | 75738.1939 | 0.45956 | 61.7443 | 44.7557 | 1.21 | 51.5 | 52.9 | 85890.2496 | 0.48111 | 61.8 | 40.6114 | 0.64 | 51.5 | 50.9114 | 56739.5411 | 0.488 | 61.6228 | 44.1242 | 0.65 | 51.5 | 52.8014 | 47830.6381 | 0.49567 | 61.8557 | 42.8457 | 1.1456 | 51.5 | 51.4785 | 91010.5925 | 0.45556 | 61.8557 | 43.7571 | 1.0856 | 51.5 | 51.9342 | 81803.4676 | 0.45311
2975 | 8.3833 | 62.5 | 43.4447 | 655.5357 | 0 | 58.9112 | 36.9118 | 0.7 | 51.6 | 47.6559 | 64597.0172 | 0.48833 | 3.0573 | 58.5556 | 42.9112 | 0.75 | 51.6 | 49.9112 | 48864.4042 | 0.44544 | 59.878 | 41.4224 | 0.99 | 51.6 | 49.8668 | 76201.1643 | 0.45944 | 59.878 | 42.5335 | 1.19 | 51.6 | 50.778 | 86688.9824 | 0.47544 | 59.5224 | 40.4332 | 0.65 | 51.6 | 49.8 | 51532.3974 | 0.49144 | 59.1668 | 41.6 | 0.65 | 51.6 | 50.2556 | 47855.7497 | 0.49444 | 59.578 | 41.6332 | 1.15 | 51.6 | 49.8556 | 86129.8763 | 0.45789 | 59.5224 | 39.4335 | 1.09 | 51.6 | 48.578 | 91331.7446 | 0.45489
2976 | 8.3 | 62.6 | 40.0774 | 795.1982 | 0 | 59.9226 | 34.5336 | 0.73 | 51.7 | 47.4226 | 77522.3749 | 0.50878 | 2.0781 | 59.5226 | 41.7555 | 0.76 | 51.7 | 49.789 | 56343.7304 | 0.45289 | 58.7445 | 39.9 | 1.01 | 51.7 | 48.7445 | 79804.8575 | 0.46934 | 58.789 | 42.1336 | 1.21 | 51.7 | 50.1336 | 84262.5388 | 0.48145 | 59.0336 | 41.3781 | 0.66 | 51.7 | 50.1781 | 48637.7031 | 0.49945 | 59.4781 | 43.1671 | 0.66 | 51.7 | 51.3226 | 44794.486 | 0.499 | 59.1336 | 42.2336 | 1.17 | 51.7 | 50.1336 | 82486.9161 | 0.46489 | 59.1336 | 41.2452 | 1.12 | 51.7 | 49.6117 | 83620.9003 | 0.46789
2977 | 8.3 | 62.6 | 39.9786 | 847.2272 | 0 | 62.0893 | 37.2232 | 0.75 | 51.7 | 50.1786 | 78102.0039 | 0.52389 | -0.10348 | 61.6893 | 44.3678 | 0.76 | 51.7 | 52.2786 | 55226.1168 | 0.456 | 60.7232 | 44.1357 | 1.03 | 51.7 | 52.0571 | 71537.5791 | 0.479 | 60.7786 | 43.8339 | 1.22 | 51.7 | 51.9786 | 86209.0526 | 0.484 | 61.2786 | 42.3 | 0.66 | 51.7 | 51.7893 | 52571.2806 | 0.503 | 61.7786 | 46.2232 | 0.65 | 51.7 | 53.8786 | 42226.9641 | 0.49411 | 61.3786 | 45.3125 | 1.17 | 51.7 | 52.8232 | 78486.3853 | 0.46655 | 61.3232 | 43.2446 | 1.13 | 51.7 | 51.7893 | 85134.5859 | 0.471
2978 | 8.3 | 62.6 | 43.1238 | 727.832 | 0 | 61.8657 | 38.4448 | 0.76 | 51.7 | 50.8105 | 74228.9836 | 0.52945 | -0.8059 | 61.4657 | 44.521 | 0.75 | 51.7 | 52.121 | 53238.1489 | 0.44955 | 62 | 47.6343 | 1.0155 | 51.7 | 54.3895 | 61123.872 | 0.47066 | 62.1 | 43.521 | 1.2055 | 51.7 | 52.4105 | 93396.3153 | 0.47955 | 62.1 | 42.8448 | 0.66 | 51.7 | 52.4448 | 53093.2622 | 0.49955 | 62.1105 | 44.642 | 0.63 | 51.7 | 53.0315 | 46295.7915 | 0.4811 | 62.2 | 46.3 | 1.1455 | 51.7 | 53.5552 | 76205.0574 | 0.4561 | 62.2 | 43.9448 | 1.12 | 51.7 | 52.5 | 85191.3245 | 0.46755
2979 | 8.3 | 62.6 | 44.1551 | 659.3 | 0 | 59.8654 | 38.6449 | 0.77 | 51.7 | 49.9551 | 68320.6665 | 0.5359 | 0.31744 | 59.5205 | 42.3205 | 0.75 | 51.7 | 50.0205 | 54188.6886 | 0.44945 | 60.9205 | 43.5167 | 0.99 | 51.7 | 51.4962 | 71727.3379 | 0.459 | 60.9205 | 43.8897 | 1.19 | 51.7 | 52.0551 | 84975.181 | 0.47555 | 60.6205 | 41.5654 | 0.65 | 51.7 | 51.0205 | 51990.0072 | 0.49745 | 60.2654 | 43.8897 | 0.63 | 51.7 | 51.6551 | 42959.7369 | 0.47555 | 60.6205 | 44.5205 | 1.12 | 51.7 | 51.7205 | 75603.615 | 0.447 | 60.6205 | 43.3103 | 1.11 | 51.7 | 51.3654 | 80127.8249 | 0.464
2980 | 8.3 | 62.6 | 42.0751 | 721.5926 | 0 | 59.735 | 42.4398 | 0.78 | 51.7 | 51.8149 | 56216.4998 | 0.54345 | 0.72198 | 59.335 | 43.1699 | 0.7645 | 51.7 | 50.5249 | 51706.8819 | 0.45745 | 59.255 | 42.6249 | 1 | 51.7 | 50.335 | 69367.2673 | 0.46345 | 59.255 | 42.665 | 1.19 | 51.7 | 50.555 | 82929.0883 | 0.47445 | 59.3 | 40.155 | 0.66 | 51.7 | 49.8 | 53065.9289 | 0.50345 | 59.49 | 41.2301 | 0.63 | 51.7 | 49.91 | 47894.7702 | 0.47545 | 59.4 | 43.89 | 1.12 | 51.7 | 50.845 | 72595.0467 | 0.447 | 59.345 | 43.635 | 1.11 | 51.7 | 50.935 | 73171.6034 | 0.46545
2981 | 8.3 | 62.6 | 41.5451 | 771.1961 | 0 | 61.1902 | 48.051 | 0.77 | 51.7 | 55.0255 | 42249.5642 | 0.53765 | 0.39069 | 60.7902 | 40.5039 | 0.77 | 51.7 | 49.8745 | 65236.275 | 0.4609 | 60.1353 | 42.1196 | 1.01 | 51.7 | 50.5 | 76004.1401 | 0.46745 | 60.1804 | 39.7843 | 1.21 | 51.7 | 49.6098 | 103029.6462 | 0.4809 | 60.5353 | 43.2059 | 0.67 | 51.7 | 52.0706 | 48639.4004 | 0.51 | 60.9353 | 41.6353 | 0.63 | 51.7 | 50.9353 | 51195.7662 | 0.482 | 60.6353 | 45.3902 | 1.12 | 51.7 | 52.1902 | 71512.3336 | 0.44655 | 60.6353 | 43.1196 | 1.12 | 51.7 | 51.3 | 81479.6539 | 0.466
2982 | 8.3 | 62.6 | 41.0096 | 784.3723 | 0 | 61.9452 | 45.4574 | 0.74548 | 51.7 | 53.9739 | 51331.9745 | 0.51964 | 1.027 | 61.5452 | 40.3357 | 0.79 | 51.7 | 50.3357 | 69775.7633 | 0.4709 | 61.3452 | 41.3548 | 1.02 | 51.7 | 50.8 | 85129.1814 | 0.473 | 61.3904 | 41.0713 | 1.23 | 51.7 | 50.9809 | 104551.1046 | 0.48945 | 61.5904 | 44.4548 | 0.66548 | 51.7 | 53.1 | 47552.6846 | 0.5051 | 61.7904 | 40.7191 | 0.64 | 51.7 | 50.8548 | 56010.9985 | 0.483 | 61.6452 | 44.9643 | 1.1055 | 51.7 | 52.2548 | 77148.2315 | 0.4401 | 61.6452 | 41.0191 | 1.12 | 51.7 | 50.6548 | 96419.005 | 0.46845
2983 | 8.2833 | 62.6 | 40.3 | 816.9041 | 0 | 62.2 | 44.3907 | 0.73 | 51.7 | 53.4453 | 54577.5423 | 0.51009 | 2.4726 | 61.8453 | 36.9013 | 0.80453 | 51.7 | 48.8733 | 83708.4386 | 0.47936 | 61.9 | 41.4453 | 1.03 | 51.7 | 51.2 | 87869.5303 | 0.477 | 61.9453 | 43.8267 | 1.23 | 51.7 | 52.6907 | 93410.7401 | 0.49 | 62.0453 | 47.1173 | 0.65 | 51.7 | 54.536 | 40728.3132 | 0.49564 | 62.2 | 40.6453 | 0.64 | 51.7 | 51.0453 | 57704.1447 | 0.486 | 62.1453 | 46.2813 | 1.09 | 51.7 | 53.136 | 72253.4569 | 0.43309 | 62.1 | 37.6373 | 1.1345 | 51.7 | 49.264 | 116346.2135 | 0.47536
2984 | 8.2667 | 62.6 | 40.3 | 823.2637 | 0 | 62.3 | 41.0455 | 0.72 | 51.7455 | 51.6727 | 63761.5945 | 0.501 | 0.16003 | 61.9 | 38.6545 | 0.83 | 51.7455 | 50.1273 | 80639.8991 | 0.49591 | 62.1 | 43.4727 | 1.03 | 51.7455 | 52.3364 | 80149.7204 | 0.47855 | 62.1 | 45.0455 | 1.2155 | 51.7455 | 53.3 | 86634.8263 | 0.48355 | 62.2 | 46.0273 | 0.63 | 51.7455 | 53.7636 | 42631.4229 | 0.47964 | 62.3 | 40.1091 | 0.64 | 51.7455 | 50.9 | 59542.6287 | 0.48845 | 62.2455 | 46.9 | 1.06 | 51.7455 | 53.3545 | 68025.0397 | 0.42164 | 62.2 | 41.5363 | 1.16 | 51.7455 | 51.6182 | 100429.9895 | 0.48645
2985 | 8.25 | 62.6 | 41.7823 | 779.955 | 0 | 62.1089 | 40.4911 | 0.72 | 51.8 | 51.3 | 65119.2553 | 0.501 | -0.98492 | 61.7544 | 40.7456 | 0.84 | 51.8 | 51.3 | 74000.3622 | 0.50346 | 62.1 | 44.2 | 1.02 | 51.8 | 52.7 | 76446.7185 | 0.47454 | 62.1 | 44.7544 | 1.1954 | 51.8 | 53.0089 | 86910.5129 | 0.47554 | 62.2 | 44.5544 | 0.62 | 51.8 | 52.8544 | 45647.1971 | 0.47009 | 62.2544 | 42.1734 | 0.65 | 51.8 | 51.9911 | 54203.6969 | 0.491 | 62.3 | 43.3443 | 1.04 | 51.8 | 51.1266 | 81883.8715 | 0.41254 | 62.2 | 43.9 | 1.16 | 51.8 | 52.8 | 88696.4003 | 0.48354
2986 | 8.2333 | 62.7 | 42.6543 | 724.532 | 0 | 61.1086 | 39.463 | 0.72 | 51.8 | 50.363 | 65507.6533 | 0.503 | -0.6404 | 60.8086 | 41.4457 | 0.85 | 51.8 | 51.3 | 68977.8444 | 0.50846 | 61.6086 | 42.0259 | 1.02 | 51.8 | 51.2173 | 83121.8505 | 0.47146 | 61.6086 | 42.2802 | 1.18 | 51.8 | 51.3716 | 95830.8384 | 0.47 | 61.5086 | 43.7086 | 0.61 | 51.8 | 51.9086 | 45249.3233 | 0.46354 | 61.4086 | 41.763 | 0.64 | 51.8 | 51.363 | 52831.6324 | 0.48946 | 61.6086 | 39.1345 | 1.05 | 51.8 | 48.4716 | 98251.0144 | 0.41691 | 61.5086 | 44.1 | 1.15 | 51.8 | 52.4543 | 83752.3615 | 0.47954
2987 | 8.2167 | 62.7 | 40.771 | 785.0931 | 0 | 61.0916 | 41.7122 | 0.73 | 51.8 | 51.529 | 59074.1352 | 0.508 | -1.1625 | 60.7916 | 43.6748 | 0.86 | 51.8 | 52.429 | 61357.6781 | 0.51346 | 60.7 | 41.2916 | 1.03 | 51.8 | 50.5458 | 83231.6855 | 0.47692 | 60.7542 | 40.2542 | 1.1946 | 51.8 | 49.9542 | 102298.7094 | 0.47492 | 60.8 | 40.971 | 0.61 | 51.8 | 50.1084 | 50406.8796 | 0.46246 | 60.9458 | 41.8374 | 0.65 | 51.8 | 51.1916 | 51874.0573 | 0.493 | 60.8458 | 38.9832 | 1.0846 | 51.8 | 48.4374 | 99611.5912 | 0.43337 | 60.8 | 45.9206 | 1.14 | 51.8 | 52.9832 | 71108.221 | 0.47654
2988 | 8.2 | 62.7 | 40.2459 | 833.1837 | 0 | 62.4 | 42.8163 | 0.72541 | 51.9 | 52.7082 | 59148.3714 | 0.50454 | -1.2544 | 62 | 46.3459 | 0.85 | 51.9 | 54.3 | 55953.3197 | 0.51008 | 61.4377 | 42.6837 | 1.04 | 51.9 | 51.6837 | 81449.6204 | 0.482 | 61.4377 | 41.5296 | 1.21 | 51.9 | 51.1296 | 101082.0713 | 0.48246 | 61.8377 | 41.8755 | 0.62 | 51.9 | 51.1837 | 51330.1266 | 0.468 | 62.2377 | 43.6377 | 0.65 | 51.9 | 52.8377 | 50326.7825 | 0.493 | 61.9377 | 38.8541 | 1.1246 | 51.9 | 49.1459 | 108205.0524 | 0.44692 | 61.8837 | 45.3704 | 1.12 | 51.9 | 53.1 | 77461.1067 | 0.46908
2989 | 8.2 | 62.7 | 40.946 | 811.2859 | 0 | 62.4 | 44.0301 | 0.72 | 51.9 | 53.1921 | 54930.7952 | 0.49908 | 1.4465 | 62 | 45.8079 | 0.84 | 51.9 | 53.9079 | 56647.9836 | 0.50008 | 62.2 | 45.1301 | 1.03 | 51.9 | 53.2921 | 73722.2039 | 0.48008 | 62.2 | 43.046 | 1.21 | 51.9 | 52.3 | 97478.6317 | 0.483 | 62.3 | 39.4857 | 0.62 | 51.9 | 50.1699 | 58734.1038 | 0.46846 | 62.4 | 40.8857 | 0.64 | 51.9 | 51.4159 | 57868.4639 | 0.489 | 62.4 | 39.8381 | 1.1546 | 51.9 | 50.1921 | 108723.6781 | 0.45892 | 62.3 | 40.0016 | 1.1146 | 51.9 | 50.3778 | 103870.9782 | 0.46546
2990 | 8.2 | 62.7 | 39.8616 | 839.9296 | 0 | 62.4 | 45.2461 | 0.7 | 51.9 | 53.6 | 50309.1931 | 0.48908 | 0.31843 | 62 | 44.2616 | 0.82539 | 51.9 | 53.0077 | 61056.1898 | 0.49254 | 62.2 | 40.954 | 1.02 | 51.9 | 50.977 | 90942.5583 | 0.475 | 62.2 | 40.577 | 1.21 | 51.9 | 51.0154 | 109666.0289 | 0.482 | 62.3 | 36.7154 | 0.63 | 51.9 | 48.9539 | 67204.0155 | 0.47838 | 62.4 | 39.1539 | 0.65 | 51.9 | 50.6 | 62980.1944 | 0.49392 | 62.4 | 41.2384 | 1.17 | 51.9 | 51.0923 | 103655.7773 | 0.46646 | 62.3 | 41.8614 | 1.13 | 51.9 | 51.5307 | 96858.3296 | 0.473
2991 | 8.2 | 62.7 | 39.4537 | 868.3743 | 0 | 62.4 | 45.9463 | 0.68537 | 51.9 | 53.8 | 47013.6422 | 0.47707 | -2.1318 | 62 | 42.415 | 0.82 | 51.9 | 52.0075 | 67198.2402 | 0.489 | 62.2 | 42.6626 | 1.0346 | 51.9 | 52.0313 | 84517.6491 | 0.481 | 62.2 | 42.5701 | 1.22 | 51.9 | 52.085 | 100526.5138 | 0.486 | 62.3 | 37.8313 | 0.65 | 51.9 | 49.8388 | 66249.6254 | 0.49193 | 62.4 | 40.7313 | 0.66 | 51.9 | 51.5388 | 59464.2546 | 0.49946 | 62.4 | 41.9 | 1.18 | 51.9 | 51.5463 | 101310.7261 | 0.47146 | 62.3 | 46.6163 | 1.12 | 51.9 | 53.985 | 73768.3638 | 0.46907
2992 | 8.2 | 62.7 | 40.7391 | 832.5247 | 0 | 62.4 | 42.1899 | 0.67 | 51.9 | 51.5754 | 56498.9362 | 0.46654 | -1.0365 | 62 | 42.1928 | 0.82 | 51.9 | 51.9 | 67912.0515 | 0.49 | 62.2 | 43.6072 | 1.03 | 51.9 | 52.4536 | 80092.6203 | 0.47754 | 62.2 | 44.3928 | 1.21 | 51.9 | 53 | 90337.957 | 0.48254 | 62.3 | 39.7391 | 0.66 | 51.9 | 50.9928 | 62169.0942 | 0.50046 | 62.4 | 42.7855 | 0.66 | 51.9 | 52.5928 | 53697.9321 | 0.499 | 62.4 | 41.2072 | 1.19 | 51.9 | 51.2536 | 105467.0413 | 0.475 | 62.3 | 44.929 | 1.0954 | 51.9 | 52.8681 | 79506.0036 | 0.45707
2993 | 8.2 | 62.7 | 41 | 808.0772 | 0 | 62.4 | 39.707 | 0.67 | 51.9 | 50.2535 | 63525.2821 | 0.46746 | -0.82981 | 62 | 42.0535 | 0.82 | 51.9 | 51.8 | 68530.6473 | 0.49 | 62.2 | 47.6579 | 1.0154 | 51.9 | 54.5254 | 61728.5684 | 0.47207 | 62.2 | 43.114 | 1.2 | 51.9 | 52.207 | 95872.0229 | 0.477 | 62.3 | 41.586 | 0.66 | 51.9 | 51.993 | 57495.8449 | 0.504 | 62.4 | 45.2325 | 0.65 | 51.9 | 53.693 | 46697.8332 | 0.49407 | 62.4 | 42.286 | 1.2046 | 51.9 | 51.893 | 101023.5864 | 0.47946 | 62.3 | 44.7395 | 1.08 | 51.9 | 52.693 | 79619.4647 | 0.45254
2994 | 8.2 | 62.7 | 41.8466 | 773.7374 | 0 | 62.4 | 39.0068 | 0.68 | 51.9 | 50 | 66265.3692 | 0.47293 | 0.84517 | 62 | 40.9068 | 0.82 | 51.9 | 51.2534 | 72534.4787 | 0.49147 | 62.2 | 43.8077 | 0.99 | 51.9 | 52.1805 | 75973.3525 | 0.45853 | 62.2 | 42.9466 | 1.19 | 51.9 | 52.1 | 96485.035 | 0.47553 | 62.3 | 42.2 | 0.66 | 51.9 | 52.3 | 55612.2963 | 0.504 | 62.4 | 43.5737 | 0.64 | 51.9 | 52.7136 | 50124.6999 | 0.48453 | 62.4 | 44.1864 | 1.2053 | 51.9 | 52.8932 | 91648.4732 | 0.47953 | 62.3 | 41.8805 | 1.07 | 51.9 | 51.067 | 91497.1837 | 0.44747
2995 | 8.1833 | 62.7 | 40.5598 | 807.3405 | 0 | 62.4 | 38.3066 | 0.69 | 51.9 | 49.8533 | 69371.1073 | 0.47993 | 0.58585 | 62 | 41.5402 | 0.83 | 51.9 | 51.6467 | 71018.6777 | 0.495 | 62.2 | 41.6467 | 0.99 | 51.9 | 51.1467 | 84936.6375 | 0.46 | 62.2 | 45.7271 | 1.1853 | 51.9 | 53.4869 | 81797.9725 | 0.47153 | 62.3 | 44.1336 | 0.66 | 51.9 | 53.2402 | 50141.4854 | 0.50153 | 62.4 | 39.4795 | 0.64 | 51.9 | 50.5664 | 60988.0389 | 0.48347 | 62.4 | 44.2066 | 1.1953 | 51.9 | 52.8533 | 90791.277 | 0.47553 | 62.3 | 42.2336 | 1.08 | 51.9 | 51.3402 | 90543.9888 | 0.451
2996 | 8.1667 | 62.8 | 40.3937 | 832.5822 | 0 | 62.4 | 41.0747 | 0.7 | 51.9 | 51.4874 | 62296.3707 | 0.487 | 2.2491 | 62 | 41.3532 | 0.83 | 51.9 | 51.6532 | 71958.5101 | 0.497 | 62.2 | 43.881 | 0.99 | 51.9 | 52.3405 | 75994.5262 | 0.461 | 62.3 | 42.2911 | 1.16 | 51.9 | 51.5721 | 97176.0939 | 0.46353 | 62.3 | 44.1063 | 0.65 | 51.9 | 53.1063 | 49686.8579 | 0.49506 | 62.4 | 39.1937 | 0.65 | 51.9 | 50.5937 | 62829.4846 | 0.49147 | 62.4 | 45.4874 | 1.1853 | 51.9 | 53.4937 | 83825.6152 | 0.47206 | 62.4 | 39.1848 | 1.0847 | 51.9 | 49.6658 | 105253.2263 | 0.45394
2997 | 8.15 | 62.8 | 39.8591 | 842.7346 | 0 | 62.4 | 39.0774 | 0.7 | 52 | 50.5122 | 68355.9458 | 0.48847 | 1.1499 | 62.1 | 39.8122 | 0.84 | 52 | 50.953 | 77996.711 | 0.50047 | 62.2 | 42.3713 | 0.99 | 52 | 51.4591 | 81884.7048 | 0.458 | 62.3 | 42.7817 | 1.17 | 52 | 51.8878 | 95399.3647 | 0.466 | 62.347 | 39.6835 | 0.65 | 52 | 50.8652 | 61327.3013 | 0.49247 | 62.4 | 40.6409 | 0.65 | 52 | 51.447 | 59575.0129 | 0.49647 | 62.4 | 45.3061 | 1.17 | 52 | 53.253 | 83650.1392 | 0.46453 | 62.4 | 40.7756 | 1.11 | 52 | 50.8348 | 100351.7313 | 0.46447
2998 | 8.1333 | 62.8 | 39.3 | 880.2354 | 0 | 62.5 | 37.5529 | 0.71471 | 52 | 49.9 | 74432.6676 | 0.49794 | -1.2944 | 62.1 | 39.9471 | 0.85 | 52 | 51.1471 | 78700.5506 | 0.50747 | 62.3 | 40.8059 | 0.99 | 52 | 50.7 | 89106.5775 | 0.46147 | 62.3 | 40.0293 | 1.17 | 52 | 50.3646 | 109116.841 | 0.46547 | 62.4 | 40.5295 | 0.66 | 52 | 51.4412 | 60015.7299 | 0.49947 | 62.5 | 40.3059 | 0.66 | 52 | 51.3529 | 60907.4109 | 0.49947 | 62.5 | 43.7588 | 1.1553 | 52 | 52.3059 | 90458.0267 | 0.46 | 62.4 | 45.3236 | 1.11 | 52 | 53.2883 | 79404.3018 | 0.46553
2999 | 8.1167 | 62.8 | 39.6472 | 877.9619 | 0 | 62.5 | 40.3775 | 0.73 | 52 | 51.5887 | 67126.1185 | 0.50647 | -2.2629 | 62.1 | 40.3 | 0.86 | 52 | 51.4472 | 78454.512 | 0.51247 | 62.3 | 39.7056 | 1.01 | 52 | 50.2528 | 95142.9673 | 0.46794 | 62.3472 | 39.9887 | 1.19 | 52 | 50.5944 | 111417.1666 | 0.47494 | 62.4 | 42.8887 | 0.66 | 52 | 52.6472 | 53698.3595 | 0.50053 | 62.5 | 40.2472 | 0.66 | 52 | 51.4472 | 61638.4068 | 0.50347 | 62.5 | 41.9113 | 1.1547 | 52 | 51.3528 | 99514.8061 | 0.46 | 62.4 | 47.4944 | 1.09 | 52 | 54.3 | 68188.9065 | 0.45558
3000 | 8.1 | 62.8 | 40.5946 | 848.3021 | 0 | 62.5 | 41.1527 | 0.73 | 52 | 52 | 65030.6531 | 0.508 | 0.97351 | 62.2 | 44.4203 | 0.86 | 52 | 53.5365 | 64000.1167 | 0.51453 | 62.3 | 43.6676 | 1.02 | 52 | 52.4838 | 79698.3873 | 0.47453 | 62.4 | 41.9892 | 1.2047 | 52 | 51.7946 | 102711.2017 | 0.47947 | 62.4 | 41.5635 | 0.66 | 52 | 51.9581 | 57161.0116 | 0.498 | 62.5 | 39.7054 | 0.67 | 52 | 51.2527 | 63788.1379 | 0.50747 | 62.5 | 42.5419 | 1.16 | 52 | 51.7946 | 97325.778 | 0.46347 | 62.5 | 41.8432 | 1.07 | 52 | 51.0743 | 92059.6905 | 0.447
3001 | 8.1 | 62.8 | 41.2474 | 811.8446 | 0 | 62.5 | 40.7526 | 0.73 | 52 | 51.8 | 66578.0044 | 0.50947 | 1.649 | 62.2 | 48.5319 | 0.84526 | 52 | 55.4423 | 48057.3547 | 0.50458 | 62.3 | 44.1103 | 1.01 | 52 | 52.7052 | 77109.5908 | 0.47 | 62.4 | 42.2526 | 1.21 | 52 | 51.9 | 101515.4825 | 0.48 | 62.4 | 39.7577 | 0.66 | 52 | 51.1052 | 62530.6738 | 0.50147 | 62.5 | 39.4 | 0.67474 | 52 | 51.2474 | 65289.808 | 0.51347 | 62.5 | 43.6948 | 1.16 | 52 | 52.4474 | 91390.8522 | 0.46353 | 62.5 | 40.3423 | 1.09 | 52 | 50.3948 | 100599.0801 | 0.45447
3002 | 8.1 | 62.8 | 40.8574 | 809.04 | 0 | 62.5 | 38.6623 | 0.74 | 52 | 50.9049 | 73418.5946 | 0.51295 | 1.1417 | 62.1 | 43.2444 | 0.82 | 52 | 52.4722 | 64902.9791 | 0.49052 | 62.3 | 46.5803 | 1 | 52 | 53.8901 | 66041.3415 | 0.46605 | 62.4 | 40.6099 | 1.21 | 52 | 51.1049 | 110508.3898 | 0.48248 | 62.4 | 40.6426 | 0.67 | 52 | 51.6951 | 60740.6018 | 0.50648 | 62.5 | 42.7278 | 0.68 | 52 | 52.9377 | 56227.2701 | 0.517 | 62.5 | 43.6525 | 1.16 | 52 | 52.3525 | 91451.2157 | 0.461 | 62.5 | 41.0475 | 1.1 | 52 | 50.9 | 98919.0225 | 0.46048
3003 | 8.1 | 62.8 | 40.3 | 845.4846 | 0 | 62.5 | 41.1288 | 0.75 | 52 | 52.1906 | 66776.6782 | 0.51948 | 0.18831 | 62.1476 | 39.0094 | 0.83 | 52 | 50.4047 | 79899.4617 | 0.49348 | 62.3 | 46.2618 | 0.98 | 52 | 53.5571 | 65746.6533 | 0.45405 | 62.4 | 41.2906 | 1.2248 | 52 | 51.5953 | 108095.2588 | 0.488 | 62.4 | 41.6476 | 0.67 | 52 | 52.2 | 58085.0073 | 0.508 | 62.5 | 44.7953 | 0.67 | 52 | 53.8476 | 49876.8682 | 0.51105 | 62.5 | 39.8235 | 1.16 | 52 | 50.2618 | 110263.2642 | 0.46248 | 62.5 | 42.5906 | 1.11 | 52 | 51.8429 | 92355.7144 | 0.465
3004 | 8.1 | 62.8 | 40.3522 | 841.5299 | 0 | 62.5 | 40.6612 | 0.75 | 52 | 51.9567 | 68222.5772 | 0.519 | 0.13035 | 62.2 | 39.8911 | 0.84 | 52 | 50.9955 | 78266.456 | 0.50148 | 62.3 | 41.3746 | 0.97 | 52 | 50.8134 | 84810.6597 | 0.45 | 62.4 | 41.6522 | 1.23 | 52 | 51.8 | 106736.2836 | 0.49048 | 62.4 | 41.3045 | 0.67 | 52 | 52.0522 | 59102.5091 | 0.508 | 62.5 | 42.0701 | 0.66 | 52 | 52.3612 | 56800.1848 | 0.50452 | 62.5 | 44.1643 | 1.18 | 52 | 52.7821 | 90476.9254 | 0.47 | 62.5 | 42.7045 | 1.11 | 52 | 51.9 | 91999.67 | 0.465
3005 | 8.1 | 62.8 | 40.3958 | 851.1186 | 0 | 62.5 | 44.4225 | 0.74521 | 52 | 53.7873 | 56440.5622 | 0.51952 | -1.0308 | 62.2 | 45.0225 | 0.84 | 52 | 53.6873 | 60257.998 | 0.50304 | 62.3 | 42.9309 | 0.98 | 52 | 51.7394 | 79524.7114 | 0.45548 | 62.4 | 43.9352 | 1.23 | 52 | 52.9915 | 95086.023 | 0.491 | 62.4 | 39.3606 | 0.67 | 52 | 51.1042 | 64810.2966 | 0.51048 | 62.5 | 40.4521 | 0.67 | 52 | 51.6 | 61361.997 | 0.50548 | 62.5 | 47.1958 | 1.16 | 52 | 54.2479 | 74320.4283 | 0.46204 | 62.5 | 44.8873 | 1.11 | 52 | 53.0436 | 81802.3111 | 0.465
3006 | 8.1 | 62.9 | 41.896 | 788.2002 | 0 | 62.5 | 44.46 | 0.73 | 52.1 | 53.656 | 55252.5607 | 0.51004 | -1.8622 | 62.2 | 44.116 | 0.83 | 52.1 | 53.008 | 62376.1624 | 0.49352 | 62.3 | 41.416 | 0.98 | 52.1 | 50.908 | 85732.9954 | 0.455 | 62.4 | 44.752 | 1.22 | 52.1 | 53.3 | 90100.375 | 0.48552 | 62.4 | 39.248 | 0.68 | 52.1 | 51.248 | 66069.4861 | 0.51748 | 62.5 | 38.66 | 0.67 | 52.1 | 50.804 | 66854.1144 | 0.50948 | 62.5 | 45.76 | 1.1352 | 52.1 | 53.356 | 79338.3717 | 0.45104 | 62.5 | 46.696 | 1.0952 | 52.1 | 53.948 | 72174.9513 | 0.45804
3007 | 8.0833 | 62.9 | 41.5 | 793.4849 | 0 | 62.5 | 43.6 | 0.72 | 52.1 | 53.1 | 57206.3516 | 0.50352 | -1.6294 | 62.2 | 46.1811 | 0.82 | 52.1 | 53.9925 | 54733.1419 | 0.48904 | 62.3481 | 41.4443 | 0.99 | 52.1 | 51.0962 | 86962.3896 | 0.46148 | 62.4 | 44.4 | 1.21 | 52.1 | 53.0519 | 90672.3856 | 0.48052 | 62.5 | 41.6887 | 0.69 | 52.1 | 52.5443 | 59512.0564 | 0.52148 | 62.5481 | 42.1774 | 0.68 | 52.1 | 52.6887 | 57675.5758 | 0.515 | 62.5 | 44.1038 | 1.12 | 52.1 | 52.3038 | 86227.3879 | 0.44552 | 62.5 | 46.6519 | 1.07 | 52.1 | 53.7519 | 70956.137 | 0.44704
3008 | 8.0667 | 62.9 | 42.6447 | 756.0962 | 0 | 62.6 | 46.1858 | 0.71 | 52.1 | 54.2929 | 48820.5763 | 0.49704 | -0.77095 | 62.2 | 44.6142 | 0.8 | 52.1 | 53.0071 | 58745.3831 | 0.47804 | 62.4 | 44.2376 | 1 | 52.1 | 52.6447 | 75711.7726 | 0.46352 | 62.4 | 42.9071 | 1.2 | 52.1 | 52.2035 | 97548.5342 | 0.47652 | 62.5 | 46.4305 | 0.68 | 52.1 | 54.7411 | 45691.5893 | 0.51704 | 62.6 | 44.3482 | 0.67 | 52.1 | 53.6482 | 51040.913 | 0.51004 | 62.5482 | 48.1787 | 1.1052 | 52.1 | 54.5376 | 66555.6748 | 0.44104 | 62.5 | 45.3553 | 1.05 | 52.1 | 52.9035 | 75218.586 | 0.43904
3009 | 8.05 | 62.9 | 44.745 | 669.6616 | 0 | 61.2583 | 46.1066 | 0.69517 | 52.1483 | 53.4066 | 44020.3606 | 0.48503 | -0.36881 | 60.9066 | 43.6483 | 0.8 | 52.1483 | 51.8033 | 57248.3284 | 0.475 | 62.155 | 44.1583 | 0.99 | 52.1483 | 52.4583 | 74690.8782 | 0.46 | 62.255 | 43.1 | 1.2 | 52.1483 | 52.2033 | 95593.9097 | 0.476 | 61.955 | 43.2265 | 0.66517 | 52.1483 | 52.7166 | 52037.7901 | 0.50552 | 61.7066 | 40.9682 | 0.66483 | 52.1483 | 51.4132 | 57453.0375 | 0.505 | 62.0066 | 45.6232 | 1.07 | 52.1483 | 52.6166 | 73383.1305 | 0.42603 | 62.0066 | 45.2517 | 1.04 | 52.1483 | 52.5033 | 72446.2672 | 0.43352
3010 | 8.0333 | 63 | 43.2092 | 688.6705 | 0 | 59.8515 | 42.3608 | 0.69 | 52.2 | 50.7546 | 50593.2522 | 0.48148 | -0.39407 | 59.5 | 40.0123 | 0.8 | 52.2 | 49.3062 | 65413.9649 | 0.47897 | 60.3062 | 43.9969 | 0.99 | 52.2 | 51.5 | 67542.0707 | 0.461 | 60.3546 | 42.2031 | 1.2 | 52.2 | 50.8546 | 91011.2816 | 0.47797 | 60.0546 | 38.3092 | 0.67 | 52.2 | 49.4062 | 61178.4009 | 0.51097 | 59.9515 | 40.9392 | 0.67485 | 52.2 | 50.6969 | 53624.4286 | 0.51297 | 60.1546 | 43.6969 | 1.07 | 52.2 | 50.7 | 73715.2091 | 0.42748 | 60.1031 | 46.8908 | 1.03 | 52.2 | 52.5969 | 56812.6731 | 0.43052
3011 | 8.0167 | 63 | 41.9972 | 766.3514 | 0 | 60.7457 | 44.4372 | 0.7 | 52.2 | 52.34 | 47605.2072 | 0.486 | 0.062976 | 60.3457 | 42.1372 | 0.82 | 52.2 | 51.0915 | 62820.9016 | 0.49197 | 59.7972 | 46.8886 | 1 | 52.2 | 52.8429 | 53965.4726 | 0.463 | 59.8972 | 44.7372 | 1.22 | 52.2 | 52.0429 | 76957.4141 | 0.484 | 60.0972 | 39.74 | 0.69 | 52.2 | 50.4429 | 58895.7119 | 0.52597 | 60.4457 | 42.4972 | 0.68 | 52.2 | 51.7972 | 51406.8811 | 0.51949 | 60.1972 | 44.5457 | 1.08 | 52.2 | 51.2972 | 70658.5993 | 0.43149 | 60.1457 | 46.2543 | 1.02 | 52.2 | 52.1514 | 59189.3868 | 0.42551
3012 | 8 | 63 | 44.2922 | 700.0983 | 0 | 61.2513 | 44.2078 | 0.69 | 52.2 | 52.4052 | 49234.6814 | 0.48151 | -0.27185 | 60.9026 | 46.0435 | 0.82513 | 52.2 | 53.3487 | 51229.8135 | 0.49251 | 61.0974 | 48.4 | 0.98 | 52.2 | 54.2 | 51823.021 | 0.45503 | 61.0974 | 46.4 | 1.21 | 52.2 | 53.4487 | 74395.6631 | 0.48151 | 61.3 | 41.6 | 0.7 | 52.2 | 52.0487 | 57730.6244 | 0.533 | 61.4 | 47.933 | 0.68 | 52.2 | 54.8922 | 38352.2548 | 0.51803 | 61.3487 | 46.7948 | 1.08 | 52.2 | 53.0974 | 65802.897 | 0.43051 | 61.3 | 46.0513 | 1.01 | 52.2 | 52.5 | 64554.8631 | 0.42251
3013 | 8 | 63 | 46.2 | 602.468 | 0 | 59.6048 | 45.4928 | 0.69 | 52.2 | 52.2488 | 40677.0452 | 0.48051 | 0.58291 | 59.2048 | 44.3583 | 0.82 | 52.2 | 51.6072 | 50951.6938 | 0.488 | 60.5536 | 43.8167 | 0.96 | 52.2 | 51.3607 | 67637.9681 | 0.448 | 60.6536 | 46.3512 | 1.19 | 52.2 | 53.1024 | 71274.8181 | 0.47502 | 60.3048 | 40.8536 | 0.71 | 52.2 | 51.2536 | 57529.0301 | 0.53698 | 60.0048 | 42.8238 | 0.67 | 52.2 | 51.5143 | 47968.6742 | 0.507 | 60.4048 | 45.5072 | 1.07 | 52.2 | 51.856 | 66272.6807 | 0.425 | 60.3048 | 45.3536 | 1 | 52.2 | 51.6536 | 62999.1037 | 0.42
3014 | 8 | 63 | 45.0043 | 625.6428 | 0 | 58.4 | 45.1022 | 0.69 | 52.2 | 51.4511 | 38093.0361 | 0.47949 | 1.5514 | 58 | 41.4043 | 0.83 | 52.2 | 49.6511 | 57783.5149 | 0.49598 | 58.6532 | 44.2914 | 0.98 | 52.2 | 50.8468 | 58961.41 | 0.45549 | 58.7532 | 46.8468 | 1.1851 | 52.2 | 52.4 | 59033.9145 | 0.472 | 58.5022 | 40.4489 | 0.72 | 52.2 | 50.3 | 54419.7135 | 0.54747 | 58.4511 | 38.5022 | 0.68489 | 52.2 | 48.8511 | 56849.257 | 0.51896 | 58.6022 | 47.7892 | 1.07 | 52.2 | 52.3446 | 48489.7378 | 0.426 | 58.5022 | 44.8978 | 1.01 | 52.2 | 50.7 | 57664.5221 | 0.42249
3015 | 8 | 63 | 44.9962 | 652.7653 | 0 | 58.949 | 47.0942 | 0.69 | 52.2 | 52.7962 | 34270.976 | 0.48051 | 1.0478 | 58.649 | 42.7452 | 0.85 | 52.2 | 50.7962 | 56596.5176 | 0.50898 | 58.349 | 45 | 0.99 | 52.2 | 51.149 | 55374.5706 | 0.46049 | 58.349 | 46.751 | 1.18 | 52.2 | 52.2 | 57453.5316 | 0.47 | 58.5981 | 42.9942 | 0.7349 | 52.2 | 51.6962 | 47883.8735 | 0.55898 | 58.7981 | 43.6356 | 0.7 | 52.2 | 51.6923 | 44694.6836 | 0.53398 | 58.649 | 48.2529 | 1.06 | 52.2 | 52.651 | 45916.3779 | 0.42151 | 58.5981 | 45.5981 | 1.02 | 52.2 | 51.1981 | 55544.2087 | 0.428
3016 | 8 | 63 | 46.4 | 593.9625 | 0 | 58.8017 | 45.9559 | 0.68 | 52.2 | 52.0542 | 36747.0601 | 0.47551 | 0.43873 | 58.5017 | 41.5051 | 0.86492 | 52.2 | 50.3034 | 61582.9914 | 0.51698 | 58.9492 | 46.1983 | 1 | 52.2 | 52.0983 | 53411.7684 | 0.46449 | 59 | 46.6508 | 1.18 | 52.2 | 52.4 | 60939.0843 | 0.469 | 59.0508 | 45.3475 | 0.74 | 52.2 | 53.0492 | 42364.7204 | 0.562 | 59.0508 | 44.9034 | 0.7 | 52.2 | 52.4525 | 41553.2041 | 0.535 | 59.1 | 48.5 | 1.0451 | 52.2 | 52.9 | 46346.2669 | 0.41651 | 59.0508 | 46.3 | 1.03 | 52.2 | 51.8 | 54977.4281 | 0.43
3017 | 8 | 63 | 46.1493 | 601.2175 | 0 | 58.3985 | 46.4956 | 0.68 | 52.2 | 52.1971 | 33894.8735 | 0.47651 | -0.60192 | 58.0493 | 46.3869 | 0.88493 | 52.2 | 52.5434 | 43300.0001 | 0.52849 | 58.3015 | 46.2 | 1 | 52.2 | 51.8507 | 50767.2621 | 0.46549 | 58.3507 | 46.5493 | 1.17 | 52.2 | 52.0507 | 57979.9914 | 0.468 | 58.2507 | 49.2912 | 0.74 | 52.2 | 54.3464 | 27642.7808 | 0.56051 | 58.3 | 45.7956 | 0.71 | 52.2 | 52.5478 | 37097.9663 | 0.53749 | 58.3507 | 51.3434 | 1.0251 | 52.2 | 54.2464 | 30018.617 | 0.40901 | 58.3 | 48.6942 | 1.03 | 52.2 | 52.7971 | 41418.7915 | 0.43051
3018 | 8 | 63 | 48.4482 | 523.7031 | 0 | 57.6531 | 46.7025 | 0.68 | 52.3 | 51.8531 | 31099.0234 | 0.474 | -0.80052 | 57.3025 | 47.7037 | 0.88 | 52.3 | 52.7531 | 35408.4432 | 0.526 | 58.2506 | 47.9975 | 1.01 | 52.3 | 52.7988 | 43212.9459 | 0.467 | 58.3 | 49.0469 | 1.17 | 52.3 | 53.3482 | 45241.0815 | 0.46551 | 58.2012 | 50.4025 | 0.72506 | 52.3 | 54.6518 | 23696.7102 | 0.55052 | 58.0518 | 48.3988 | 0.70506 | 52.3 | 53.5506 | 28379.1283 | 0.53551 | 58.3012 | 52.2518 | 0.98506 | 52.3 | 54.6025 | 24889.7363 | 0.39302 | 58.2012 | 49.3025 | 1.0151 | 52.3 | 53.0518 | 37997.2221 | 0.42401
3019 | 7.9667 | 63.1 | 49.0505 | 481.2614 | 0 | 55.002 | 45.001 | 0.69 | 52.3 | 49.7515 | 28823.6895 | 0.47949 | 1.4956 | 54.702 | 46.6 | 0.89 | 52.3 | 50.901 | 30218.248 | 0.53099 | 56.403 | 46.9525 | 1 | 52.3 | 51.3525 | 39744.2652 | 0.4665 | 56.4525 | 47.5535 | 1.16 | 52.3 | 51.703 | 42864.8609 | 0.461 | 55.9525 | 50.399 | 0.71505 | 52.3 | 53.401 | 16519.0203 | 0.5435 | 55.503 | 46.603 | 0.7 | 52.3 | 51.3525 | 26143.9145 | 0.5345 | 56.003 | 49.1535 | 0.96 | 52.3 | 51.7535 | 27565.4961 | 0.3815 | 56.003 | 47.0525 | 1.01 | 52.3 | 50.8525 | 37661.8054 | 0.4225
3020 | 7.9333 | 63.1 | 48.3511 | 499.5603 | 0 | 54.1496 | 44.6992 | 0.71 | 52.4 | 49.3496 | 28037.0507 | 0.49349 | 2.7282 | 53.8496 | 45.4008 | 0.91 | 52.4 | 50 | 32302.2676 | 0.54349 | 54.1511 | 46.3992 | 1.025 | 52.4 | 50.1 | 33042.5252 | 0.47549 | 54.2008 | 45.0511 | 1.175 | 52.4 | 49.3008 | 44857.4959 | 0.46849 | 54.0504 | 49.9 | 0.71 | 52.4 | 52.1504 | 12379.7924 | 0.542 | 54.1 | 47.2977 | 0.71496 | 52.4 | 50.9985 | 20198.6834 | 0.54399 | 54.1504 | 46.6008 | 0.97 | 52.4 | 49.5008 | 30444.2577 | 0.38599 | 54.0504 | 46.2992 | 1.035 | 52.4 | 49.6496 | 33685.5209 | 0.43249
3021 | 7.9 | 63.2 | 47.2503 | 556.6311 | 0 | 56.1984 | 46.9487 | 0.73 | 52.4497 | 51.5984 | 28156.5649 | 0.5065 | 1.17 | 55.8984 | 47.0487 | 0.93 | 52.4497 | 51.9984 | 34527.6244 | 0.55699 | 54.4989 | 47.5989 | 1.05 | 52.4497 | 50.9989 | 30420.8653 | 0.48799 | 54.5989 | 45.7487 | 1.215 | 52.4497 | 49.9989 | 44811.4273 | 0.48399 | 55.0487 | 50.4492 | 0.72 | 52.4497 | 52.9487 | 13718.5298 | 0.544 | 55.6487 | 49.9487 | 0.72 | 52.4497 | 53.0984 | 17299.5972 | 0.5495 | 55.1487 | 46.9989 | 0.99497 | 52.4497 | 50.1989 | 33794.7161 | 0.39699 | 55.0487 | 48.2481 | 1.065 | 52.4497 | 51.2984 | 30470.238 | 0.4445
3022 | 7.8667 | 63.2 | 48.0495 | 545.6169 | 0 | 58.0498 | 48.5 | 0.73 | 52.5 | 53.3498 | 28996.1257 | 0.508 | -1.1091 | 57.7498 | 48.5 | 0.94 | 52.5 | 53.7 | 36138.137 | 0.5595 | 57.0492 | 49.6495 | 1.06 | 52.5 | 53.2994 | 32674.5819 | 0.493 | 57.0994 | 48.5492 | 1.24 | 52.5 | 52.7492 | 44100.4607 | 0.492 | 57.4994 | 52.5495 | 0.71 | 52.5 | 55.2495 | 14676.382 | 0.5375 | 57.8997 | 51.7 | 0.71502 | 52.5 | 55.0498 | 18516.5483 | 0.544 | 57.5994 | 49.4994 | 1.01 | 52.5 | 52.7495 | 33917.5131 | 0.4005 | 57.5495 | 50.4997 | 1.07 | 52.5 | 53.6495 | 31572.6653 | 0.4455
3023 | 7.8333 | 63.3 | 49.3999 | 487.6531 | 0 | 56.7502 | 49.1 | 0.73 | 52.6 | 53.0001 | 23302.3175 | 0.506 | -0.02621 | 56.4502 | 47.7501 | 0.94 | 52.6 | 52.6001 | 34169.114 | 0.5595 | 57.7001 | 49.1502 | 1.055 | 52.6 | 53.3001 | 37930.9728 | 0.4905 | 57.8001 | 50 | 1.23 | 52.6 | 53.8001 | 39920.8553 | 0.4895 | 57.5501 | 54.0999 | 0.685 | 52.6 | 55.9001 | 9804.5684 | 0.5215 | 57.2502 | 51.0001 | 0.7 | 52.6 | 54.3001 | 18312.5267 | 0.533 | 57.6001 | 49.6001 | 0.995 | 52.6 | 52.7501 | 33251.059 | 0.3955 | 57.5501 | 48.7003 | 1.06 | 52.6 | 52.6002 | 39194.4588 | 0.441
3024 | 7.8 | 63.3 | 49.3499 | 472.7029 | 0 | 54.2997 | 47.4498 | 0.73 | 52.6 | 50.9498 | 20866.4414 | 0.509 | 2.4118 | 54.0498 | 45.0496 | 0.95 | 52.6 | 50.1498 | 35654.7367 | 0.5685 | 55.4995 | 46.7496 | 1.06 | 52.6 | 51.0496 | 38871.9808 | 0.493 | 55.5496 | 47.3494 | 1.23 | 52.6 | 51.3494 | 42007.7087 | 0.4885 | 55.0496 | 52.2496 | 0.67 | 52.6 | 53.6496 | 7764.0998 | 0.507 | 54.6997 | 47.2994 | 0.7 | 52.6 | 51.1995 | 21490.6794 | 0.5305 | 55.1496 | 47.3997 | 1 | 52.6 | 50.4997 | 32125.204 | 0.397 | 55.0995 | 46.2498 | 1.07 | 52.6 | 50.1997 | 39582.5584 | 0.447
3025 | 7.7833 | 63.3 | 47.7992 | 528.084 | 0 | 54.951 | 47.751 | 0.75 | 52.6 | 51.5012 | 22360.3882 | 0.52 | 3.0554 | 54.7012 | 46.4016 | 0.98 | 52.6 | 51.2514 | 33934.8101 | 0.58651 | 53.8 | 44.7498 | 1.095 | 52.6 | 49.3502 | 41315.9913 | 0.50801 | 53.8502 | 45.0498 | 1.255 | 52.6 | 49.4502 | 46330.8184 | 0.50101 | 54.0004 | 51.2004 | 0.66 | 52.6 | 52.6004 | 7806.5965 | 0.503 | 54.451 | 47.7514 | 0.71 | 52.6 | 51.351 | 20015.5535 | 0.541 | 54.1004 | 46.7506 | 1.025 | 52.6 | 49.7506 | 31634.6344 | 0.40951 | 54.0506 | 45.7506 | 1.105 | 52.6 | 49.5506 | 38594.2781 | 0.46301
3026 | 7.7667 | 63.4 | 47.2006 | 581.6434 | 0 | 58.3516 | 50.7013 | 0.75 | 52.7 | 54.6516 | 23925.8942 | 0.52199 | 0.24891 | 58.0516 | 50.2516 | 0.99 | 52.7 | 54.8516 | 32384.2637 | 0.5915 | 56.1025 | 48.0031 | 1.13 | 52.7 | 52.2528 | 38388.4242 | 0.52401 | 56.1522 | 46.8019 | 1.3 | 52.7 | 51.6522 | 50589.0363 | 0.51701 | 56.9025 | 53.9522 | 0.65 | 52.7 | 55.4522 | 8034.293 | 0.49549 | 57.7522 | 52.4528 | 0.71 | 52.7 | 55.3025 | 15757.8133 | 0.54199 | 57.0025 | 49.5019 | 1.05 | 52.7 | 52.6522 | 32965.2435 | 0.419 | 56.9522 | 48.3019 | 1.14 | 52.7 | 52.4522 | 41230.0208 | 0.4765
3027 | 7.75 | 63.4 | 49.2513 | 511.8255 | 0 | 58.8983 | 50.8983 | 0.73496 | 52.7 | 54.9983 | 24707.15 | 0.51149 | -1.5492 | 58.6487 | 50.6983 | 0.98 | 52.7 | 55.2983 | 32294.4062 | 0.58299 | 58.9513 | 51.5009 | 1.13 | 52.7 | 55.4009 | 35066.2717 | 0.5235 | 59.0009 | 50.1017 | 1.305 | 52.7 | 54.6513 | 48567.0259 | 0.5195 | 59.1504 | 55.2487 | 0.62496 | 52.7 | 57.0496 | 10180.4286 | 0.47297 | 59.1991 | 54.5496 | 0.69 | 52.7 | 56.9496 | 13455.8574 | 0.52398 | 59.2 | 51.0991 | 1.04 | 52.7 | 54.4496 | 35375.9179 | 0.41399 | 59.2 | 49.7991 | 1.14 | 52.7 | 54.2496 | 44808.4199 | 0.4755
3028 | 7.7333 | 63.4 | 49.7495 | 470.9527 | 0 | 56.2473 | 47.9473 | 0.73 | 52.7 | 52.1473 | 25334.8314 | 0.50651 | 0.76561 | 56.0473 | 48.1473 | 0.97 | 52.7 | 52.6473 | 31995.3805 | 0.579 | 57.7967 | 50.4967 | 1.11 | 52.7 | 54.2473 | 33775.915 | 0.51449 | 57.8473 | 48.8967 | 1.29 | 52.7 | 53.4967 | 48305.8246 | 0.51249 | 57.2967 | 51.7451 | 0.59 | 52.7 | 54.2956 | 13696.2863 | 0.44998 | 56.7967 | 51.5956 | 0.66495 | 52.7 | 54.2462 | 14578.2601 | 0.50599 | 57.3967 | 48.5462 | 1.03 | 52.7 | 52.1462 | 37830.5619 | 0.409 | 57.3967 | 47.1462 | 1.1351 | 52.7 | 51.9462 | 48529.1382 | 0.47451
3029 | 7.7167 | 63.4 | 48.2974 | 514.5589 | 0 | 55.8026 | 47.352 | 0.74 | 52.8 | 51.652 | 26058.9334 | 0.51301 | 2.5796 | 55.552 | 48.2533 | 0.98 | 52.8 | 52.5026 | 29735.1308 | 0.58551 | 55.3987 | 47.648 | 1.11 | 52.8 | 51.648 | 35762.7615 | 0.51501 | 55.3987 | 46.048 | 1.3 | 52.8 | 50.8987 | 50995.1871 | 0.51752 | 55.3493 | 48.6987 | 0.58 | 52.8 | 51.6493 | 16196.8434 | 0.442 | 55.5013 | 49.1493 | 0.66 | 52.8 | 52.3507 | 17578.3902 | 0.501 | 55.4 | 45.8493 | 1.0451 | 52.8 | 49.8493 | 41995.9961 | 0.41652 | 55.4 | 45.2507 | 1.1651 | 52.8 | 50.2 | 49244.2282 | 0.48603
3030 | 7.7 | 63.5 | 46.8 | 594.2636 | 0 | 58.8047 | 50.3047 | 0.74 | 52.8 | 54.6047 | 26293.1625 | 0.51449 | 0.67427 | 58.5047 | 51.2539 | 0.98 | 52.8 | 55.5047 | 29729.4702 | 0.58498 | 56.6047 | 48.6047 | 1.13 | 52.8 | 52.8047 | 37676.9735 | 0.52351 | 56.6554 | 47.1047 | 1.33 | 52.8 | 52.1047 | 53116.7443 | 0.52902 | 57.3554 | 49.8539 | 0.58 | 52.8 | 53.1047 | 18185.1163 | 0.43998 | 58.1554 | 50.8539 | 0.65492 | 52.8 | 54.5047 | 19825.6931 | 0.49798 | 57.4554 | 47.0539 | 1.08 | 52.8 | 51.5047 | 46903.4743 | 0.43102 | 57.4047 | 46.9047 | 1.1951 | 52.8 | 52.1554 | 52429.9724 | 0.50002
3031 | 7.6667 | 63.5 | 48.3036 | 560.4011 | 0 | 60.2491 | 51.6491 | 0.72 | 52.9 | 55.9491 | 26036.2941 | 0.50147 | -1.8904 | 59.9491 | 52.2982 | 0.95491 | 52.9 | 56.6982 | 30762.7381 | 0.57096 | 59.6036 | 51.1527 | 1.12 | 52.9 | 55.5527 | 39779.3148 | 0.51998 | 59.7036 | 49.7527 | 1.33 | 52.9 | 55.0036 | 55208.3905 | 0.52998 | 60.0527 | 51.4 | 0.56 | 52.9 | 55.1 | 20269.1186 | 0.42696 | 60.3 | 52.2491 | 0.63491 | 52.9 | 56.1 | 21392.8968 | 0.48196 | 60.1527 | 49.1509 | 1.09 | 52.9 | 53.9018 | 49928.3807 | 0.43349 | 60.1018 | 49.4018 | 1.2 | 52.9 | 54.8018 | 53690.2985 | 0.50149
3032 | 7.6333 | 63.6 | 49.3 | 500.3127 | 0 | 58.294 | 49.394 | 0.7 | 52.951 | 53.745 | 26251.5798 | 0.48949 | -1.2343 | 58.045 | 49.945 | 0.93 | 52.951 | 54.394 | 31407.9667 | 0.55698 | 59.596 | 50.294 | 1.0949 | 52.951 | 55.045 | 42551.2391 | 0.50898 | 59.596 | 49.145 | 1.31 | 52.951 | 54.596 | 57494.593 | 0.52149 | 59.245 | 49.794 | 0.54 | 52.951 | 53.645 | 21348.1545 | 0.41047 | 58.845 | 49.7429 | 0.61 | 52.951 | 53.9429 | 23172.2078 | 0.46447 | 59.345 | 47.794 | 1.08 | 52.951 | 52.745 | 52056.648 | 0.43051 | 59.296 | 49.147 | 1.19 | 52.951 | 54.196 | 50330.5793 | 0.49649
3033 | 7.6 | 63.6 | 48.2955 | 523.8482 | 0 | 56.8 | 47.2489 | 0.7 | 53 | 51.9 | 27910.8246 | 0.489 | 0.99045 | 56.5 | 47.6978 | 0.93 | 53 | 52.5489 | 34220.3468 | 0.554 | 57.1955 | 47.3444 | 1.09 | 53 | 52.2955 | 44682.7486 | 0.505 | 57.1955 | 46.3955 | 1.31 | 53 | 51.9955 | 59258.6242 | 0.52051 | 56.9466 | 47.3466 | 0.53 | 53 | 51.1978 | 21303.2168 | 0.40451 | 56.8489 | 46.7978 | 0.61 | 53 | 51.3978 | 25379.3453 | 0.46051 | 57.0466 | 44.9955 | 1.1 | 53 | 50.2466 | 55319.3854 | 0.43853 | 56.9466 | 47.0978 | 1.19 | 53 | 51.9978 | 49190.8162 | 0.49802
3034 | 7.5667 | 63.7 | 46.2975 | 611.2932 | 0 | 58.7074 | 48.205 | 0.71 | 53.1 | 53.3562 | 31028.0185 | 0.49149 | 0.4916 | 58.4074 | 48.605 | 0.93 | 53.1 | 54.0562 | 37941.2392 | 0.55449 | 57.005 | 47.105 | 1.1 | 53.1 | 52.1537 | 45750.4937 | 0.51151 | 57.0537 | 46.0537 | 1.33 | 53.1 | 51.8537 | 61365.518 | 0.52951 | 57.505 | 48.1562 | 0.53 | 53.1 | 51.9562 | 21019.4963 | 0.406 | 58.1074 | 47.6562 | 0.61 | 53.1 | 52.5562 | 26572.8322 | 0.463 | 57.605 | 45.8074 | 1.1451 | 53.1 | 51.1562 | 56335.1797 | 0.45454 | 57.5562 | 47.405 | 1.21 | 53.1 | 52.5562 | 51351.8271 | 0.50651
3035 | 7.5333 | 63.7 | 47.0054 | 616.5158 | 0 | 60.7514 | 49.7 | 0.69486 | 53.1 | 55.0514 | 32235.9748 | 0.48497 | -1.6018 | 60.4514 | 49.9 | 0.91486 | 53.1 | 55.6514 | 40320.049 | 0.54546 | 59.6568 | 49.4054 | 1.1 | 53.1 | 54.6568 | 47156.1425 | 0.51249 | 59.6568 | 48.6568 | 1.34 | 53.1 | 54.5568 | 61735.9927 | 0.53349 | 60.2054 | 50.6541 | 0.52486 | 53.1 | 54.4541 | 20961.793 | 0.39997 | 60.6027 | 50.0027 | 0.6 | 53.1 | 54.8027 | 26667.4951 | 0.45646 | 60.3054 | 48.4541 | 1.16 | 53.1 | 53.9054 | 57284.3006 | 0.462 | 60.2054 | 49.0514 | 1.2149 | 53.1 | 54.7541 | 56709.4781 | 0.50849
3036 | 7.5 | 63.8 | 48.6515 | 543.1044 | 0 | 59.6426 | 48.2426 | 0.68 | 53.2 | 53.6426 | 32568.4789 | 0.47549 | -1.335 | 59.3426 | 48.3426 | 0.89485 | 53.2 | 54.1426 | 41075.9255 | 0.53349 | 60.4971 | 49.9456 | 1.0849 | 53.2 | 55.2971 | 47892.7372 | 0.50297 | 60.5971 | 49.3971 | 1.32 | 53.2 | 55.2456 | 61739.8347 | 0.52597 | 60.3456 | 49.7912 | 0.51 | 53.2 | 53.8426 | 22477.8216 | 0.38597 | 60.0941 | 49.2941 | 0.58 | 53.2 | 54.0426 | 26354.4652 | 0.44297 | 60.4456 | 48.6456 | 1.1549 | 53.2 | 54.0456 | 57015.3315 | 0.46 | 60.4456 | 48.5941 | 1.2 | 53.2 | 54.5456 | 59441.205 | 0.50249
3037 | 7.4667 | 63.8 | 48.2452 | 539.8816 | 0 | 57.6968 | 46.3484 | 0.68 | 53.2516 | 51.7484 | 32374.8881 | 0.47552 | 0.64669 | 57.3968 | 46.5484 | 0.89 | 53.2516 | 52.3484 | 40327.2128 | 0.53152 | 58.4937 | 47.8937 | 1.07 | 53.2516 | 53.1421 | 47404.2056 | 0.497 | 58.5421 | 47.2421 | 1.31 | 53.2516 | 53.1421 | 61887.5323 | 0.521 | 58.1937 | 46.8937 | 0.5 | 53.2516 | 51.1937 | 23636.8832 | 0.381 | 57.9452 | 46.5937 | 0.58 | 53.2516 | 51.5937 | 27225.0204 | 0.439 | 58.2937 | 46.5937 | 1.16 | 53.2516 | 51.9937 | 56646.1801 | 0.46303 | 58.1937 | 46.9484 | 1.2 | 53.2516 | 52.6452 | 56675.3209 | 0.50252
3038 | 7.4333 | 63.9 | 46.4449 | 610.9689 | 0 | 58.7585 | 47.6585 | 0.69 | 53.3 | 52.9585 | 31986.5856 | 0.48052 | 1.0481 | 58.4585 | 48.0102 | 0.89 | 53.3 | 53.5585 | 38879.6808 | 0.533 | 57.5517 | 47.1034 | 1.08 | 53.3 | 52.3034 | 47030.6228 | 0.50003 | 57.6034 | 46.2034 | 1.32 | 53.3 | 52.2034 | 62831.978 | 0.52603 | 57.8551 | 46.2551 | 0.51 | 53.3 | 50.7551 | 24716.2382 | 0.38703 | 58.3068 | 46.4034 | 0.58 | 53.3 | 51.7068 | 29025.1638 | 0.44352 | 57.9551 | 46.4551 | 1.19 | 53.3 | 51.9068 | 57381.0213 | 0.47403 | 57.9551 | 46.4034 | 1.22 | 53.3 | 52.2551 | 58769.5539 | 0.51003
3039 | 7.4 | 63.9 | 46.3555 | 642.7355 | 0 | 61.0555 | 49.6518 | 0.68 | 53.4 | 55.1036 | 32577.6974 | 0.47596 | -1.1394 | 60.7555 | 50.1036 | 0.88 | 53.4 | 55.7036 | 38936.9512 | 0.52545 | 59.6591 | 49.1073 | 1.08 | 53.4 | 54.3591 | 47575.7792 | 0.50148 | 59.6591 | 48.2591 | 1.33 | 53.4 | 54.2591 | 63390.0161 | 0.53 | 60.2073 | 48.3073 | 0.51 | 53.4 | 52.9073 | 25630.0146 | 0.391 | 60.7073 | 48.3555 | 0.58 | 53.4 | 53.8555 | 30090.2479 | 0.44348 | 60.3073 | 48.7073 | 1.21 | 53.4 | 54.2591 | 58654.0435 | 0.481 | 60.2591 | 48.4591 | 1.23 | 53.4 | 54.5073 | 60843.1741 | 0.514
3040 | 7.3667 | 64 | 48.1558 | 575.1371 | 0 | 60.7442 | 48.9923 | 0.67 | 53.4 | 54.4923 | 32806.9745 | 0.46596 | -1.8689 | 60.3923 | 49.0403 | 0.85481 | 53.4 | 54.8403 | 40576.1302 | 0.51144 | 61.1 | 50.3481 | 1.06 | 53.4 | 55.6481 | 47838.2932 | 0.49296 | 61.2 | 49.5481 | 1.3148 | 53.4 | 55.6 | 64085.1106 | 0.52296 | 61.1481 | 48.7961 | 0.51 | 53.4 | 53.5442 | 26220.9341 | 0.38548 | 61.0442 | 48.4442 | 0.57 | 53.4 | 53.9442 | 30227.4412 | 0.43548 | 61.2481 | 49.3961 | 1.2 | 53.4 | 55.0481 | 59537.6353 | 0.47748 | 61.2481 | 49.1961 | 1.2148 | 53.4 | 55.2961 | 61068.6264 | 0.50848
3041 | 7.3333 | 64 | 48.3959 | 547.4656 | 0 | 58.6439 | 46.9439 | 0.66 | 53.5 | 52.3439 | 32442.1841 | 0.46252 | 0.043618 | 58.3439 | 46.5439 | 0.85 | 53.5 | 52.4918 | 41696.0454 | 0.506 | 59.7398 | 48.5398 | 1.04 | 53.5 | 53.9398 | 48653.2654 | 0.48348 | 59.7398 | 47.7398 | 1.29 | 53.5 | 53.9398 | 65024.119 | 0.515 | 59.3398 | 46.7918 | 0.5052 | 53.5 | 51.5918 | 26443.7681 | 0.38352 | 58.9918 | 46.4918 | 0.57 | 53.5 | 51.8918 | 29791.4229 | 0.433 | 59.4398 | 47.8918 | 1.1952 | 53.5 | 53.3918 | 57709.3355 | 0.476 | 59.3918 | 47.3918 | 1.21 | 53.5 | 53.4398 | 60384.6845 | 0.504
3042 | 7.3 | 64.1 | 46.8435 | 599.7377 | 0 | 58.6565 | 47.0565 | 0.67 | 53.6 | 52.4565 | 32496.2195 | 0.46752 | 0.84132 | 58.2565 | 46.4565 | 0.85 | 53.6 | 52.4565 | 42320.1316 | 0.50952 | 58.0478 | 46.7478 | 1.04 | 53.6 | 52.2478 | 49310.9803 | 0.48452 | 58.1 | 46.1478 | 1.3 | 53.6 | 52.3 | 64958.0849 | 0.51752 | 58.1522 | 45.5 | 0.51522 | 53.6 | 50.4522 | 27325.6466 | 0.39204 | 58.4043 | 46.0565 | 0.58 | 53.6 | 51.4565 | 29770.2947 | 0.43952 | 58.2522 | 47.0522 | 1.21 | 53.6 | 52.4522 | 56731.2563 | 0.48252 | 58.2 | 47.0565 | 1.22 | 53.6 | 52.7043 | 56788.3348 | 0.50904
3043 | 7.2667 | 64.1 | 46.2046 | 648.4863 | 3.0568 | 60.7091 | 48.9568 | 0.67 | 53.6 | 54.4568 | 32908.185 | 0.46748 | -0.8949 | 60.3568 | 48.5568 | 0.85 | 53.6 | 54.5568 | 42100.9837 | 0.50848 | 59.2614 | 48.0091 | 1.05 | 53.6 | 53.4614 | 49360.4485 | 0.48852 | 59.2614 | 47.5091 | 1.31 | 53.6 | 53.6614 | 64552.7391 | 0.52252 | 59.7614 | 47.2614 | 0.53 | 53.6 | 52.2614 | 27694.9309 | 0.40252 | 60.3091 | 48.0091 | 0.58 | 53.6 | 53.4091 | 30143.5928 | 0.444 | 59.8614 | 48.8091 | 1.23 | 53.6 | 54.2091 | 56790.9583 | 0.489 | 59.8614 | 48.9614 | 1.2248 | 53.6 | 54.5091 | 55819.6901 | 0.512
3044 | 7.2333 | 64.2 | 47.7572 | 599.0025 | 2.2904 | 61.1952 | 49.1952 | 0.66 | 53.7 | 54.6952 | 33036.5451 | 0.45995 | -1.9134 | 60.7952 | 48.8952 | 0.83476 | 53.7 | 54.8428 | 41700.2268 | 0.49895 | 61.1048 | 49.7524 | 1.04 | 53.7 | 55.2524 | 49562.3523 | 0.48395 | 61.1048 | 49.2524 | 1.3048 | 53.7 | 55.4048 | 64775.0213 | 0.51895 | 61.2524 | 48.7 | 0.53 | 53.7 | 53.7524 | 27922.3943 | 0.403 | 61.3476 | 48.6952 | 0.58 | 53.7 | 54.2476 | 30598.856 | 0.43948 | 61.3524 | 49.8476 | 1.22 | 53.7 | 55.4476 | 58662.4586 | 0.48548 | 61.3524 | 49.7476 | 1.21 | 53.7 | 55.6 | 58688.336 | 0.50595
3045 | 7.2 | 64.2 | 48.3475 | 556.8324 | 2.21 | 59.39 | 47.29 | 0.65 | 53.7525 | 52.79 | 33123.1364 | 0.456 | -0.65981 | 59.09 | 46.89 | 0.83 | 53.7525 | 52.89 | 42147.5994 | 0.494 | 60.39 | 48.69 | 1.0247 | 53.7525 | 54.29 | 50301.6639 | 0.47647 | 60.4425 | 48.29 | 1.28 | 53.7525 | 54.49 | 65330.392 | 0.51095 | 60.09 | 47.49 | 0.53 | 53.7525 | 52.59 | 27960.8756 | 0.403 | 59.79 | 47.09 | 0.57525 | 53.7525 | 52.6425 | 30513.9213 | 0.437 | 60.19 | 48.39 | 1.21 | 53.7525 | 54.09 | 59832.4364 | 0.482 | 60.19 | 48.6425 | 1.1947 | 53.7525 | 54.39 | 57428.8315 | 0.49947
3046 | 7.1667 | 64.3 | 47.2421 | 587.8206 | 6.0789 | 58.8053 | 46.8053 | 0.66 | 53.8 | 52.3053 | 33276.4146 | 0.46053 | 1.1773 | 58.4526 | 46.3053 | 0.83 | 53.8 | 52.3053 | 42394.1943 | 0.497 | 58.6947 | 46.7947 | 1.0253 | 53.8 | 52.4474 | 50896.779 | 0.47553 | 58.6947 | 46.4474 | 1.28 | 53.8 | 52.6947 | 65824.0005 | 0.51053 | 58.6474 | 46.3 | 0.54 | 53.8 | 51.4 | 27787.8766 | 0.41058 | 58.7 | 46.1526 | 0.58 | 53.8 | 51.7 | 30663.8313 | 0.44305 | 58.7474 | 47.1 | 1.22 | 53.8 | 52.7474 | 59202.5409 | 0.48605 | 58.7 | 46.5421 | 1.2 | 53.8 | 52.6474 | 60618.6041 | 0.50053
3047 | 7.1333 | 64.3 | 46 | 647.5229 | 11.4692 | 60.611 | 48.511 | 0.67 | 53.9 | 54.111 | 33730.1751 | 0.464 | 0.27417 | 60.311 | 48.211 | 0.83473 | 53.9 | 54.211 | 42203.2004 | 0.49847 | 59.211 | 47.511 | 1.04 | 53.9 | 53.111 | 50635.42 | 0.48153 | 59.211 | 46.9582 | 1.3 | 53.9 | 53.311 | 66487.4829 | 0.51653 | 59.711 | 47.8637 | 0.55 | 53.9 | 52.811 | 27399.6018 | 0.42053 | 60.211 | 47.811 | 0.59 | 53.9 | 53.3637 | 30726.7697 | 0.45 | 59.811 | 48.311 | 1.24 | 53.9 | 53.911 | 59482.7587 | 0.49253 | 59.711 | 47.311 | 1.21 | 53.9 | 53.611 | 63032.3552 | 0.50653
3048 | 7.1 | 64.4 | 47.2114 | 620.8525 | 11.3828 | 61.7471 | 49.4471 | 0.66 | 53.9 | 55.0471 | 33859.1221 | 0.45847 | -1.4496 | 61.3471 | 49.0471 | 0.82 | 53.9 | 55.1471 | 42334.0665 | 0.49147 | 61.2057 | 49.4057 | 1.03 | 53.9 | 55.0586 | 50884.9401 | 0.47994 | 61.2586 | 48.9586 | 1.2947 | 53.9 | 55.3057 | 66291.2815 | 0.51547 | 61.5057 | 49.3 | 0.56 | 53.9 | 54.4529 | 28343.341 | 0.42247 | 61.7529 | 49.2 | 0.59 | 53.9 | 54.8529 | 30817.0771 | 0.44747 | 61.6057 | 50.0057 | 1.2347 | 53.9 | 55.7057 | 59848.6481 | 0.49094 | 61.6057 | 49.0057 | 1.21 | 53.9 | 55.3529 | 63525.6869 | 0.50447
3049 | 7.0833 | 64.4 | 48.4 | 563.2864 | 9.247 | 60.2351 | 47.9881 | 0.65 | 53.9 | 53.5881 | 33309.2692 | 0.453 | -1.1265 | 59.8881 | 47.3351 | 0.81 | 53.9 | 53.3881 | 42722.8306 | 0.485 | 61.2411 | 49.0881 | 1.02 | 53.9 | 54.8411 | 51442.619 | 0.47247 | 61.2411 | 48.6881 | 1.2747 | 53.9 | 55.0411 | 67029.2454 | 0.50694 | 60.9881 | 48.3881 | 0.55 | 53.9 | 53.6881 | 29156.5249 | 0.42053 | 60.6881 | 46.2232 | 0.5853 | 53.9 | 52.6292 | 35303.4816 | 0.44453 | 61.0881 | 48.9351 | 1.22 | 53.9 | 54.7881 | 61693.1833 | 0.48447 | 61.0411 | 49.147 | 1.19 | 53.9 | 55.0411 | 59074.4713 | 0.49794
3050 | 7.0667 | 64.4 | 47.4876 | 579.9462 | 11.3778 | 59.0531 | 46.9 | 0.65531 | 54 | 52.4531 | 33231.9729 | 0.45653 | 0.61745 | 58.7 | 46.0531 | 0.82 | 54 | 52.2 | 43297.3129 | 0.48853 | 59.3407 | 47.0876 | 1.01 | 54 | 52.8407 | 51820.2822 | 0.47053 | 59.3407 | 46.6407 | 1.27 | 54 | 53.0407 | 67659.9932 | 0.505 | 59.1407 | 46.5938 | 0.56 | 54 | 51.9469 | 29412.6377 | 0.42606 | 59.0469 | 44.4 | 0.6 | 54 | 51.1 | 36863.5103 | 0.45506 | 59.2407 | 47.1469 | 1.22 | 54 | 52.9938 | 61855.6306 | 0.48606 | 59.1938 | 47.5938 | 1.19 | 54 | 53.3938 | 57526.3938 | 0.49553
3051 | 7.05 | 64.4 | 45.9936 | 644.7739 | 16.0724 | 60.566 | 48.2596 | 0.66 | 54 | 53.9128 | 33988.102 | 0.461 | 0.14433 | 60.2128 | 47.6128 | 0.82 | 54 | 53.8128 | 43393.4759 | 0.49253 | 59.2064 | 47.2596 | 1.0253 | 54 | 52.9596 | 51265.8949 | 0.47553 | 59.2596 | 46.6596 | 1.28 | 54 | 53.0596 | 67389.7052 | 0.51053 | 59.6128 | 47.5128 | 0.57532 | 54 | 52.8128 | 29163.2532 | 0.43706 | 60.1128 | 45.7128 | 0.61532 | 54 | 52.466 | 37099.274 | 0.46806 | 59.7128 | 47.6596 | 1.24 | 54 | 53.6128 | 62470.7043 | 0.49253 | 59.7128 | 48.0596 | 1.19 | 54 | 53.8596 | 58019.4295 | 0.499
3052 | 7.0333 | 64.5 | 46.8133 | 637.7413 | 16.6334 | 62.0533 | 49.6 | 0.65467 | 54 | 55.3 | 34270.1778 | 0.45693 | -1.3252 | 61.7 | 48.9 | 0.82 | 54 | 55.2 | 43651.0347 | 0.48793 | 61.2133 | 49.2133 | 1.0247 | 54 | 54.96 | 51486.7624 | 0.47647 | 61.3133 | 48.7133 | 1.28 | 54 | 55.1133 | 67305.5984 | 0.51047 | 61.66 | 49.9133 | 0.58 | 54 | 55.06 | 28356.6992 | 0.44 | 62.0066 | 47.6533 | 0.62 | 54 | 54.4066 | 37288.2507 | 0.473 | 61.76 | 49.9133 | 1.24 | 54 | 55.76 | 61328.2084 | 0.49247 | 61.76 | 49.1 | 1.19 | 54 | 55.3533 | 62536.577 | 0.49647
3053 | 7.0167 | 64.5 | 48.2534 | 574.3509 | 14.0397 | 60.9862 | 48.5397 | 0.65 | 54.1 | 54.1397 | 33673.3185 | 0.45047 | -1.2029 | 60.5862 | 47.7397 | 0.81 | 54.1 | 53.8862 | 43441.443 | 0.48147 | 61.7931 | 49.4931 | 1.01 | 54.1 | 55.2397 | 51881.2409 | 0.46893 | 61.7931 | 49.0931 | 1.2647 | 54.1 | 55.4931 | 67231.2768 | 0.50293 | 61.6397 | 48.6794 | 0.57 | 54.1 | 54.3328 | 31003.2023 | 0.436 | 61.3862 | 48.8534 | 0.62 | 54.1 | 54.7466 | 32521.4363 | 0.47147 | 61.7397 | 49.6397 | 1.22 | 54.1 | 55.4862 | 61409.366 | 0.48447 | 61.6397 | 49.1466 | 1.17 | 54.1 | 55.2931 | 61195.3128 | 0.48893
3054 | 7 | 64.5 | 47.9929 | 566.3668 | 15.2749 | 59.2929 | 46.9464 | 0.65 | 54.1 | 52.5464 | 33606.2973 | 0.45254 | 1.0114 | 58.9464 | 46.3464 | 0.81 | 54.1 | 52.4464 | 42693.0911 | 0.48354 | 59.9858 | 47.5858 | 1 | 54.1 | 53.2858 | 52136.9798 | 0.465 | 60.0858 | 47.1858 | 1.25 | 54.1 | 53.5858 | 67360.3577 | 0.498 | 59.7393 | 46.4393 | 0.58 | 54.1 | 52.2929 | 32196.5252 | 0.44107 | 59.5393 | 48.2464 | 0.62 | 54.1 | 53.5464 | 29235.7027 | 0.47154 | 59.8393 | 47.4858 | 1.21 | 54.1 | 53.4393 | 62496.151 | 0.48254 | 59.7858 | 46.8322 | 1.16 | 54.1 | 53.0858 | 63024.679 | 0.48554
3055 | 6.9667 | 64.6 | 46.339 | 626.2674 | 20.844 | 60.1147 | 47.7147 | 0.66 | 54.2 | 53.4147 | 34122.7757 | 0.459 | 1.1008 | 59.7147 | 46.6073 | 0.82 | 54.2 | 53.061 | 44975.0072 | 0.48954 | 59.1073 | 46.3 | 1.01 | 54.2 | 52.3537 | 54132.1581 | 0.47054 | 59.1537 | 46.2537 | 1.26 | 54.2 | 52.7073 | 68187.4342 | 0.50254 | 59.361 | 46.261 | 0.59537 | 54.2 | 52.161 | 32696.3267 | 0.45361 | 59.761 | 48.561 | 0.63 | 54.2 | 53.861 | 29341.3019 | 0.47554 | 59.461 | 47.261 | 1.23 | 54.2 | 53.2073 | 62696.9033 | 0.48854 | 59.4073 | 46.9147 | 1.18 | 54.2 | 53.061 | 61358.6378 | 0.49154
3056 | 6.9333 | 64.6 | 46.2076 | 654.1107 | 24.5538 | 62.0614 | 48.4462 | 0.66 | 54.2 | 54.7 | 37561.5778 | 0.45946 | -0.98099 | 61.7076 | 48.0076 | 0.82 | 54.2 | 54.7076 | 47006.0397 | 0.491 | 60.8151 | 48.4227 | 1.03 | 54.2 | 54.2689 | 53041.4252 | 0.476 | 60.8151 | 47.5614 | 1.27 | 54.2 | 54.3151 | 70725.159 | 0.507 | 61.3151 | 48.4151 | 0.61 | 54.2 | 54.3689 | 32872.4535 | 0.46254 | 61.8151 | 50.2076 | 0.62462 | 54.2 | 55.6614 | 30330.5044 | 0.47546 | 61.4151 | 49.2689 | 1.23 | 54.2 | 55.2151 | 62630.5479 | 0.491 | 61.4151 | 49.2151 | 1.18 | 54.2 | 55.2151 | 59802.4423 | 0.493
3057 | 6.9 | 64.7 | 47.7617 | 598.3084 | 23.3383 | 61.9922 | 47.7383 | 0.66 | 54.3 | 54.2383 | 39095.4396 | 0.457 | -1.3767 | 61.6383 | 47.4383 | 0.82 | 54.3 | 54.3383 | 48399.1181 | 0.487 | 62.2 | 49.8 | 1.0146 | 54.3 | 55.7 | 52585.4304 | 0.47192 | 62.2539 | 48.7 | 1.2646 | 54.3 | 55.5 | 71651.5024 | 0.50346 | 62.2461 | 49.2461 | 0.61 | 54.3 | 55.2461 | 33052.9255 | 0.46246 | 62.2461 | 50.0922 | 0.61461 | 54.3 | 55.7383 | 31236.2574 | 0.46746 | 62.3461 | 50.1461 | 1.22 | 54.3 | 56.0461 | 62238.1585 | 0.48446 | 62.3461 | 49.4383 | 1.16 | 54.3 | 55.6922 | 62738.2201 | 0.48546
3058 | 6.8667 | 64.7 | 47.992 | 571.5964 | 23.9241 | 60.3379 | 45.992 | 0.66 | 54.4 | 52.592 | 39515.3145 | 0.46008 | 0.28686 | 59.9379 | 45.6379 | 0.82 | 54.4 | 52.6379 | 49117.2564 | 0.48908 | 61.1839 | 48.0299 | 1 | 54.4 | 54.1299 | 55034.8551 | 0.466 | 61.1839 | 47.4839 | 1.25 | 54.4 | 54.2839 | 72033.5537 | 0.498 | 60.8839 | 47.7839 | 0.61 | 54.4 | 53.8379 | 33287.3595 | 0.46254 | 60.6379 | 48.5379 | 0.61 | 54.4 | 54.1379 | 30916.5403 | 0.464 | 60.9839 | 48.3839 | 1.2 | 54.4 | 54.3839 | 63356.7743 | 0.479 | 60.9379 | 47.7379 | 1.15 | 54.4 | 54.0839 | 63507.7429 | 0.481
3059 | 6.8333 | 64.8 | 46.4835 | 619.1989 | 28.8579 | 60.3624 | 44.3459 | 0.67541 | 54.4 | 51.8541 | 45372.3958 | 0.47108 | 1.3139 | 60.0624 | 45.7624 | 0.83541 | 54.4 | 52.8624 | 49891.9436 | 0.49808 | 59.8459 | 45.6917 | 1.01 | 54.4 | 52.3459 | 59958.9754 | 0.47054 | 59.9 | 46.3 | 1.26 | 54.4 | 53.1 | 71308.0184 | 0.50054 | 59.9541 | 47.1083 | 0.62 | 54.4 | 53.1541 | 33181.5918 | 0.47108 | 60.1541 | 48.3624 | 0.61 | 54.4 | 53.8624 | 30267.184 | 0.46654 | 60.0541 | 47.3 | 1.21 | 54.4 | 53.4541 | 64318.0924 | 0.48154 | 60 | 46.7 | 1.16 | 54.4 | 53.1 | 64431.5704 | 0.48354
3060 | 6.8 | 64.8 | 45.4542 | 677.934 | 34.4712 | 62.517 | 45.817 | 0.69 | 54.5 | 53.8712 | 48359.9276 | 0.48208 | -0.61345 | 62.217 | 47.9712 | 0.84 | 54.5 | 55.117 | 49903.6551 | 0.502 | 60.9712 | 47.2255 | 1.03 | 54.5 | 53.8255 | 59363.2085 | 0.47954 | 61.017 | 47.6712 | 1.27 | 54.5 | 54.417 | 70736.9372 | 0.50554 | 61.5712 | 49.3255 | 0.63 | 54.5 | 55.1712 | 31960.9076 | 0.47754 | 62.117 | 50.217 | 0.61 | 54.5 | 55.717 | 30606.5734 | 0.46646 | 61.6712 | 48.9712 | 1.22 | 54.5 | 55.0712 | 64522.6352 | 0.48446 | 61.5712 | 48.9255 | 1.1646 | 54.5 | 55.1255 | 61611.4964 | 0.487
3061 | 6.7667 | 64.9 | 47.6718 | 614.5855 | 32.7564 | 63.0369 | 49.5262 | 0.69 | 54.5544 | 56.0087 | 39115.5132 | 0.48246 | -1.7983 | 62.6369 | 49.8544 | 0.83 | 54.5544 | 56.2 | 44460.3676 | 0.49591 | 62.9544 | 49.0544 | 1.03 | 54.5544 | 55.7087 | 59857.1042 | 0.47846 | 63.0087 | 49 | 1.26 | 54.5544 | 56 | 73778.4397 | 0.50146 | 63.1544 | 51.4544 | 0.62 | 54.5544 | 57 | 30333.2765 | 0.47291 | 63.2456 | 50.5913 | 0.6 | 54.5544 | 56.3913 | 31757.2889 | 0.45791 | 63.2544 | 50.2456 | 1.2 | 54.5544 | 56.5 | 65231.4814 | 0.47791 | 63.2 | 49.9913 | 1.1446 | 54.5544 | 56.3456 | 63198.9806 | 0.47891
3062 | 6.7333 | 64.9 | 48.591 | 550.7179 | 30.9724 | 60.7276 | 48.0731 | 0.69 | 54.6 | 54.1276 | 36363.8946 | 0.47854 | 0.78415 | 60.4276 | 48.2821 | 0.82 | 54.6 | 54.2276 | 41572.8482 | 0.49 | 62.1276 | 47.3731 | 1.02 | 54.6 | 54.3731 | 62676.6408 | 0.474 | 62.1276 | 48.3366 | 1.24 | 54.6 | 55.1821 | 71645.7995 | 0.49446 | 61.7276 | 48.2007 | 0.61 | 54.6 | 54.4642 | 34616.3818 | 0.466 | 61.2731 | 47.6186 | 0.59 | 54.6 | 53.7731 | 33858.9771 | 0.452 | 61.8276 | 48.8276 | 1.18 | 54.6 | 54.9276 | 64003.4446 | 0.47046 | 61.7276 | 46.7097 | 1.13 | 54.6 | 53.8186 | 71059.6106 | 0.473
3063 | 6.7 | 65 | 46.3724 | 613.0755 | 36.9373 | 60.2184 | 46.9638 | 0.7 | 54.7 | 53.3638 | 38619.8362 | 0.48555 | 2.8425 | 59.8638 | 47.6638 | 0.83 | 54.7 | 53.6638 | 42349.155 | 0.49455 | 59.8908 | 43.6724 | 1.0355 | 54.7 | 51.4362 | 70061.2449 | 0.48164 | 59.8908 | 45.127 | 1.2455 | 54.7 | 52.4816 | 76772.3546 | 0.49609 | 59.8 | 46.1546 | 0.62546 | 54.7 | 52.6546 | 35704.5168 | 0.47464 | 60.0092 | 46.3092 | 0.60546 | 54.7 | 52.6092 | 34477.2808 | 0.45909 | 59.9 | 46.7454 | 1.19 | 54.7 | 52.9454 | 65536.5695 | 0.47255 | 59.9 | 44.4 | 1.15 | 54.7 | 51.8 | 74510.7726 | 0.48109
3064 | 6.6667 | 65 | 44.1 | 728.3429 | 46.2018 | 63.5377 | 49.783 | 0.7 | 54.7 | 56.483 | 40269.8327 | 0.48845 | 1.4708 | 63.183 | 50.0736 | 0.83 | 54.7 | 56.5283 | 45171.3871 | 0.49391 | 61.083 | 44.683 | 1.07 | 54.7 | 52.883 | 73413.2032 | 0.49809 | 61.183 | 45.4736 | 1.27 | 54.7 | 53.4283 | 83346.1976 | 0.50709 | 61.9377 | 47.7736 | 0.64 | 54.7 | 54.6283 | 37678.0178 | 0.48455 | 62.7377 | 49.7924 | 0.61 | 54.7 | 55.8377 | 33103.6365 | 0.465 | 61.983 | 48.9377 | 1.2 | 54.7 | 55.1377 | 65809.9256 | 0.479 | 61.983 | 44.8094 | 1.18 | 54.7 | 53.2736 | 84600.0619 | 0.49309
3065 | 6.6333 | 65.1 | 45.7741 | 688.6276 | 45.9259 | 64.7 | 51.2548 | 0.68452 | 54.8 | 57.6548 | 38423.4966 | 0.47736 | 0.93791 | 64.3 | 48.3162 | 0.81 | 54.8 | 56.0807 | 53938.9669 | 0.4829 | 64.4548 | 47.8 | 1.08 | 54.8 | 56.1548 | 75089.8971 | 0.502 | 64.4548 | 46.5259 | 1.28 | 54.8 | 55.5903 | 95883.8128 | 0.50845 | 64.6 | 44.2228 | 0.64 | 54.8 | 54.1066 | 54488.2092 | 0.486 | 64.7 | 50.9903 | 0.6 | 54.8 | 57.1903 | 34202.0293 | 0.4539 | 64.7 | 48.5066 | 1.1845 | 54.8 | 56.1259 | 80247.6312 | 0.47145 | 64.6548 | 43.1517 | 1.19 | 54.8 | 53.8259 | 106818.6964 | 0.49755
3066 | 6.6 | 65.1 | 44.5154 | 697.1558 | 48.6241 | 64.7 | 50.2802 | 0.66451 | 54.9 | 56.9901 | 40185.607 | 0.4639 | 1.6239 | 64.3 | 48.0099 | 0.8 | 54.9 | 55.8549 | 54379.0801 | 0.4769 | 64.5 | 47.8 | 1.07 | 54.9 | 56.1 | 75079.6068 | 0.49745 | 64.6 | 46.5099 | 1.27 | 54.9 | 55.6549 | 95932.8101 | 0.50545 | 64.6 | 40.8901 | 0.65549 | 54.9 | 52.7 | 64981.8501 | 0.49765 | 64.7 | 46.2407 | 0.59 | 54.9 | 54.4154 | 45351.4335 | 0.445 | 64.7 | 46.4901 | 1.17 | 54.9 | 54.9901 | 89642.1172 | 0.467 | 64.7 | 41.5451 | 1.21 | 54.9 | 53.2 | 117323.7959 | 0.5061
3067 | 6.5667 | 65.2 | 43.2449 | 762.8699 | 54.8955 | 64.8 | 49.3449 | 0.65 | 54.9 | 56.3449 | 41967.8494 | 0.4539 | 1.362 | 64.4 | 47.1348 | 0.79 | 54.9 | 55.2899 | 56796.4221 | 0.47045 | 64.6 | 49.8304 | 1.06 | 54.9 | 57.0652 | 65162.866 | 0.4909 | 64.6 | 44.8696 | 1.26 | 54.9 | 54.7899 | 104148.3429 | 0.502 | 64.7 | 41.7652 | 0.67 | 54.9 | 53.4652 | 64642.5525 | 0.51165 | 64.8 | 46.1202 | 0.59 | 54.9 | 54.4652 | 45952.6364 | 0.448 | 64.8 | 46.3 | 1.17 | 54.9 | 54.9 | 90338.8156 | 0.466 | 64.7551 | 41.6551 | 1.2355 | 54.9 | 53.5551 | 119046.3277 | 0.5161
3068 | 6.5333 | 65.2 | 43.3448 | 768.9724 | 57.5207 | 64.8 | 48.9448 | 0.64 | 55 | 56.0448 | 42377.9659 | 0.44545 | -0.61891 | 64.4 | 47.6103 | 0.78 | 55 | 55.4552 | 55027.0919 | 0.46745 | 64.6 | 49.5345 | 1.0345 | 55 | 56.7897 | 65147.637 | 0.4799 | 64.7 | 44 | 1.27 | 55 | 54.4 | 109659.9366 | 0.504 | 64.7552 | 45.2414 | 0.68552 | 55 | 55.3759 | 55989.5543 | 0.521 | 64.8 | 43.3034 | 0.59 | 55 | 53.0241 | 53352.6602 | 0.4501 | 64.8 | 43.7138 | 1.17 | 55 | 53.5793 | 103517.3412 | 0.46655 | 64.8 | 45.5517 | 1.25 | 55 | 55.5759 | 100450.0869 | 0.52255
3069 | 6.5 | 65.3 | 43.3 | 773.2222 | 60.087 | 64.9 | 47.8894 | 0.63 | 55 | 55.3447 | 44710.8115 | 0.43845 | -0.58674 | 64.5 | 45.713 | 0.78 | 55 | 54.4341 | 60832.0039 | 0.464 | 64.7 | 49.6553 | 1.0145 | 55 | 56.7553 | 63768.0617 | 0.47089 | 64.7 | 43.1894 | 1.2755 | 55 | 54.1447 | 114876.934 | 0.50755 | 64.8 | 48.1765 | 0.69 | 55 | 56.8659 | 47511.9773 | 0.521 | 64.9 | 43.6212 | 0.61 | 55 | 53.4106 | 53904.6407 | 0.46111 | 64.9 | 42.7 | 1.1955 | 55 | 53.2 | 110930.5804 | 0.47511 | 64.8553 | 45.6788 | 1.2445 | 55 | 55.5894 | 99866.4032 | 0.52
3070 | 6.4667 | 65.3 | 43.5108 | 774.5513 | 62.4108 | 64.9 | 47.7554 | 0.62446 | 55.1 | 55.2 | 44837.6917 | 0.43545 | -0.87045 | 64.5 | 45.4108 | 0.78 | 55.1 | 54.3554 | 62248.4422 | 0.466 | 64.7554 | 49.1892 | 0.99446 | 55.1 | 56.3446 | 64595.1053 | 0.46189 | 64.8 | 43.4108 | 1.29 | 55.1 | 54.3554 | 115076.1084 | 0.51255 | 64.9 | 48.6446 | 0.68 | 55.1 | 57 | 45954.724 | 0.51545 | 64.9554 | 47.2987 | 0.61 | 55.1 | 55.5216 | 45210.0429 | 0.466 | 64.9 | 44.377 | 1.2155 | 55.1 | 54.3108 | 104255.8533 | 0.48355 | 64.9 | 46.3662 | 1.24 | 55.1 | 55.9554 | 96527.7966 | 0.52
3071 | 6.4333 | 65.4 | 44.6 | 728.5794 | 61.711 | 65 | 46.7334 | 0.62 | 55.2 | 54.589 | 47457.4803 | 0.433 | -1.5022 | 64.6 | 41.1337 | 0.79 | 55.2 | 52.1669 | 77303.943 | 0.47067 | 64.8 | 48.5445 | 0.98 | 55.2 | 55.9445 | 66407.8218 | 0.45444 | 64.8 | 42.5334 | 1.3 | 55.2 | 54.0445 | 121418.7483 | 0.51756 | 64.9 | 50.1221 | 0.67 | 55.2 | 57.611 | 41360.6933 | 0.50889 | 65 | 40.834 | 0.61555 | 55.2 | 52.1448 | 62195.8792 | 0.46767 | 65 | 44.289 | 1.2256 | 55.2 | 54.3445 | 106003.8275 | 0.48756 | 65 | 47.8666 | 1.2344 | 55.2 | 56.6555 | 88217.4167 | 0.51644
3072 | 6.4 | 65.3444 | 42.7887 | 787.8224 | 64.8113 | 65 | 45.4887 | 0.62 | 55.1 | 53.9444 | 50846.4551 | 0.43456 | -0.85415 | 64.6 | 39.5 | 0.81556 | 55.1 | 51.7556 | 85831.4759 | 0.48767 | 64.8 | 47.2331 | 0.97 | 55.1 | 55.1887 | 71048.8767 | 0.44944 | 64.9 | 45.1451 | 1.31 | 55.1 | 55.4226 | 108288.4213 | 0.523 | 64.9556 | 50.9 | 0.65444 | 55.1 | 57.9 | 38451.6442 | 0.49789 | 65.0556 | 40.7895 | 0.64 | 55.1 | 52.5782 | 65030.2587 | 0.48667 | 65 | 44.8113 | 1.24 | 55.1 | 54.7556 | 104753.2759 | 0.49256 | 65 | 46.6218 | 1.22 | 55.1 | 55.9887 | 93941.044 | 0.51044
3073 | 6.45 | 65.3 | 43.823 | 775.4618 | 60.7637 | 65 | 47.0788 | 0.63 | 55 | 54.9115 | 46795.021 | 0.437 | -1.6537 | 64.6 | 42.9018 | 0.84 | 55 | 53.7788 | 76164.259 | 0.50212 | 64.8442 | 47.1 | 0.96 | 55 | 55 | 71386.6739 | 0.447 | 64.9 | 47.4673 | 1.3044 | 55 | 56.5558 | 95006.8784 | 0.51944 | 64.9 | 48.5097 | 0.64 | 55 | 56.477 | 43888.9579 | 0.48644 | 65 | 45.4575 | 0.65558 | 55 | 55.1788 | 53499.5393 | 0.49756 | 65 | 45.2 | 1.24 | 55 | 55 | 103253.8803 | 0.495 | 65 | 48.1903 | 1.21 | 55 | 56.6673 | 85089.3706 | 0.50644
3074 | 6.5 | 65.2 | 44.7441 | 722 | 54.0648 | 64.9 | 44.6972 | 0.63 | 54.9 | 53.5207 | 52848.481 | 0.43656 | -1.945 | 64.5 | 41.8089 | 0.85 | 54.9 | 53.3324 | 80916.5833 | 0.50912 | 64.8 | 45.9324 | 0.96 | 54.9 | 54.2883 | 75478.115 | 0.445 | 64.8 | 47.7441 | 1.29 | 54.9 | 56.4441 | 91984.9507 | 0.51244 | 64.9 | 46.8883 | 0.63 | 54.9 | 55.5441 | 47501.1545 | 0.48144 | 64.9441 | 45.6324 | 0.66 | 54.9 | 55.1883 | 52974.2312 | 0.498 | 64.9441 | 43.9324 | 1.25 | 54.9 | 54.3883 | 109817.1438 | 0.49756 | 64.9 | 49 | 1.19 | 54.9 | 56.9 | 79168.8008 | 0.49688
3075 | 6.55 | 65.1 | 43.432 | 763.2147 | 53.344 | 64.8 | 43.956 | 0.64 | 54.844 | 53.156 | 55679.0849 | 0.44412 | -2.1918 | 64.5 | 39.832 | 0.87 | 54.844 | 52.644 | 89804.6939 | 0.52112 | 64.7 | 44.688 | 0.96 | 54.844 | 53.644 | 80381.2086 | 0.44656 | 64.744 | 46.788 | 1.27 | 54.844 | 55.844 | 95385.3114 | 0.50544 | 64.8 | 47.056 | 0.63 | 54.844 | 55.5 | 46717.1242 | 0.47844 | 64.9 | 43.7761 | 0.66 | 54.844 | 54.344 | 58095.4864 | 0.50156 | 64.9 | 44.312 | 1.26 | 54.844 | 54.612 | 108586.4635 | 0.502 | 64.8 | 49.712 | 1.16 | 54.844 | 57.056 | 73606.9353 | 0.48588
3076 | 6.6 | 65.0439 | 43.3561 | 778.7194 | 50.939 | 64.7439 | 46.3366 | 0.64 | 54.7439 | 54.6244 | 49551.5912 | 0.449 | -1.3037 | 64.4 | 43.1049 | 0.89 | 54.7439 | 54.4244 | 79534.5757 | 0.53356 | 64.6 | 45.4683 | 0.97 | 54.7439 | 54.0561 | 77755.3273 | 0.45056 | 64.7 | 48.1805 | 1.2544 | 54.7439 | 56.4122 | 86663.3114 | 0.49944 | 64.7 | 46.5878 | 0.62 | 54.7439 | 55.1439 | 47221.2703 | 0.47444 | 64.8 | 40.2512 | 0.67 | 54.7439 | 52.7317 | 68683.4203 | 0.50968 | 64.8 | 45.1561 | 1.27 | 54.7439 | 55.0561 | 104022.7044 | 0.504 | 64.8 | 48.2195 | 1.1344 | 54.7439 | 56.0317 | 78243.7647 | 0.47388
3077 | 6.65 | 65 | 43.5438 | 766.1238 | 46.8189 | 64.7 | 43.994 | 0.65 | 54.6438 | 53.2751 | 55944.1796 | 0.45012 | 0.059601 | 64.3 | 44.1438 | 0.9 | 54.6438 | 54.9438 | 75787.9632 | 0.53656 | 64.5438 | 44.4751 | 0.97 | 54.6438 | 53.5876 | 81608.4686 | 0.45256 | 64.6 | 44.8816 | 1.2344 | 54.6438 | 54.5627 | 101764.3491 | 0.49144 | 64.6 | 46.4 | 0.62 | 54.6438 | 55 | 47199.2207 | 0.47144 | 64.7 | 38.0876 | 0.69 | 54.6438 | 52.0438 | 76999.8298 | 0.52525 | 64.7 | 43.4189 | 1.27 | 54.6438 | 54.1876 | 113090.9268 | 0.50556 | 64.7 | 45.7751 | 1.12 | 54.6438 | 54.6313 | 88272.7318 | 0.467
3078 | 6.7 | 65 | 41.531 | 834.2708 | 50.0323 | 64.6 | 41.9873 | 0.66 | 54.6563 | 52.3437 | 62494.0969 | 0.45969 | 0.3503 | 64.3 | 44.1 | 0.9 | 54.6563 | 54.9 | 76129.4843 | 0.539 | 64.5 | 45.169 | 0.98 | 54.6563 | 54.0127 | 79261.1248 | 0.45656 | 64.5 | 43.6563 | 1.24 | 54.6563 | 53.9 | 108225.6728 | 0.493 | 64.6 | 46.6 | 0.62 | 54.6563 | 55 | 46232.466 | 0.46844 | 64.6437 | 40.3943 | 0.71 | 54.6563 | 53.5253 | 72388.5098 | 0.54169 | 64.6437 | 45.807 | 1.28 | 54.6563 | 55.4253 | 100650.0357 | 0.509 | 64.6 | 45.3563 | 1.11 | 54.6563 | 54.3 | 89699.1668 | 0.46544
3079 | 6.6833 | 65 | 42.3129 | 834.1761 | 51.1307 | 64.6 | 41.5 | 0.68 | 54.7 | 52.4 | 65625.5569 | 0.47269 | 2.9921 | 64.3 | 45.4258 | 0.91 | 54.7 | 55.6129 | 71344.1429 | 0.54044 | 64.4 | 42.292 | 0.99 | 54.7 | 52.4742 | 91931.839 | 0.46113 | 64.5 | 41.8178 | 1.25 | 54.7 | 53.0871 | 118419.6035 | 0.49656 | 64.5 | 47.5129 | 0.61 | 54.7 | 55.4564 | 43586.3442 | 0.46544 | 64.6564 | 40.5307 | 0.72564 | 54.7 | 53.8 | 73223.3877 | 0.55213 | 64.6 | 46.1871 | 1.27 | 54.7 | 55.4871 | 97910.285 | 0.50544 | 64.6 | 40.3662 | 1.12 | 54.7 | 51.7049 | 113407.6717 | 0.46813
3080 | 6.6667 | 65 | 41.2869 | 867.2392 | 54.3091 | 64.7 | 41.6 | 0.7 | 54.7 | 52.7566 | 67155.4502 | 0.4857 | 3.0899 | 64.3 | 50.0222 | 0.9 | 54.7 | 57.6828 | 53681.2566 | 0.53587 | 64.5 | 40.2869 | 1.02 | 54.7 | 51.7434 | 103348.6316 | 0.4747 | 64.5 | 41.9697 | 1.27 | 54.7 | 53.3131 | 119609.2077 | 0.50513 | 64.6 | 46.9869 | 0.60434 | 54.7 | 55.0869 | 44380.3521 | 0.46 | 64.7 | 43.9656 | 0.74 | 54.7 | 55.5828 | 63838.6228 | 0.56057 | 64.7 | 47.1697 | 1.26 | 54.7 | 55.9566 | 92359.5351 | 0.50243 | 64.6 | 39.4697 | 1.1557 | 54.7 | 51.6131 | 121557.1237 | 0.4837
3081 | 6.65 | 65 | 42.3567 | 842.1693 | 53.8866 | 64.7 | 42.67 | 0.71567 | 54.7 | 53.6134 | 65658.823 | 0.49713 | 1.7445 | 64.3 | 48.0332 | 0.88 | 54.7 | 56.5166 | 59736.6544 | 0.52343 | 64.5 | 42.3401 | 1.0557 | 54.7 | 53.17 | 97666.8625 | 0.48913 | 64.5 | 41.8433 | 1.2857 | 54.7 | 53.4 | 122018.7777 | 0.51157 | 64.6 | 44.4599 | 0.6 | 54.7 | 53.73 | 50759.4449 | 0.45857 | 64.7 | 41.8332 | 0.74 | 54.7 | 54.6733 | 70805.8769 | 0.56257 | 64.7 | 43.9332 | 1.25 | 54.7 | 54.3166 | 108556.6566 | 0.499 | 64.6567 | 41.5267 | 1.1857 | 54.7 | 52.97 | 114704.3346 | 0.49613
3082 | 6.6333 | 65.1 | 41.6 | 869.4582 | 56.7272 | 64.7 | 43.5568 | 0.72568 | 54.8 | 54.2568 | 64176.7434 | 0.50557 | 1.7314 | 64.3568 | 47.8704 | 0.87 | 54.8 | 56.3568 | 59740.9904 | 0.51743 | 64.5 | 46.1544 | 1.07 | 54.8 | 55.284 | 81855.2144 | 0.496 | 64.6 | 45.2112 | 1.3 | 54.8 | 55.184 | 105050.9833 | 0.517 | 64.6 | 45.8976 | 0.61 | 54.8 | 54.5704 | 47598.0029 | 0.462 | 64.7 | 41.5136 | 0.75 | 54.8 | 54.7136 | 72880.1878 | 0.57057 | 64.7 | 44.384 | 1.2657 | 54.8 | 54.6136 | 107315.9904 | 0.50357 | 64.7 | 41.1864 | 1.21 | 54.8 | 53.0432 | 118655.2642 | 0.50514
3083 | 6.6167 | 65.1 | 43.3276 | 818.2771 | 54.7016 | 64.7 | 44.4138 | 0.73569 | 54.8 | 54.8569 | 62276.5021 | 0.51157 | 1.1124 | 64.4 | 46.6154 | 0.85431 | 54.8 | 55.6293 | 63437.4568 | 0.51043 | 64.6 | 46.3862 | 1.0643 | 54.8 | 55.3431 | 80901.3654 | 0.495 | 64.6 | 45.0724 | 1.29 | 54.8 | 55.0862 | 105529.4526 | 0.514 | 64.6 | 45.9293 | 0.61 | 54.8 | 54.5431 | 47441.3991 | 0.461 | 64.8 | 44.7553 | 0.76 | 54.8 | 56.1707 | 63345.1564 | 0.575 | 64.7 | 45.5569 | 1.2643 | 54.8 | 55.2 | 101529.3463 | 0.504 | 64.7 | 42.0707 | 1.23 | 54.8 | 53.7138 | 116807.8805 | 0.51514
3084 | 6.6 | 65.1 | 44 | 773.4759 | 51.8719 | 64.8 | 46.4281 | 0.74 | 54.8 | 55.8141 | 56513.5549 | 0.514 | -0.44975 | 64.4 | 44.4719 | 0.85 | 54.8 | 54.5859 | 70902.9001 | 0.508 | 64.6 | 46 | 1.07 | 54.8 | 55.2 | 82529.3643 | 0.495 | 64.6 | 45.2141 | 1.29 | 54.8 | 55.157 | 104561.8747 | 0.514 | 64.7 | 43.6149 | 0.61 | 54.8 | 53.3859 | 53566.5998 | 0.46357 | 64.8 | 46.2141 | 0.75 | 54.8 | 56.8 | 58397.0662 | 0.57143 | 64.8 | 46.257 | 1.26 | 54.8 | 55.557 | 97474.1332 | 0.502 | 64.7 | 44.9992 | 1.2457 | 54.8 | 55.2711 | 102783.8221 | 0.52057
3085 | 6.6167 | 65.1 | 44.4143 | 757.2857 | 49.7143 | 64.7 | 45.8714 | 0.74 | 54.8 | 55.5429 | 57987.0477 | 0.513 | -1.328 | 64.4 | 47.6286 | 0.85 | 54.8 | 56.0857 | 59441.2463 | 0.50743 | 64.6 | 43.8571 | 1.07 | 54.8 | 54.1286 | 92740.7014 | 0.49657 | 64.6 | 43.4571 | 1.29 | 54.8 | 54.3286 | 113980.1243 | 0.51357 | 64.7 | 41.9857 | 0.62 | 54.8 | 52.6429 | 58833.4433 | 0.47114 | 64.8 | 49.1571 | 0.74 | 54.8 | 57.9714 | 48444.7559 | 0.56486 | 64.8 | 45.6286 | 1.25 | 54.8 | 55.1429 | 100271.9946 | 0.499 | 64.7 | 46.8143 | 1.24 | 54.8 | 56.0571 | 92786.9201 | 0.51843
3086 | 6.6333 | 65 | 43.4137 | 772.4323 | 49.5008 | 64.7 | 46.9863 | 0.73427 | 54.7 | 56.0145 | 54518.5852 | 0.51243 | -1.5723 | 64.3 | 42.6266 | 0.84 | 54.7 | 53.4847 | 76224.7553 | 0.502 | 64.6 | 43.8718 | 1.08 | 54.7 | 54.2573 | 93642.8872 | 0.50257 | 64.6 | 46.4726 | 1.29 | 54.7 | 55.7863 | 97998.0748 | 0.51543 | 64.6 | 43.8436 | 0.63 | 54.7 | 53.829 | 55099.2699 | 0.48057 | 64.7 | 46.8847 | 0.73 | 54.7 | 56.7137 | 54346.5446 | 0.55285 | 64.7 | 43.2564 | 1.25 | 54.7 | 53.9282 | 112714.2543 | 0.499 | 64.7 | 47.4573 | 1.23 | 54.7 | 56.3 | 88253.4766 | 0.51285
3087 | 6.65 | 65 | 42.9147 | 817.7444 | 51.1558 | 64.7 | 47.1426 | 0.73 | 54.7 | 56.0426 | 53352.3798 | 0.508 | -2.4947 | 64.3 | 43.8737 | 0.85 | 54.7 | 54.2869 | 72914.5626 | 0.509 | 64.5 | 46.1442 | 1.09 | 54.7 | 55.4147 | 83631.2412 | 0.505 | 64.6 | 46.9279 | 1.28 | 54.7 | 55.8853 | 94333.9099 | 0.50843 | 64.6 | 44.8574 | 0.64 | 54.7 | 54.4 | 52642.5651 | 0.48457 | 64.7 | 47.4869 | 0.72 | 54.7 | 56.8721 | 51774.1505 | 0.54585 | 64.7 | 44.7442 | 1.26 | 54.7 | 54.7721 | 105515.3133 | 0.503 | 64.7 | 49.5869 | 1.21 | 54.7 | 57.2147 | 76119.1035 | 0.50485
3088 | 6.6667 | 65 | 44.3 | 761.0332 | 46.5551 | 64.7 | 45.57 | 0.72 | 54.7 | 55.185 | 57709.3318 | 0.505 | -1.9318 | 64.3 | 44.9 | 0.85 | 54.7 | 54.7425 | 69123.2357 | 0.509 | 64.5 | 44.3976 | 1.09 | 54.7 | 54.5275 | 91486.5903 | 0.50457 | 64.6 | 46.6 | 1.2643 | 54.7 | 55.6 | 94993.0355 | 0.50343 | 64.6 | 45.5575 | 0.64 | 54.7 | 54.8 | 50927.0843 | 0.486 | 64.7 | 44.6251 | 0.71 | 54.7 | 55.4125 | 59293.2062 | 0.53743 | 64.7 | 46.315 | 1.26 | 54.7 | 55.5 | 96723.7484 | 0.50143 | 64.6425 | 48.8125 | 1.18 | 54.7 | 56.585 | 77868.2506 | 0.49185
3089 | 6.6833 | 65 | 44.0576 | 761.7152 | 45.4848 | 64.6 | 44.0272 | 0.73 | 54.6 | 54.4424 | 62538.7464 | 0.50558 | -0.6311 | 64.3 | 46.2304 | 0.85 | 54.6 | 55.4152 | 64020.7698 | 0.50742 | 64.5 | 43.0424 | 1.1 | 54.6 | 53.9424 | 98231.6239 | 0.50958 | 64.5 | 50.3761 | 1.2442 | 54.6 | 57.388 | 73679.0645 | 0.49527 | 64.6 | 43.2968 | 0.64 | 54.6 | 53.6272 | 57144.5414 | 0.48858 | 64.7 | 43 | 0.71 | 54.6 | 54.6 | 64048.0955 | 0.537 | 64.7 | 47.3152 | 1.25 | 54.6 | 55.9576 | 90225.5172 | 0.49642 | 64.6 | 46.512 | 1.16 | 54.6 | 55.2848 | 87568.6143 | 0.48385
3090 | 6.7 | 64.9 | 43.7 | 770.2894 | 44.9 | 64.6 | 44.6732 | 0.73 | 54.6 | 54.8154 | 60688.2525 | 0.50858 | -0.47202 | 64.2 | 45.3691 | 0.84 | 54.6 | 54.8846 | 66573.6829 | 0.50342 | 64.5 | 44.3309 | 1.11 | 54.6 | 54.6154 | 93301.8961 | 0.51458 | 64.5 | 49.5537 | 1.2042 | 54.6 | 56.6691 | 75227.5138 | 0.47927 | 64.5 | 41.3268 | 0.65 | 54.6 | 52.8423 | 63361.5056 | 0.49673 | 64.6 | 44.8886 | 0.71 | 54.6 | 55.4732 | 58339.4523 | 0.53642 | 64.6 | 48.7732 | 1.23 | 54.6 | 56.4577 | 81575.3513 | 0.48885 | 64.6 | 46.3154 | 1.15 | 54.6 | 55.1 | 87783.8038 | 0.48042
3091 | 6.7167 | 64.9 | 44.0578 | 757.9914 | 43.0108 | 64.6 | 44.8422 | 0.73 | 54.6 | 54.8422 | 60294.1569 | 0.509 | 0.9281 | 64.2 | 45.1578 | 0.84 | 54.6 | 54.7 | 67182.8748 | 0.503 | 64.4 | 47.147 | 1.11 | 54.6 | 56.0735 | 79915.3912 | 0.51442 | 64.5 | 47.6265 | 1.1742 | 54.6 | 55.4843 | 82938.7069 | 0.46784 | 64.5 | 41.6157 | 0.67 | 54.6 | 53.2157 | 63950.4359 | 0.50716 | 64.6 | 45.6 | 0.7 | 54.6 | 55.7 | 55499.6252 | 0.53142 | 64.6 | 47.4687 | 1.2 | 54.6 | 55.6265 | 86146.0719 | 0.47884 | 64.6 | 43.6951 | 1.14 | 54.6 | 53.6687 | 99770.0881 | 0.478
3092 | 6.7333 | 64.9 | 43.742 | 760.6795 | 42.0841 | 64.6 | 44.342 | 0.73 | 54.5 | 54.642 | 61686.6466 | 0.50958 | 1.5895 | 64.2 | 45.458 | 0.84 | 54.5 | 54.8 | 65747.6936 | 0.501 | 64.4 | 49.1739 | 1.09 | 54.5 | 56.858 | 69675.3261 | 0.50684 | 64.4 | 45.2102 | 1.16 | 54.5 | 54.1261 | 93510.5375 | 0.46242 | 64.5 | 43.4318 | 0.68 | 54.5 | 54.2739 | 59750.7139 | 0.51558 | 64.6 | 45.342 | 0.69 | 54.5 | 55.442 | 55752.9427 | 0.52642 | 64.6 | 48.5898 | 1.1842 | 54.5 | 56.1159 | 79322.686 | 0.47184 | 64.5 | 42.142 | 1.1558 | 54.5 | 52.942 | 108097.3959 | 0.48316
3093 | 6.75 | 64.9 | 43.5 | 768.4517 | 41.4419 | 64.5 | 42.5097 | 0.73581 | 54.5 | 53.7839 | 67607.0899 | 0.51158 | -0.74071 | 64.2 | 47.4903 | 0.83 | 54.5 | 55.7742 | 58013.7328 | 0.49742 | 64.4 | 48.3677 | 1.07 | 54.5 | 56.2839 | 71540.6463 | 0.49684 | 64.4 | 43.5839 | 1.16 | 54.5 | 53.2419 | 101380.5944 | 0.46358 | 64.5 | 42.9258 | 0.68 | 54.5 | 54.0839 | 61614.1001 | 0.51958 | 64.6 | 45.1 | 0.69 | 54.5 | 55.2 | 55715.6 | 0.52142 | 64.5419 | 48.4839 | 1.16 | 54.5 | 55.8839 | 77609.5798 | 0.46084 | 64.5 | 46.4968 | 1.1642 | 54.5 | 55.2484 | 87799.3121 | 0.487
3094 | 6.7667 | 64.8 | 42.9836 | 782.9984 | 41.2164 | 64.5 | 42.3582 | 0.74 | 54.5 | 53.8 | 68881.8545 | 0.51858 | 0.67036 | 64.1 | 43.86 | 0.82 | 54.5 | 53.8509 | 69796.3705 | 0.492 | 64.3418 | 48.6164 | 1.05 | 54.5 | 56.3 | 69146.2366 | 0.48842 | 64.4 | 44.8327 | 1.17 | 54.5 | 53.9164 | 95771.1305 | 0.466 | 64.4 | 41.2254 | 0.69 | 54.5 | 53.4418 | 67310.3741 | 0.52658 | 64.5 | 42.6927 | 0.68 | 54.5 | 53.9673 | 62295.1328 | 0.518 | 64.5 | 46.5673 | 1.14 | 54.5 | 54.6836 | 85358.4757 | 0.45242 | 64.5 | 43.9018 | 1.15 | 54.5 | 53.8509 | 99365.2086 | 0.482
3095 | 6.7833 | 64.8 | 41.5834 | 837.3799 | 43.4332 | 64.5 | 40.2502 | 0.75 | 54.5 | 52.9251 | 76294.5289 | 0.52517 | 0.1702 | 64.1 | 40.6085 | 0.83583 | 54.5 | 52.2834 | 81883.4639 | 0.49817 | 64.3 | 47.4668 | 1.03 | 54.5 | 55.5251 | 72674.3749 | 0.47942 | 64.4 | 45.7583 | 1.17 | 54.5 | 54.4 | 90886.1325 | 0.465 | 64.4 | 41.1583 | 0.70583 | 54.5 | 53.5583 | 68590.1321 | 0.53617 | 64.5 | 40.5251 | 0.69 | 54.5 | 53.0417 | 68776.9705 | 0.52158 | 64.5 | 39.9672 | 1.14 | 54.5 | 51.1336 | 116807.1847 | 0.45417 | 64.5 | 44.6498 | 1.16 | 54.5 | 54.2749 | 96204.2104 | 0.486
3096 | 6.8 | 64.7416 | 40.7 | 886.9624 | 44.0663 | 64.5 | 41.0921 | 0.77 | 54.4 | 53.5752 | 75059.1186 | 0.53517 | -0.20898 | 64.1 | 42.9089 | 0.85 | 54.4 | 53.6337 | 75153.8754 | 0.50658 | 64.3 | 46.3832 | 1.02 | 54.4 | 54.8416 | 76505.4003 | 0.474 | 64.3 | 42.1743 | 1.17 | 54.4 | 52.5079 | 108284.1865 | 0.46458 | 64.4 | 40.8416 | 0.71584 | 54.4 | 53.6 | 70603.4318 | 0.54417 | 64.5 | 40.8168 | 0.69584 | 54.4 | 53.2584 | 68830.3779 | 0.52858 | 64.5 | 37.8 | 1.1858 | 54.4 | 50.3584 | 131886.5497 | 0.47134 | 64.4 | 45.3416 | 1.16 | 54.4 | 54.6 | 92633.6123 | 0.485
3097 | 6.85 | 64.7 | 40.4415 | 905.7314 | 41.7244 | 64.4 | 43.0341 | 0.78 | 54.3 | 54.5171 | 69308.4653 | 0.54059 | 1.8201 | 64 | 42.6244 | 0.85 | 54.3 | 53.5415 | 76361.6896 | 0.50959 | 64.3 | 47.0171 | 1.01 | 54.3 | 55.0585 | 72942.6055 | 0.46941 | 64.3 | 43.6683 | 1.19 | 54.3 | 53.4341 | 102505.0389 | 0.47259 | 64.3415 | 43.2097 | 0.72585 | 54.3 | 54.7756 | 64149.9243 | 0.551 | 64.4 | 43.2512 | 0.7 | 54.3 | 54.4756 | 61865.0535 | 0.532 | 64.4 | 37.8 | 1.2359 | 54.3 | 50.8585 | 137102.6866 | 0.49034 | 64.4 | 41.2147 | 1.16 | 54.3 | 52.4488 | 112689.0285 | 0.48617
3098 | 6.9 | 64.6 | 40.3 | 927.6789 | 39.4308 | 64.3 | 42.4241 | 0.78 | 54.2 | 54.2414 | 71339.5872 | 0.542 | 2.7965 | 64 | 45.9865 | 0.86 | 54.2 | 55.1932 | 64469.4297 | 0.51241 | 64.2 | 46.8414 | 1 | 54.2 | 54.8414 | 72405.3355 | 0.46341 | 64.2 | 43.2654 | 1.19 | 54.2 | 53.1827 | 104498.6645 | 0.47459 | 64.3 | 42.9241 | 0.73 | 54.2 | 54.6827 | 64858.4431 | 0.552 | 64.4 | 40.6135 | 0.7 | 54.2 | 53.2068 | 69466.4935 | 0.53159 | 64.4 | 41.8451 | 1.27 | 54.2 | 53.1932 | 119538.6605 | 0.50517 | 64.3 | 38.6241 | 1.19 | 54.2 | 51.4 | 128160.7845 | 0.49776
3099 | 6.95 | 64.5 | 40.2412 | 932.6351 | 35.9825 | 64.2412 | 41.2825 | 0.78 | 54.1 | 53.8 | 75378.1325 | 0.54659 | 2.2265 | 63.9 | 42.3773 | 0.85 | 54.1 | 53.2887 | 76505.1279 | 0.50859 | 64.1 | 43.0711 | 0.99 | 54.1 | 52.7474 | 87234.7075 | 0.46059 | 64.2 | 43.6175 | 1.2 | 54.1 | 53.4588 | 103448.0404 | 0.479 | 64.2 | 43.4175 | 0.73 | 54.1 | 54.9175 | 63342.3494 | 0.554 | 64.3 | 42.6289 | 0.71 | 54.1 | 54.2351 | 64010.3311 | 0.537 | 64.3 | 42.9412 | 1.28 | 54.1 | 53.8 | 114347.4368 | 0.50959 | 64.3 | 38.9175 | 1.2259 | 54.1 | 51.8588 | 130137.7166 | 0.51276
3100 | 7 | 64.4411 | 40.1178 | 959.0084 | 33.8523 | 64.2 | 45.7654 | 0.79 | 54 | 55.8533 | 60534.2568 | 0.54841 | 0.72282 | 63.8 | 43.0122 | 0.86 | 54 | 53.7355 | 74793.7399 | 0.51459 | 64.0411 | 43.2355 | 1 | 54 | 52.9178 | 87349.9475 | 0.46659 | 64.1 | 43.0822 | 1.21 | 54 | 53.2411 | 106175.5749 | 0.48159 | 64.1 | 43.0822 | 0.73 | 54 | 54.7411 | 64195.4376 | 0.554 | 64.2 | 44.1 | 0.7 | 54 | 54.8 | 59156.3675 | 0.53441 | 64.2 | 40.4467 | 1.2959 | 54 | 52.6822 | 128415.1636 | 0.51518 | 64.2 | 41.3533 | 1.25 | 54 | 53.2766 | 119705.8217 | 0.52418
3101 | 7.05 | 64.4 | 40.8 | 929.805 | 28.328 | 64.1 | 46.364 | 0.7741 | 53.9 | 55.882 | 57458.7319 | 0.53982 | -1.4379 | 63.741 | 44.459 | 0.86 | 53.9 | 54.359 | 69556.0125 | 0.51441 | 64 | 43.082 | 1.01 | 53.9 | 52.9 | 88216.9404 | 0.46959 | 64 | 42.382 | 1.22 | 53.9 | 52.9 | 110449.2856 | 0.48659 | 64.1 | 42.082 | 0.73 | 53.9 | 54.241 | 67029.9406 | 0.555 | 64.141 | 41.687 | 0.7 | 53.9 | 53.623 | 65728.0427 | 0.532 | 64.141 | 43.5489 | 1.31 | 53.9 | 54.295 | 113114.7433 | 0.523 | 64.1 | 45.631 | 1.26 | 53.9 | 55.336 | 97245.2207 | 0.52641
3102 | 7.1 | 64.3 | 42.0773 | 891.1156 | 23.7089 | 64 | 44.8227 | 0.77 | 53.9 | 55.0409 | 61502.0945 | 0.53341 | -1.6412 | 63.7 | 45.3182 | 0.86 | 53.9 | 54.6591 | 65943.279 | 0.51241 | 63.9 | 42.6409 | 1.02 | 53.9 | 52.7 | 90739.7713 | 0.47359 | 63.9409 | 42.8182 | 1.2359 | 53.9 | 53.1591 | 109134.7807 | 0.49159 | 64 | 47.3867 | 0.73 | 53.9 | 56.5547 | 50492.5987 | 0.55382 | 64.1 | 41.1591 | 0.7 | 53.9 | 53.4 | 67457.4254 | 0.535 | 64.1 | 45.8182 | 1.31 | 53.9 | 55.2591 | 100150.7025 | 0.52141 | 64.0409 | 46.2818 | 1.2441 | 53.9 | 55.5409 | 92340.4856 | 0.52041
3103 | 7.1167 | 64.3 | 43.3777 | 831.5627 | 19.167 | 64 | 45.9369 | 0.76 | 53.8 | 55.4592 | 57297.7593 | 0.52841 | -0.58582 | 63.6 | 45.8 | 0.85 | 53.8 | 54.8592 | 63394.3944 | 0.50741 | 63.8408 | 42.9592 | 1.03 | 53.8 | 52.9592 | 89963.1354 | 0.47859 | 63.9 | 41.3631 | 1.2459 | 53.8 | 52.4815 | 117464.788 | 0.49618 | 63.9 | 45.2893 | 0.71 | 53.8 | 55.3446 | 55665.7324 | 0.54182 | 64 | 43.6146 | 0.71 | 53.8 | 54.5777 | 60203.2176 | 0.53641 | 64 | 43.7854 | 1.3 | 53.8 | 54.2223 | 109972.6573 | 0.51741 | 64 | 44.3039 | 1.23 | 53.8 | 54.4223 | 101645.9776 | 0.51541
3104 | 7.1333 | 64.3 | 42.322 | 843.6474 | 18.978 | 64 | 45.222 | 0.75 | 53.8 | 54.9813 | 58671.573 | 0.52081 | -0.84979 | 63.6 | 47.3374 | 0.84 | 53.8 | 55.4593 | 57198.1715 | 0.50181 | 63.8 | 45.7154 | 1.04 | 53.8 | 54.4374 | 78463.9726 | 0.481 | 63.9 | 42.9561 | 1.2659 | 53.8 | 53.478 | 110299.0892 | 0.50359 | 63.9 | 43.1407 | 0.71 | 53.8 | 54.3407 | 61588.3091 | 0.539 | 64 | 44.1407 | 0.7 | 53.8 | 54.7 | 58129.588 | 0.532 | 64 | 45.7747 | 1.3 | 53.8 | 55.178 | 98949.6603 | 0.51741 | 64 | 44.8374 | 1.23 | 53.8 | 54.6593 | 98402.6001 | 0.51441
3105 | 7.15 | 64.3 | 43.3784 | 813.2407 | 16.3243 | 63.9 | 43.6216 | 0.74 | 53.8 | 54.0811 | 62981.5952 | 0.517 | -1.2214 | 63.6 | 45.8027 | 0.82405 | 53.8 | 54.5216 | 61339.5329 | 0.49281 | 63.8 | 41.727 | 1.03 | 53.8 | 52.2838 | 95248.8974 | 0.47959 | 63.8 | 48.2135 | 1.26 | 53.8 | 56.0567 | 82493.4051 | 0.50181 | 63.9 | 44.5378 | 0.71 | 53.8 | 54.9189 | 57078.0861 | 0.53741 | 64 | 43.1811 | 0.69405 | 53.8 | 54.1405 | 60301.0026 | 0.52841 | 64 | 47.3595 | 1.28 | 53.8 | 55.8 | 89027.171 | 0.50981 | 63.9 | 45.7595 | 1.22 | 53.8 | 55 | 92911.4999 | 0.51041
3106 | 7.1667 | 64.2 | 43.8596 | 778.7979 | 13.5617 | 63.9 | 43.5596 | 0.74 | 53.7 | 54 | 62910.3145 | 0.515 | -1.4426 | 63.5 | 43.5617 | 0.82 | 53.7 | 53.3809 | 68525.4452 | 0.49 | 63.8 | 43.6957 | 1.05 | 53.7 | 53.4979 | 88040.8593 | 0.4876 | 63.8 | 48.7213 | 1.23 | 53.7 | 56.0809 | 77722.9889 | 0.48981 | 63.9 | 45.3 | 0.7 | 53.7 | 55.1 | 54175.3328 | 0.53081 | 63.9404 | 43 | 0.69 | 53.7 | 54 | 60715.0768 | 0.5264 | 63.9 | 48.5787 | 1.254 | 53.7 | 56.2596 | 80752.6897 | 0.49921 | 63.9 | 46.3596 | 1.204 | 53.7 | 55.2 | 88433.8841 | 0.50381
3107 | 7.1833 | 64.2 | 44.3194 | 753.5892 | 11.4419 | 63.9 | 45.2984 | 0.73403 | 53.7 | 54.8194 | 57081.6379 | 0.51181 | -1.5666 | 63.5 | 44.4388 | 0.82 | 53.7 | 53.8194 | 65396.9339 | 0.491 | 63.7 | 46.8984 | 1.05 | 53.7 | 55.1194 | 73451.3846 | 0.4864 | 63.8 | 46.9209 | 1.204 | 53.7 | 54.9806 | 84844.9326 | 0.47981 | 63.8 | 44.6806 | 0.69 | 53.7 | 54.7403 | 55279.5377 | 0.5244 | 63.9 | 44.5984 | 0.69 | 53.7 | 54.7194 | 55611.975 | 0.5234 | 63.9 | 47.2016 | 1.224 | 53.7 | 55.3209 | 85616.9554 | 0.48681 | 63.9 | 46.8597 | 1.184 | 53.7 | 55.3 | 84500.0295 | 0.49581
3108 | 7.2 | 64.2 | 45.0598 | 707.2528 | 9.4 | 63.9 | 44.6608 | 0.72402 | 53.7 | 54.3804 | 58226.9221 | 0.5054 | -1.6428 | 63.5 | 46.599 | 0.81402 | 53.7 | 54.8196 | 57582.0443 | 0.4868 | 63.7 | 44.9814 | 1.03 | 53.7 | 53.9608 | 80761.3351 | 0.48 | 63.7402 | 43.7814 | 1.19 | 53.7 | 53.2608 | 99570.2359 | 0.475 | 63.8 | 45.2794 | 0.68 | 53.7 | 54.8598 | 52830.656 | 0.5194 | 63.9 | 45.2 | 0.68 | 53.7 | 54.9 | 53032.2848 | 0.5168 | 63.9 | 47.0196 | 1.204 | 53.7 | 55.1 | 84788.5527 | 0.4788 | 63.8 | 47.3598 | 1.164 | 53.7 | 55.4 | 80346.3763 | 0.4868
3109 | 7.1833 | 64.2 | 43.8802 | 729.5116 | 12.1992 | 63.9 | 45.6397 | 0.72 | 53.8 | 54.7198 | 54887.7815 | 0.5008 | -2.3698 | 63.5 | 44.2206 | 0.81 | 53.8 | 53.4603 | 64732.793 | 0.481 | 63.7 | 47.6992 | 1.03 | 53.8 | 55.2996 | 68907.9168 | 0.4784 | 63.7 | 45.3595 | 1.2 | 53.8 | 54.1397 | 91884.8878 | 0.4764 | 63.8 | 43.8004 | 0.68 | 53.8 | 54.0202 | 56501.3021 | 0.5134 | 63.9 | 46.5397 | 0.67 | 53.8 | 55.3599 | 48658.7614 | 0.5094 | 63.9 | 46.1802 | 1.18 | 53.8 | 54.4802 | 87468.0217 | 0.4704 | 63.8 | 49.1397 | 1.14 | 53.8 | 56.1198 | 69929.4005 | 0.4758
3110 | 7.1667 | 64.3 | 44.46 | 717.6171 | 12.8199 | 63.1799 | 43.9398 | 0.71 | 53.8 | 53.3998 | 57173.2919 | 0.495 | -1.2442 | 62.7799 | 43.96 | 0.81 | 53.8 | 53 | 63541.6277 | 0.482 | 63.64 | 46.4197 | 1.01 | 53.8 | 54.4998 | 72744.5442 | 0.4694 | 63.7 | 44.2398 | 1.19 | 53.8 | 53.4599 | 96606.8557 | 0.473 | 63.5799 | 41.7998 | 0.67 | 53.8 | 52.9599 | 61432.4143 | 0.5126 | 63.4199 | 46.1599 | 0.66 | 53.8 | 54.8199 | 47379.7107 | 0.4988 | 63.6799 | 41.6195 | 1.176 | 53.8 | 51.9197 | 108593.4844 | 0.468 | 63.6199 | 47.6797 | 1.104 | 53.8 | 55.0398 | 73648.9375 | 0.4618
3111 | 7.15 | 64.3 | 42.2391 | 771.1164 | 17.0624 | 62.9203 | 44.4609 | 0.71 | 53.8 | 53.6406 | 55097.014 | 0.4966 | 1.3723 | 62.5203 | 45.3406 | 0.81 | 53.8 | 53.6805 | 58309.6059 | 0.484 | 62.6398 | 44.0797 | 1.01 | 53.8 | 52.7797 | 78049.3823 | 0.4686 | 62.6398 | 41.9195 | 1.2 | 53.8 | 51.8398 | 104154.6605 | 0.4782 | 62.6398 | 38.3391 | 0.68602 | 53.8 | 50.9797 | 69608.2618 | 0.5202 | 62.7602 | 46.9008 | 0.65 | 53.8 | 54.7203 | 43068.0577 | 0.4928 | 62.7398 | 44.182 | 1.2 | 53.8 | 53.0211 | 92890.6243 | 0.4766 | 62.7 | 43.8391 | 1.09 | 53.8 | 52.4195 | 86275.1799 | 0.457
3112 | 7.1333 | 64.3 | 41.7 | 819.8219 | 20.8205 | 63.9 | 46.5205 | 0.71 | 53.8603 | 55.1 | 51417.567 | 0.49179 | 0.45661 | 63.6 | 44.6384 | 0.81 | 53.8603 | 53.7192 | 63728.1893 | 0.4814 | 63.2808 | 43.5 | 1.02 | 53.8603 | 52.8603 | 84530.423 | 0.4736 | 63.3808 | 44.2821 | 1.22 | 53.8603 | 53.5616 | 97367.9537 | 0.486 | 63.7411 | 41.463 | 0.7 | 53.8603 | 53.2616 | 65258.2931 | 0.53221 | 64 | 46.4384 | 0.64 | 53.8603 | 54.9192 | 46508.7847 | 0.48379 | 63.7808 | 43.1179 | 1.2 | 53.8603 | 52.9795 | 103702.6167 | 0.477 | 63.7808 | 44.5411 | 1.1 | 53.8603 | 53.3808 | 88556.547 | 0.46
3113 | 7.1167 | 64.3 | 42.8019 | 794.1443 | 20.4377 | 64 | 48.0415 | 0.69 | 53.9 | 55.7208 | 46153.8801 | 0.48279 | -1.8496 | 63.6 | 46.1623 | 0.80396 | 53.9 | 54.5415 | 58595.7843 | 0.4804 | 63.8 | 44.1208 | 1.03 | 53.9 | 53.4604 | 84592.077 | 0.477 | 63.8 | 47.2019 | 1.214 | 53.9 | 55.2208 | 84399.4089 | 0.4834 | 63.9 | 42.3 | 0.7 | 53.9 | 53.8 | 63398.0115 | 0.5336 | 64 | 53.6285 | 0.62 | 53.9 | 58.4642 | 26919.9351 | 0.47098 | 64 | 44.0623 | 1.21 | 53.9 | 53.5812 | 100696.7996 | 0.481 | 63.9 | 48.8642 | 1.09 | 53.9 | 55.7623 | 68733.8558 | 0.45579
3114 | 7.1 | 64.4 | 46.0815 | 665.206 | 13.5135 | 63.037 | 48.879 | 0.67395 | 53.9 | 55.5185 | 39818.6959 | 0.46918 | -1.2397 | 62.637 | 46.0975 | 0.79395 | 53.9 | 53.9975 | 54900.2034 | 0.475 | 63.8 | 46.4025 | 1.03 | 53.9 | 54.6815 | 74719.1582 | 0.477 | 63.9 | 47.8 | 1.1939 | 53.9 | 55.4 | 80240.4813 | 0.47539 | 63.779 | 42.4395 | 0.7 | 53.9 | 53.8395 | 62955.6263 | 0.535 | 63.558 | 53.7345 | 0.57395 | 53.9 | 58.0555 | 23642.4274 | 0.43837 | 63.879 | 47.5025 | 1.2 | 53.9 | 55.321 | 82179.0395 | 0.47779 | 63.8395 | 48.216 | 1.06 | 53.9 | 55.137 | 68927.1154 | 0.44179
3115 | 7.1 | 64.4 | 46.1394 | 636.2185 | 12.0212 | 60.7182 | 49.3818 | 0.66 | 53.9 | 54.6 | 31377.9215 | 0.45979 | 0.47092 | 60.4182 | 43.3575 | 0.8 | 53.9 | 51.5182 | 56807.4102 | 0.47821 | 61.7969 | 44.2151 | 1.02 | 53.9 | 52.5757 | 75375.1364 | 0.475 | 61.8969 | 44.1545 | 1.18 | 53.9 | 52.4757 | 87707.3155 | 0.471 | 61.4575 | 45.9668 | 0.71 | 53.9 | 54.2818 | 45642.6454 | 0.537 | 61.0575 | 48.4545 | 0.55 | 53.9 | 53.7757 | 29092.1599 | 0.41879 | 61.4969 | 45.7363 | 1.19 | 53.9 | 53.1969 | 78273.6767 | 0.472 | 61.4969 | 47.1606 | 1.04 | 53.9 | 53.4394 | 62382.6984 | 0.436
3116 | 7.1 | 64.4 | 44.9571 | 672.7454 | 14.1859 | 60.3607 | 45.432 | 0.65 | 53.9 | 52.2356 | 40906.1038 | 0.455 | 1.8847 | 60.0607 | 45.1251 | 0.82 | 53.9 | 52.4429 | 50999.1879 | 0.48861 | 60.2393 | 43.1607 | 1.0461 | 53.9 | 51.4607 | 74387.6009 | 0.48582 | 60.2393 | 44.6644 | 1.2061 | 53.9 | 52.1822 | 78601.4852 | 0.48021 | 60.2393 | 46.0785 | 0.70607 | 53.9 | 53.6393 | 41777.7236 | 0.53561 | 60.3607 | 45.8178 | 0.55 | 53.9 | 51.8785 | 33166.041 | 0.416 | 60.3 | 42.4356 | 1.2061 | 53.9 | 50.9785 | 90046.7209 | 0.47982 | 60.3 | 45.6178 | 1.0461 | 53.9 | 51.9785 | 64123.4915 | 0.43661
3117 | 7.1 | 64.4 | 41.9392 | 799.7271 | 21.3868 | 62.9259 | 45.2434 | 0.66 | 53.9 | 53.3651 | 48951.1864 | 0.45961 | 0.99107 | 62.6259 | 48.8868 | 0.82 | 53.9 | 55.6259 | 46948.4174 | 0.49039 | 60.9042 | 45.5476 | 1.07 | 53.9 | 53.1651 | 68653.634 | 0.49661 | 60.9042 | 45.0608 | 1.2261 | 53.9 | 52.7825 | 81216.2772 | 0.48761 | 61.5651 | 47.5259 | 0.71 | 53.9 | 55.0259 | 41444.8909 | 0.537 | 62.2259 | 47.6868 | 0.55 | 53.9 | 53.7259 | 33483.1463 | 0.41739 | 61.5651 | 45.0693 | 1.2361 | 53.9 | 53.1476 | 85656.9395 | 0.49222 | 61.5651 | 46.0042 | 1.06 | 53.9 | 52.9042 | 68820.7826 | 0.44261
3118 | 7.1 | 64.4 | 44.3267 | 745.6491 | 18.0075 | 64 | 45.339 | 0.6539 | 53.9 | 53.839 | 50930.4377 | 0.45639 | 0.90695 | 63.6 | 47.6733 | 0.8 | 53.9 | 55.3171 | 53422.2097 | 0.47939 | 63.761 | 48.039 | 1.07 | 53.9 | 55.8 | 70347.6598 | 0.49578 | 63.861 | 44.0513 | 1.23 | 53.9 | 53.7561 | 101915.3135 | 0.491 | 63.9 | 49.2171 | 0.69 | 53.9 | 56.939 | 42510.1474 | 0.52556 | 64 | 46.8733 | 0.54 | 53.9 | 53.8561 | 38452.3227 | 0.40739 | 64 | 48.7219 | 1.2239 | 53.9 | 56.2 | 78322.6728 | 0.48817 | 64 | 44.3294 | 1.06 | 53.9 | 52.9342 | 86856.4184 | 0.442
3119 | 7.1 | 64.4 | 44.5946 | 693.7204 | 15.0832 | 63.1168 | 42.5724 | 0.65 | 53.9 | 51.9557 | 56135.4223 | 0.45561 | 1.7672 | 62.7778 | 43.8114 | 0.8 | 53.9 | 52.7946 | 63073.4614 | 0.475 | 63.8 | 48.8222 | 1.05 | 53.9 | 56.1611 | 65604.5992 | 0.48678 | 63.8389 | 45.7276 | 1.24 | 53.9 | 54.6443 | 93651.3954 | 0.49239 | 63.6557 | 46.5503 | 0.67389 | 53.9 | 55.2724 | 48128.9681 | 0.51178 | 63.4168 | 40.5838 | 0.53611 | 53.9 | 49.8892 | 51015.8826 | 0.40722 | 63.7557 | 46.3892 | 1.2 | 53.9 | 54.6724 | 87158.6096 | 0.47839 | 63.7168 | 42.8168 | 1.07 | 53.9 | 52.1168 | 93320.1375 | 0.44661
3120 | 7.1 | 64.4 | 42.9388 | 758.8046 | 19.5508 | 62.8224 | 41.4612 | 0.67 | 53.9 | 51.3224 | 59669.0388 | 0.46522 | 2.4628 | 62.4224 | 47.6179 | 0.8 | 53.9 | 54.6896 | 49528.1618 | 0.479 | 62.6388 | 44.0657 | 1.0361 | 53.9 | 52.9716 | 80229.0305 | 0.481 | 62.6388 | 44.094 | 1.23 | 53.9 | 53.2164 | 95913.2012 | 0.491 | 62.6388 | 45.5612 | 0.67 | 53.9 | 54.2 | 47583.3093 | 0.50639 | 62.7 | 40.8284 | 0.56 | 53.9 | 50.106 | 50924.1452 | 0.42384 | 62.7 | 42.5328 | 1.2061 | 53.9 | 52.2164 | 101441.427 | 0.47922 | 62.6388 | 42.1 | 1.09 | 53.9 | 51.4612 | 93783.7241 | 0.45584
3121 | 7.0833 | 64.4 | 41.8774 | 803.3471 | 23.1292 | 64 | 44.6066 | 0.68 | 53.9 | 53.7839 | 54953.8072 | 0.472 | 1.4112 | 63.6 | 46.1643 | 0.79 | 53.9 | 54.3708 | 57633.9691 | 0.47139 | 63.0839 | 43.6452 | 1.05 | 53.9 | 53.1452 | 85519.9146 | 0.48761 | 63.1839 | 44.6452 | 1.25 | 53.9 | 53.8452 | 96322.3747 | 0.496 | 63.4839 | 47.0452 | 0.66 | 53.9 | 55.2839 | 45385.4074 | 0.50177 | 63.8839 | 42.6839 | 0.57 | 53.9 | 51.8839 | 50835.8125 | 0.43523 | 63.5839 | 43.5066 | 1.22 | 53.9 | 53.2452 | 102755.1115 | 0.48661 | 63.5839 | 42.9226 | 1.1161 | 53.9 | 52.5452 | 96081.0879 | 0.46623
3122 | 7.0667 | 64.4 | 42.5229 | 799.1859 | 23.9157 | 64 | 43.4929 | 0.68 | 54 | 53.1771 | 58127.5977 | 0.472 | 0.37979 | 63.6 | 45.0229 | 0.79 | 54 | 53.7614 | 61329.2639 | 0.47039 | 63.9 | 43.5771 | 1.06 | 54 | 53.5386 | 89494.5315 | 0.49061 | 63.9 | 46.9843 | 1.24 | 54 | 55.3229 | 87849.1924 | 0.49439 | 64 | 47.9614 | 0.64386 | 54 | 55.8 | 43166.4551 | 0.49077 | 64.0614 | 45.4914 | 0.58 | 54 | 53.6457 | 44995.4989 | 0.44061 | 64.0614 | 45.7071 | 1.2239 | 54 | 54.6229 | 93921.553 | 0.48739 | 64 | 44.3229 | 1.13 | 54 | 53.6229 | 92683.4196 | 0.471
3123 | 7.05 | 64.4 | 43.8231 | 748.5688 | 21.9923 | 64.1 | 44.9693 | 0.68 | 54 | 53.9846 | 54383.6564 | 0.475 | 0.125 | 63.7 | 46.4462 | 0.78385 | 54 | 54.5231 | 56514.787 | 0.469 | 63.9 | 47.5385 | 1.06 | 54 | 55.5693 | 72250.1645 | 0.49138 | 63.9 | 45.8538 | 1.23 | 54 | 54.6769 | 92768.8266 | 0.48838 | 64 | 44.0846 | 0.63 | 54 | 53.6307 | 52664.5672 | 0.481 | 64.1 | 42.223 | 0.58 | 54 | 51.8307 | 53040.0026 | 0.44123 | 64.1 | 47.4846 | 1.21 | 54 | 55.4615 | 84083.9386 | 0.48238 | 64 | 44.8 | 1.13 | 54 | 53.9 | 90987.8229 | 0.473
3124 | 7.0333 | 64.5 | 43.8383 | 735.2016 | 22.385 | 63.8383 | 45.9 | 0.68 | 54 | 54.3383 | 50711.9038 | 0.47238 | 0.10684 | 63.4383 | 44.9301 | 0.78 | 54 | 53.5534 | 60077.6917 | 0.465 | 63.9 | 51.0083 | 1.0338 | 54 | 57.185 | 55864.2147 | 0.47953 | 64 | 42.6684 | 1.2262 | 54 | 53.015 | 109204.4795 | 0.48762 | 63.9383 | 43 | 0.63 | 54 | 53.1 | 55478.5389 | 0.482 | 63.9383 | 39.0301 | 0.6 | 54 | 50.315 | 62297.4556 | 0.45485 | 64.0383 | 48.4617 | 1.19 | 54 | 55.8 | 77690.7404 | 0.47377 | 64.0383 | 44.8383 | 1.13 | 54 | 53.9383 | 90779.8053 | 0.474
3125 | 7.0167 | 64.5 | 43.4382 | 743.7388 | 24.0324 | 63.3 | 44.2529 | 0.68 | 54.1 | 53.2765 | 53933.683 | 0.472 | 0.84425 | 62.9382 | 43.7382 | 0.78618 | 54.1 | 52.7382 | 62870.0813 | 0.46862 | 63.4382 | 49.5294 | 1 | 54.1 | 55.9529 | 57873.9314 | 0.46415 | 63.4382 | 41.9618 | 1.2462 | 54.1 | 52.6 | 111879.8593 | 0.49524 | 63.4382 | 43.7235 | 0.64 | 54.1 | 53.2618 | 52195.8656 | 0.483 | 63.4 | 43.9266 | 0.62 | 54.1 | 53.0942 | 50286.4836 | 0.47024 | 63.4382 | 43.2352 | 1.1762 | 54.1 | 52.7058 | 99308.2979 | 0.46762 | 63.4382 | 43.9382 | 1.14 | 54.1 | 53.2382 | 93034.6732 | 0.47662
3126 | 7 | 64.5 | 42.0143 | 798.3606 | 28.757 | 64.0619 | 46.4332 | 0.68 | 54.1 | 54.7476 | 50192.4359 | 0.474 | 1.4288 | 63.6619 | 45.9094 | 0.79 | 54.1 | 54.2857 | 58687.5537 | 0.472 | 63.2619 | 43.3954 | 0.99 | 54.1 | 52.4668 | 82166.4515 | 0.45862 | 63.3238 | 42.7857 | 1.2662 | 54.1 | 53.1238 | 108360.5705 | 0.50324 | 63.5238 | 44.5857 | 0.64 | 54.1 | 53.7857 | 50407.5855 | 0.484 | 63.8857 | 43.8524 | 0.62 | 54.1 | 53.3381 | 52256.5158 | 0.47462 | 63.6238 | 42.0857 | 1.1962 | 54.1 | 52.3857 | 107720.5801 | 0.47662 | 63.6238 | 42.4762 | 1.1562 | 54.1 | 52.7 | 102060.0151 | 0.48362
3127 | 6.9667 | 64.6 | 41.7 | 824.5522 | 32.434 | 64.2 | 44.104 | 0.68 | 54.2 | 53.552 | 56820.7863 | 0.471 | -0.88329 | 63.8 | 45.876 | 0.79 | 54.2 | 54.3 | 58937.2259 | 0.47 | 64 | 45.358 | 1 | 54.2 | 54.01 | 77822.4928 | 0.464 | 64 | 45.972 | 1.27 | 54.2 | 55.086 | 95869.6635 | 0.506 | 64.1 | 42.766 | 0.64 | 54.2 | 53.052 | 56789.7017 | 0.48362 | 64.2 | 40.204 | 0.6362 | 54.2 | 51.752 | 63759.434 | 0.48286 | 64.2 | 45.234 | 1.21 | 54.2 | 54.348 | 95648.1979 | 0.481 | 64.162 | 46.3821 | 1.17 | 54.2 | 55.072 | 86815.1321 | 0.489
3128 | 6.9333 | 64.6 | 42.6864 | 804.6228 | 33.3379 | 64.2 | 43 | 0.68 | 54.2 | 53.1 | 60478.6876 | 0.47562 | -0.94015 | 63.8 | 45.3379 | 0.79 | 54.2 | 54 | 60730.662 | 0.469 | 64.0621 | 44.9894 | 1 | 54.2 | 53.7758 | 79308.6684 | 0.463 | 64.1 | 48.4485 | 1.2538 | 54.2 | 56.2864 | 82057.9506 | 0.50038 | 64.1621 | 42.9864 | 0.64 | 54.2 | 53.3242 | 56758.6429 | 0.48762 | 64.3 | 39.8242 | 0.65621 | 54.2 | 52.0242 | 66884.1757 | 0.49786 | 64.2 | 47.7485 | 1.2 | 54.2 | 55.6242 | 82561.6137 | 0.47738 | 64.2 | 46.7136 | 1.16 | 54.2 | 55.1758 | 84624.0938 | 0.48438
3129 | 6.9 | 64.7 | 43.6622 | 762.3637 | 32.9622 | 64.3 | 42.9378 | 0.69 | 54.3 | 53.2 | 61597.7412 | 0.48062 | 0.10332 | 63.9 | 44.6378 | 0.79 | 54.3 | 53.7 | 63411.1586 | 0.47062 | 64.1 | 43.3755 | 1 | 54.3 | 53.0378 | 86797.0436 | 0.46562 | 64.1 | 44.7532 | 1.24 | 54.3 | 54.3266 | 100506.0753 | 0.493 | 64.2 | 43.2 | 0.64622 | 54.3 | 53.5 | 56621.7468 | 0.49062 | 64.3 | 40.3 | 0.67 | 54.3 | 52.5622 | 67599.6117 | 0.51187 | 64.3 | 46.3266 | 1.18 | 54.3 | 54.8133 | 88761.5644 | 0.47038 | 64.2622 | 44.8511 | 1.15 | 54.3 | 54.1755 | 93686.7664 | 0.483
3130 | 6.8667 | 64.7 | 42.1129 | 801.2046 | 37.5106 | 64.3 | 43.5624 | 0.7 | 54.4 | 53.6624 | 60595.3912 | 0.48662 | -0.59513 | 63.9 | 42.8506 | 0.79624 | 54.4 | 52.8753 | 69993.2237 | 0.47462 | 64.1 | 47.2859 | 1.01 | 54.4 | 55.1741 | 70975.9745 | 0.46838 | 64.2 | 44.7118 | 1.24 | 54.4 | 54.3247 | 101313.9672 | 0.495 | 64.2624 | 43.2 | 0.65 | 54.4 | 53.5624 | 57232.3392 | 0.49362 | 64.4 | 42.4118 | 0.69 | 54.4 | 53.8871 | 63212.9366 | 0.52325 | 64.3 | 43.5882 | 1.18 | 54.4 | 53.3129 | 102551.9261 | 0.47 | 64.3 | 46.2118 | 1.16 | 54.4 | 54.9871 | 87487.5089 | 0.484
3131 | 6.8333 | 64.8 | 42.8249 | 795.8025 | 39.4 | 64.4 | 43.9 | 0.7 | 54.4 | 53.9625 | 60179.5461 | 0.49062 | -0.3643 | 64 | 40.1877 | 0.81 | 54.4 | 51.6751 | 80807.4302 | 0.48425 | 64.2 | 46.5627 | 0.99375 | 54.4 | 54.7126 | 73370.5776 | 0.46238 | 64.2 | 44.0501 | 1.24 | 54.4 | 54.0375 | 104970.6689 | 0.495 | 64.3 | 46.4622 | 0.65 | 54.4 | 55.2499 | 48606.5214 | 0.49438 | 64.4 | 40.1003 | 0.7 | 54.4 | 53.0126 | 71149.5471 | 0.53125 | 64.4 | 43.9874 | 1.19 | 54.4 | 53.6625 | 101866.6819 | 0.475 | 64.3625 | 45.9126 | 1.15 | 54.4 | 54.7751 | 88620.3802 | 0.48138
3132 | 6.8 | 64.8 | 41.6122 | 829.6005 | 43.051 | 64.4626 | 43.9 | 0.71 | 54.5 | 54.0626 | 60775.2135 | 0.49363 | 0.053047 | 64.1 | 37.5497 | 0.84 | 54.5 | 50.8374 | 93140.8552 | 0.5015 | 64.2 | 46.1626 | 0.99 | 54.5 | 54.4626 | 75206.8856 | 0.461 | 64.3 | 41.6871 | 1.2563 | 54.5 | 52.9748 | 118652.907 | 0.49963 | 64.3626 | 45.1245 | 0.64 | 54.5 | 54.5122 | 51740.1631 | 0.489 | 64.5 | 37.3497 | 0.72 | 54.5 | 52.1374 | 81559.2808 | 0.54688 | 64.4 | 44.4 | 1.2 | 54.5 | 54 | 100509.517 | 0.47763 | 64.4 | 45.1374 | 1.15 | 54.5 | 54.4 | 92535.8111 | 0.481
3133 | 6.7833 | 64.8 | 40.6 | 889.5739 | 47.7762 | 64.5 | 42.2492 | 0.71627 | 54.5 | 53.3373 | 66408.3119 | 0.49825 | 1.967 | 64.1 | 40.4643 | 0.87 | 54.5 | 52.7135 | 86129.3828 | 0.52025 | 64.3 | 46.5 | 0.99 | 54.5 | 54.7 | 73568.8463 | 0.45937 | 64.3 | 40.8373 | 1.28 | 54.5 | 52.8 | 125651.2131 | 0.50925 | 64.4 | 46.0135 | 0.64 | 54.5 | 54.9881 | 49438.0591 | 0.48837 | 64.5 | 40.927 | 0.74 | 54.5 | 54.1135 | 72934.3199 | 0.56225 | 64.5 | 46.8389 | 1.2 | 54.5 | 55.2881 | 88685.1927 | 0.47837 | 64.4 | 41.3357 | 1.16 | 54.5 | 52.5492 | 112018.3699 | 0.48525
3134 | 6.7667 | 64.9 | 41.4 | 873.7451 | 47.8372 | 64.5 | 43.5141 | 0.72628 | 54.5 | 54.0884 | 63755.3923 | 0.50563 | 2.0191 | 64.2 | 42.3256 | 0.89 | 54.5 | 53.8628 | 81094.8708 | 0.53026 | 64.3 | 44.2231 | 0.99 | 54.5 | 53.4116 | 83054.3454 | 0.459 | 64.4 | 42.8769 | 1.3 | 54.5 | 53.9884 | 116833.8601 | 0.51763 | 64.4 | 41.4206 | 0.64 | 54.5 | 52.6231 | 61690.1022 | 0.48763 | 64.5 | 40.1231 | 0.75 | 54.5 | 53.9744 | 76496.3705 | 0.57026 | 64.5 | 44.3347 | 1.19 | 54.5 | 53.8859 | 100780.0138 | 0.475 | 64.5 | 40.7256 | 1.19 | 54.5 | 52.5256 | 118294.6596 | 0.49726
3135 | 6.75 | 64.9 | 41 | 889.694 | 49.9405 | 64.5 | 42.1853 | 0.73 | 54.6 | 53.5741 | 68407.2747 | 0.50963 | -0.39556 | 64.2 | 42.7 | 0.9 | 54.6 | 54.2 | 80773.0804 | 0.53763 | 64.3 | 41.5853 | 1.0063 | 54.6 | 52.1741 | 95452.0335 | 0.46626 | 64.4 | 43.4371 | 1.31 | 54.6 | 54.3371 | 114755.4449 | 0.52163 | 64.4629 | 46.4328 | 0.65 | 54.6 | 55.3293 | 49082.139 | 0.495 | 64.6 | 45.2069 | 0.76 | 54.6 | 56.3405 | 61612.9313 | 0.578 | 64.5 | 44.7517 | 1.2 | 54.6 | 54.2259 | 99503.2402 | 0.479 | 64.5 | 45.1922 | 1.21 | 54.6 | 54.9776 | 97701.9341 | 0.506
3136 | 6.7333 | 64.9 | 42.363 | 853.7561 | 48.8217 | 64.6 | 42.8891 | 0.74 | 54.6 | 54.1261 | 67307.1201 | 0.51763 | -0.83467 | 64.2 | 43.7891 | 0.91 | 54.6 | 54.863 | 77646.1703 | 0.54263 | 64.4 | 44.1044 | 1.03 | 54.6 | 53.7522 | 86905.1656 | 0.47663 | 64.4 | 45.0152 | 1.32 | 54.6 | 55.1261 | 106741.3424 | 0.524 | 64.5 | 41.0391 | 0.65 | 54.6 | 52.5695 | 63368.6926 | 0.49163 | 64.6 | 43.2065 | 0.76 | 54.6 | 55.4478 | 67743.7466 | 0.575 | 64.6 | 45.137 | 1.21 | 54.6 | 54.5 | 97836.9118 | 0.48 | 64.5 | 46.1739 | 1.21 | 54.6 | 55.437 | 92477.7057 | 0.50437
3137 | 6.7167 | 64.9 | 42.2 | 857.0001 | 50.1895 | 64.6 | 43.1368 | 0.75 | 54.6 | 54.3 | 67231.6872 | 0.522 | -0.76995 | 64.2632 | 45.5527 | 0.91 | 54.6 | 55.7263 | 71344.4463 | 0.545 | 64.4 | 44.1105 | 1.03 | 54.6 | 53.8368 | 87770.2431 | 0.48063 | 64.4632 | 44.9737 | 1.31 | 54.6 | 55.1368 | 106736.0324 | 0.523 | 64.5 | 38.2 | 0.66632 | 54.6 | 51.5 | 73202.1971 | 0.50653 | 64.6 | 42.5263 | 0.76 | 54.6 | 55.2632 | 70413.0397 | 0.57863 | 64.6 | 45 | 1.21 | 54.6 | 54.4 | 98884.8843 | 0.481 | 64.5632 | 46.1632 | 1.2 | 54.6 | 55.4 | 92432.6226 | 0.50237
3138 | 6.7 | 65 | 41.8734 | 868.0521 | 52.0429 | 64.6 | 40.1938 | 0.76 | 54.6633 | 53.1102 | 77521.6795 | 0.52827 | 0.36267 | 64.3 | 46.3633 | 0.91 | 54.6633 | 56.0633 | 67978.7396 | 0.54237 | 64.4 | 46.3429 | 1.04 | 54.6633 | 55.0898 | 78638.5824 | 0.484 | 64.5 | 44.1734 | 1.31 | 54.6633 | 54.7367 | 111592.8828 | 0.523 | 64.5 | 36.5469 | 0.69 | 54.6633 | 51.1367 | 80716.3589 | 0.52353 | 64.6 | 44.7164 | 0.76 | 54.6633 | 56.2266 | 63692.0692 | 0.58 | 64.6 | 46.5531 | 1.21 | 54.6633 | 55.2266 | 91394.957 | 0.48137 | 64.6 | 43.9203 | 1.2 | 54.6633 | 54.3102 | 103553.2052 | 0.502
3139 | 6.6833 | 65 | 41.8634 | 884.0616 | 54.1634 | 64.6634 | 40.817 | 0.77634 | 54.7 | 53.6902 | 77275.343 | 0.54027 | -0.055592 | 64.3 | 46.4 | 0.9 | 54.7 | 56 | 67529.2898 | 0.53937 | 64.5 | 44.0928 | 1.04 | 54.7 | 53.9464 | 88658.343 | 0.48363 | 64.5 | 44.4634 | 1.32 | 54.7 | 54.9634 | 110330.1013 | 0.524 | 64.6 | 37.917 | 0.71634 | 54.7 | 52.2902 | 79732.2394 | 0.5429 | 64.7 | 47.0536 | 0.76 | 54.7 | 57.1268 | 55756.987 | 0.57573 | 64.6 | 43.0661 | 1.21 | 54.7 | 53.4196 | 108848.2681 | 0.48063 | 64.6 | 44.6536 | 1.21 | 54.7 | 54.7268 | 100825.075 | 0.506
3140 | 6.6667 | 65 | 42.1 | 876.7432 | 54.8905 | 64.7 | 41.9635 | 0.79 | 54.7 | 54.3635 | 74662.2763 | 0.54827 | -0.46423 | 64.3 | 46.0365 | 0.9 | 54.7 | 55.8 | 68595.2629 | 0.536 | 64.5 | 41.8095 | 1.0564 | 54.7 | 52.9365 | 100268.1286 | 0.49127 | 64.5 | 45.627 | 1.3136 | 54.7 | 55.527 | 103958.6338 | 0.52336 | 64.6 | 40.8811 | 0.73 | 54.7 | 53.9905 | 72595.7866 | 0.55627 | 64.7 | 48.627 | 0.74365 | 54.7 | 57.6635 | 50048.3686 | 0.56609 | 64.7 | 43.154 | 1.23 | 54.7 | 53.627 | 110410.2012 | 0.48864 | 64.6 | 45.5635 | 1.21 | 54.7 | 55.2 | 96713.2648 | 0.506
3141 | 6.65 | 65 | 41.4727 | 900.7538 | 57.5818 | 64.7 | 43.6545 | 0.79 | 54.7 | 55.2273 | 69776.0007 | 0.553 | -0.56591 | 64.3636 | 43.8819 | 0.89 | 54.7 | 54.7727 | 76514.6906 | 0.534 | 64.5 | 46.3271 | 1.07 | 54.7 | 55.3818 | 81899.4215 | 0.499 | 64.6 | 46.4636 | 1.31 | 54.7 | 55.8636 | 98915.0764 | 0.52036 | 64.6 | 42.6273 | 0.74 | 54.7 | 54.9636 | 67993.1976 | 0.56264 | 64.7 | 45.4274 | 0.73 | 54.7 | 56.0819 | 59036.2082 | 0.55636 | 64.7 | 45.7181 | 1.24 | 54.7 | 55.0273 | 98190.9732 | 0.492 | 64.7 | 45.8 | 1.21 | 54.7 | 55.3 | 95248.123 | 0.505
3142 | 6.6333 | 65.1 | 42.155 | 898.3995 | 58.645 | 64.7 | 43.7725 | 0.8 | 54.8 | 55.3363 | 69648.5035 | 0.554 | 0.17066 | 64.4 | 44.355 | 0.9 | 54.8 | 55.0637 | 75276.3179 | 0.53664 | 64.5 | 43.4351 | 1.07 | 54.8 | 53.9176 | 94743.6475 | 0.498 | 64.6 | 45.3088 | 1.3 | 54.8 | 55.2725 | 104628.3955 | 0.51636 | 64.6637 | 43.2637 | 0.74 | 54.8 | 55.3 | 66614.9873 | 0.56564 | 64.7 | 44.0363 | 0.73 | 54.8 | 55.5 | 63006.158 | 0.55336 | 64.7 | 45.8363 | 1.23 | 54.8 | 55.1 | 97473.9041 | 0.491 | 64.7 | 44.345 | 1.21 | 54.8 | 54.5725 | 102479.9536 | 0.50464
3143 | 6.6167 | 65.1 | 41.9084 | 891.0749 | 59.4109 | 64.8 | 43.4361 | 0.8 | 54.8 | 55.2 | 71142.212 | 0.55564 | 0.41872 | 64.4 | 42.153 | 0.9 | 54.8 | 54.1084 | 83822.5613 | 0.53864 | 64.6 | 43.2554 | 1.09 | 54.8 | 54.0277 | 97315.6664 | 0.50628 | 64.6 | 43.5446 | 1.3 | 54.8 | 54.4361 | 114241.4767 | 0.516 | 64.7 | 40.2891 | 0.75 | 54.8 | 54.1084 | 76505.0803 | 0.56964 | 64.8 | 42.2807 | 0.73 | 54.8 | 54.6723 | 68316.9502 | 0.55264 | 64.7 | 44.5084 | 1.2364 | 54.8 | 54.4361 | 104548.509 | 0.49164 | 64.7 | 43.8 | 1.2164 | 54.8 | 54.4 | 106244.4362 | 0.50764
3144 | 6.6 | 65.1 | 40.736 | 949.6192 | 64.3199 | 64.8 | 44.9559 | 0.8 | 54.8 | 55.9279 | 66245.6529 | 0.55636 | -0.82043 | 64.4 | 45.5677 | 0.91 | 54.8 | 55.7838 | 71581.8798 | 0.543 | 64.6 | 44.164 | 1.1 | 54.8 | 54.564 | 94155.0746 | 0.51164 | 64.664 | 46.2758 | 1.3 | 54.8 | 55.7559 | 99775.8484 | 0.51736 | 64.7 | 40.9199 | 0.76 | 54.8 | 54.6279 | 75626.6998 | 0.57828 | 64.8 | 40.4441 | 0.73 | 54.8 | 53.936 | 74459.9528 | 0.55664 | 64.8 | 46.1199 | 1.24 | 54.8 | 55.2919 | 96770.5329 | 0.494 | 64.7 | 46.2478 | 1.22 | 54.8 | 55.6919 | 94125.3114 | 0.50936
3145 | 6.5833 | 65.1 | 43.3204 | 864.6027 | 60.2232 | 64.8 | 43.1155 | 0.8 | 54.9 | 55.1077 | 72337.5064 | 0.555 | -0.62554 | 64.5 | 47.2 | 0.9 | 54.9 | 56.5 | 64844.6332 | 0.53736 | 64.6 | 42.0155 | 1.11 | 54.9 | 53.6718 | 105307.6589 | 0.51664 | 64.7 | 46.4718 | 1.29 | 54.9 | 55.7718 | 97832.5497 | 0.51236 | 64.7 | 41.1359 | 0.77 | 54.9 | 54.8359 | 75733.0975 | 0.58364 | 64.8 | 41.9204 | 0.74 | 54.9 | 54.7282 | 70809.2377 | 0.56164 | 64.8 | 48.5204 | 1.23 | 54.9 | 56.4923 | 83784.1981 | 0.48972 | 64.8 | 46.0077 | 1.21 | 54.9 | 55.4718 | 94727.9493 | 0.506
3146 | 6.5667 | 65.2 | 43.1716 | 840.1375 | 59.8494 | 64.8 | 38.9864 | 0.80642 | 54.9 | 53.4074 | 86866.473 | 0.56028 | -1.142 | 64.5 | 45.7432 | 0.89 | 54.9 | 55.6716 | 69792.6065 | 0.532 | 64.7 | 44.942 | 1.13 | 54.9 | 55.2568 | 93046.5938 | 0.52464 | 64.7 | 43.7148 | 1.28 | 54.9 | 54.4074 | 112460.2791 | 0.51 | 64.7642 | 42.2568 | 0.77 | 54.9 | 55.4284 | 72794.1262 | 0.588 | 64.8 | 42.6 | 0.74 | 54.9 | 55.1 | 68950.9023 | 0.563 | 64.8 | 46.3864 | 1.21 | 54.9 | 55.2432 | 93430.7248 | 0.483 | 64.8 | 47.221 | 1.2036 | 54.9 | 56.0284 | 88488.0435 | 0.50336
3147 | 6.55 | 65.2 | 41.9714 | 889.5165 | 64.1502 | 64.9 | 40.9146 | 0.82 | 54.9 | 54.493 | 82141.9919 | 0.57129 | 0.92235 | 64.5 | 42.3498 | 0.89 | 54.9 | 54.107 | 82460.8521 | 0.53164 | 64.7 | 45.9357 | 1.13 | 54.9 | 55.7357 | 88582.2796 | 0.524 | 64.7 | 44.1573 | 1.29 | 54.9 | 54.7286 | 110631.4007 | 0.513 | 64.8 | 42.8643 | 0.78 | 54.9 | 55.7 | 71140.8744 | 0.59 | 64.9 | 43.3286 | 0.74 | 54.9 | 55.4 | 66900.6017 | 0.564 | 64.8 | 44.0427 | 1.2164 | 54.9 | 54.0714 | 105763.6116 | 0.48364 | 64.8 | 43.2282 | 1.2 | 54.9 | 54.0141 | 107992.3948 | 0.50064
3148 | 6.5333 | 65.2 | 41.5356 | 913.1732 | 66.8577 | 64.9 | 43.1933 | 0.82 | 55 | 55.6289 | 74714.4566 | 0.57464 | 0.85046 | 64.5 | 43.1222 | 0.9 | 55 | 54.5933 | 80534.4614 | 0.53764 | 64.7 | 48.6155 | 1.12 | 55 | 56.9933 | 75619.0691 | 0.52136 | 64.7 | 45.1289 | 1.29 | 55 | 55.1644 | 105758.9156 | 0.513 | 64.8 | 42.4356 | 0.78 | 55 | 55.6 | 72699.4841 | 0.591 | 64.9 | 42.8711 | 0.74 | 55 | 55.2356 | 68134.2894 | 0.563 | 64.9 | 45.1577 | 1.2264 | 55 | 54.7289 | 101090.2219 | 0.488 | 64.8 | 43.0933 | 1.21 | 55 | 54.1289 | 110188.7681 | 0.50729
3149 | 6.5167 | 65.2 | 42.3291 | 891.1649 | 66.6709 | 64.9 | 43.4354 | 0.82 | 55 | 55.7 | 73912.3479 | 0.575 | 0.45263 | 64.6 | 45.5228 | 0.9 | 55 | 55.7291 | 71790.8522 | 0.538 | 64.7 | 48.6063 | 1.1035 | 55 | 56.8709 | 74511.1733 | 0.51271 | 64.8 | 45.9291 | 1.2835 | 55 | 55.5646 | 101168.9882 | 0.51135 | 64.8 | 45.681 | 0.78 | 55 | 56.8937 | 62272.7881 | 0.59035 | 64.9 | 43.2646 | 0.74 | 55 | 55.4 | 67075.9811 | 0.563 | 64.9 | 47.9873 | 1.22 | 55 | 56.1937 | 86270.8831 | 0.48635 | 64.9 | 43.8 | 1.22 | 55 | 54.5646 | 107799.253 | 0.51165
3150 | 6.5 | 65.3 | 44.5233 | 805.7718 | 62.4533 | 64.9 | 45.2233 | 0.82 | 55 | 56.4647 | 67808.6992 | 0.57335 | 0.39012 | 64.6 | 45.3707 | 0.9 | 55 | 55.6353 | 71775.7249 | 0.535 | 64.7 | 50.388 | 1.0835 | 55 | 57.594 | 65148.6292 | 0.50406 | 64.8 | 47.494 | 1.2735 | 55 | 56.2647 | 92172.2542 | 0.50735 | 64.8 | 47.0647 | 0.77 | 55 | 57.4 | 56939.8782 | 0.58271 | 64.9 | 47.4113 | 0.74 | 55 | 57.2233 | 53900.9783 | 0.55971 | 64.9 | 47.3413 | 1.2035 | 55 | 55.7707 | 88459.6829 | 0.48035 | 64.9 | 43.8 | 1.23 | 55 | 54.6 | 108528.2609 | 0.51465
3151 | 6.4833 | 65.3 | 44.3056 | 782.5548 | 62.0591 | 65 | 43.9761 | 0.82 | 55.0648 | 55.8704 | 71787.2695 | 0.56935 | -1.062 | 64.6 | 47.6535 | 0.89 | 55.0648 | 56.6296 | 63052.7568 | 0.5317 | 64.8 | 48.2817 | 1.06 | 55.0648 | 56.3761 | 73029.4557 | 0.4917 | 64.8 | 46.0113 | 1.26 | 55.0648 | 55.4056 | 98873.2013 | 0.50135 | 64.9 | 45.1761 | 0.76 | 55.0648 | 56.4056 | 62299.342 | 0.57435 | 65 | 44.4226 | 0.72 | 55.0648 | 55.6761 | 62256.6637 | 0.55035 | 64.9 | 47.9944 | 1.1935 | 55.0648 | 56.0296 | 84867.3383 | 0.47635 | 64.9 | 46.8183 | 1.2335 | 55.0648 | 56.0944 | 93586.1817 | 0.516
3152 | 6.4667 | 65.3 | 44.3298 | 785.8477 | 63.3 | 65 | 49.0384 | 0.81 | 55.1 | 57.9894 | 54151.9315 | 0.5657 | -0.92262 | 64.6 | 45.151 | 0.88 | 55.1 | 55.3404 | 71445.6903 | 0.525 | 64.8 | 47.2 | 1.05 | 55.1 | 55.8 | 76915.5162 | 0.48635 | 64.8 | 46.4947 | 1.25 | 55.1 | 55.6298 | 96177.9202 | 0.499 | 64.9 | 47.4192 | 0.75 | 55.1 | 57.2947 | 54630.2458 | 0.5687 | 65 | 44.9894 | 0.72 | 55.1 | 55.8947 | 60401.0295 | 0.54835 | 65 | 47.3053 | 1.18 | 55.1 | 55.6351 | 87053.7007 | 0.47035 | 64.9 | 46.7053 | 1.22 | 55.1 | 56.0351 | 93062.5059 | 0.51135
3153 | 6.45 | 65.3 | 44.7 | 759.3746 | 62.7 | 65 | 49.0749 | 0.79 | 55.1 | 57.805 | 52560.1831 | 0.55005 | -0.6207 | 64.6 | 45.8251 | 0.88 | 55.1 | 55.63 | 69139.9245 | 0.524 | 64.8 | 44.8099 | 1.04 | 55.1 | 54.505 | 86996.4249 | 0.484 | 64.865 | 48.9251 | 1.24 | 55.1 | 56.795 | 82502.6955 | 0.4927 | 64.9 | 45.9449 | 0.7335 | 55.1 | 56.505 | 58303.2178 | 0.55835 | 65 | 47.2601 | 0.71 | 55.1 | 56.83 | 52970.992 | 0.5417 | 65 | 46.17 | 1.1735 | 55.1 | 54.97 | 92243.493 | 0.468 | 64.965 | 46.235 | 1.2135 | 55.1 | 55.7 | 94962.6922 | 0.508
3154 | 6.4333 | 65.4 | 44.0697 | 771.098 | 64.4605 | 65 | 45.2138 | 0.77349 | 55.1 | 55.8395 | 64177.8094 | 0.54035 | -0.82308 | 64.7 | 48.9559 | 0.87 | 55.1 | 57.0954 | 57017.8057 | 0.5187 | 64.8 | 46.1908 | 1.05 | 55.1 | 55.1954 | 81620.5759 | 0.486 | 64.9 | 47.6743 | 1.2135 | 55.1 | 56.0046 | 87181.6757 | 0.48335 | 64.9 | 44.6349 | 0.73 | 55.1 | 55.8349 | 61837.7172 | 0.55335 | 65 | 46.9046 | 0.7 | 55.1 | 56.5349 | 52955.4197 | 0.5317 | 65 | 49.3862 | 1.17 | 55.1 | 56.6257 | 76371.9807 | 0.46535 | 65 | 46.8303 | 1.21 | 55.1 | 55.9651 | 91681.2752 | 0.505
3155 | 6.4167 | 65.4 | 45.4957 | 722.9825 | 62.278 | 65 | 47.022 | 0.77 | 55.2 | 56.661 | 57982.3749 | 0.5357 | -1.9016 | 64.7 | 47.8738 | 0.85 | 55.2 | 56.4043 | 59669.1524 | 0.5077 | 64.8 | 48.461 | 1.04 | 55.2 | 56.3305 | 71194.3748 | 0.48235 | 64.9 | 46.9 | 1.2 | 55.2 | 55.5 | 90434.6006 | 0.47835 | 64.9652 | 49.4135 | 0.72 | 55.2 | 57.8915 | 46789.3103 | 0.5467 | 65 | 46.9652 | 0.69 | 55.2 | 56.4 | 52180.7411 | 0.5237 | 65 | 49.5043 | 1.14 | 55.2 | 56.5695 | 74242.1307 | 0.4547 | 65 | 49.1915 | 1.1935 | 55.2 | 57.0957 | 78734.4041 | 0.4987
3156 | 6.4 | 65.4 | 46.5307 | 663.4677 | 59.2732 | 65.1 | 46.5386 | 0.76 | 55.2 | 56.2693 | 58511.3629 | 0.52669 | -2.8602 | 64.7 | 48.1961 | 0.84 | 55.2 | 56.4654 | 57662.7889 | 0.50035 | 64.9 | 47.7039 | 1.02 | 55.2 | 55.8693 | 73370.7711 | 0.47535 | 64.9 | 46.1693 | 1.19 | 55.2 | 55.0346 | 93527.1234 | 0.475 | 65 | 49.2078 | 0.7 | 55.2 | 57.5039 | 45949.4344 | 0.53004 | 65.1 | 47.2654 | 0.68 | 55.2 | 56.4 | 50366.8005 | 0.51469 | 65 | 52.3883 | 1.1135 | 55.2 | 58.0268 | 59002.7489 | 0.44404 | 65 | 51.4614 | 1.1635 | 55.2 | 58.0654 | 65699.3858 | 0.48604
3157 | 6.3833 | 65.4 | 47.931 | 595.5985 | 55.6417 | 64.9036 | 44.5417 | 0.75 | 55.2 | 55.1381 | 63549.502 | 0.52135 | -1.6406 | 64.5036 | 48.3036 | 0.82 | 55.2 | 56.2381 | 55647.1704 | 0.49169 | 64.9 | 49.4929 | 1.01 | 55.2 | 56.6964 | 65042.4306 | 0.46935 | 64.9 | 46.931 | 1.19 | 55.2 | 55.431 | 89259.514 | 0.473 | 65 | 50.1274 | 0.68 | 55.2 | 57.7655 | 42178.921 | 0.51604 | 65.1 | 43.7452 | 0.67 | 55.2 | 54.5726 | 59653.1844 | 0.50835 | 65.1 | 51.8381 | 1.07 | 55.2 | 57.4381 | 59076.6724 | 0.42504 | 65 | 49.6417 | 1.1235 | 55.2 | 56.8381 | 72476.0087 | 0.47104
3158 | 6.3667 | 65.5 | 47.5344 | 587.7463 | 55.7968 | 61.272 | 43.4312 | 0.75656 | 55.3 | 52.7688 | 56372.812 | 0.52631 | 0.23284 | 60.9064 | 47.1656 | 0.82 | 55.3 | 53.8688 | 47051.0075 | 0.489 | 63.1752 | 48.8408 | 0.99 | 55.3 | 55.3752 | 59375.9941 | 0.45934 | 63.2097 | 45.4752 | 1.18 | 55.3 | 53.7752 | 87571.1625 | 0.47 | 62.4752 | 47.3441 | 0.66 | 55.3 | 54.9097 | 41890.6395 | 0.50234 | 61.8408 | 44.9248 | 0.67 | 55.3 | 53.5656 | 47754.6199 | 0.51266 | 62.5752 | 49.3064 | 1.04 | 55.3 | 54.8064 | 57445.3591 | 0.41334 | 62.5408 | 48.6 | 1.11 | 55.3 | 55.0376 | 64562.1293 | 0.463
3159 | 6.35 | 65.5 | 46.6372 | 607.2423 | 58.0571 | 59.9657 | 45.8257 | 0.77 | 55.3 | 53.3628 | 45612.9946 | 0.53797 | 2.6249 | 59.5657 | 47.7628 | 0.83 | 55.3 | 53.5971 | 41001.5235 | 0.49531 | 60.0372 | 46.1029 | 0.99657 | 55.3 | 52.5372 | 58272.2966 | 0.46231 | 60.1372 | 46.7257 | 1.2 | 55.3 | 53.1314 | 67401.1819 | 0.47831 | 59.8686 | 45.6657 | 0.66657 | 55.3 | 52.8343 | 39477.9236 | 0.50531 | 59.9 | 43.5372 | 0.68657 | 55.3 | 52.0686 | 46827.8635 | 0.52097 | 59.9686 | 47.3343 | 1.0466 | 55.3 | 52.5686 | 55154.3712 | 0.41566 | 59.9686 | 46.3372 | 1.1166 | 55.3 | 52.6686 | 63204.9794 | 0.46531
3160 | 6.3333 | 65.5 | 45.1658 | 685.0585 | 64.3924 | 62.495 | 49.6266 | 0.78 | 55.3 | 56.5608 | 41808.5012 | 0.54134 | 0.14792 | 62.1608 | 51.0608 | 0.83 | 55.3 | 56.5608 | 38406.422 | 0.49734 | 60.4291 | 44.5342 | 1.0266 | 55.3 | 52.0975 | 68121.2632 | 0.47663 | 60.4291 | 48.5291 | 1.22 | 55.3 | 54.3291 | 61021.3193 | 0.48632 | 61.095 | 49.3241 | 0.67 | 55.3 | 55.3266 | 33020.9822 | 0.511 | 61.8608 | 47.5557 | 0.7 | 55.3 | 55.1583 | 41904.6427 | 0.53266 | 61.195 | 50.0583 | 1.06 | 55.3 | 54.7266 | 49160.641 | 0.423 | 61.095 | 49.8557 | 1.13 | 55.3 | 55.1924 | 53458.2089 | 0.474
3161 | 6.3167 | 65.5 | 48.2275 | 603.4582 | 60.2471 | 63.9341 | 54.3616 | 0.76 | 55.4 | 59.4319 | 30363.9114 | 0.52836 | -3.2501 | 63.5681 | 52.9341 | 0.81 | 55.4 | 58.0681 | 35876.4438 | 0.48402 | 63.4297 | 51.0551 | 1.04 | 55.4 | 57.0594 | 53917.6241 | 0.48434 | 63.4638 | 53.1935 | 1.2134 | 55.4 | 58.1616 | 52234.6807 | 0.48368 | 63.8319 | 55.3594 | 0.65341 | 55.4 | 59.5956 | 23278.3039 | 0.4987 | 64.0659 | 53.9594 | 0.69 | 55.4 | 59.2297 | 29110.9535 | 0.52402 | 63.8978 | 54.0297 | 1.0434 | 55.4 | 58.0978 | 43052.1844 | 0.41436 | 63.8978 | 54.0638 | 1.1134 | 55.4 | 58.5978 | 45543.5293 | 0.46436
3162 | 6.3 | 65.6 | 50.4339 | 476.8228 | 53.9661 | 58.7431 | 49.611 | 0.74 | 55.4661 | 54.277 | 27939.5957 | 0.513 | -0.21375 | 58.3431 | 46.7449 | 0.8 | 55.4661 | 52.277 | 38652.2062 | 0.47566 | 62.5055 | 51.5055 | 1.02 | 55.4661 | 56.7055 | 47024.9842 | 0.47268 | 62.6055 | 53.0055 | 1.1734 | 55.4661 | 57.5055 | 46780.4277 | 0.46602 | 61.5073 | 55.8376 | 0.62339 | 55.4661 | 58.5055 | 14781.9069 | 0.4717 | 60.2752 | 50.577 | 0.67 | 55.4661 | 55.5091 | 26989.1132 | 0.50634 | 61.6073 | 53.0055 | 0.99339 | 55.4661 | 56.4394 | 35977.3136 | 0.39702 | 61.6073 | 50.9091 | 1.07 | 55.4661 | 55.6752 | 47842.3061 | 0.44768
3163 | 6.2333 | 65.7 | 49.4691 | 490.1099 | 58.5249 | 53.1677 | 44.9 | 0.76 | 55.6 | 49.3 | 26225.4208 | 0.53097 | 7.2797 | 52.8677 | 42.0662 | 0.84323 | 55.6 | 47.5 | 38039.2977 | 0.50329 | 55.4736 | 44.7059 | 1.0266 | 55.6 | 49.8398 | 46391.0487 | 0.47831 | 55.5074 | 44.3089 | 1.1766 | 55.6 | 49.5412 | 54955.9561 | 0.46831 | 54.3059 | 48.6398 | 0.61 | 55.6 | 51.2398 | 14653.3622 | 0.46432 | 53.5368 | 43.803 | 0.68662 | 55.6 | 48.8368 | 27904.3791 | 0.51897 | 54.4059 | 45.0398 | 1.0066 | 55.6 | 48.8059 | 39632.8243 | 0.40231 | 54.3721 | 43.1721 | 1.0966 | 55.6 | 48.2721 | 51438.1172 | 0.45897
3164 | 6.1667 | 65.8 | 43.536 | 709.064 | 78.347 | 59.7583 | 52.9572 | 0.79 | 55.7 | 56.6909 | 22504.5393 | 0.55266 | 5.7203 | 59.4246 | 48.9921 | 0.89663 | 55.7 | 54.5583 | 39096.381 | 0.53499 | 54.0629 | 44.3618 | 1.1066 | 55.7 | 49.3618 | 44772.4643 | 0.5143 | 54.1292 | 44.2943 | 1.2733 | 55.7 | 49.228 | 52037.8661 | 0.5053 | 55.5606 | 49.4606 | 0.63663 | 55.7 | 52.4269 | 16386.2345 | 0.48499 | 57.5921 | 49.1246 | 0.72 | 55.7 | 53.7583 | 25530.6099 | 0.54965 | 55.6606 | 45.428 | 1.0966 | 55.7 | 49.8606 | 46978.9708 | 0.43764 | 55.6606 | 44.4606 | 1.1866 | 55.7 | 50.0269 | 55675.9637 | 0.49664
3165 | 6.1 | 65.9 | 47.3961 | 674.8777 | 81.3407 | 65.5 | 57.5344 | 0.76336 | 55.8 | 61.7672 | 25406.1905 | 0.53202 | -4.2658 | 65.1664 | 54.8664 | 0.88336 | 55.8 | 60.3 | 37805.3923 | 0.52634 | 63.9281 | 55.7273 | 1.14 | 55.8 | 60.0945 | 39081.4658 | 0.53067 | 63.9281 | 55.3945 | 1.3034 | 55.8 | 59.8281 | 46877.3545 | 0.52001 | 65.1648 | 59.3648 | 0.63 | 55.8 | 62.1648 | 15094.2822 | 0.47735 | 65.5 | 56.9336 | 0.71336 | 55.8 | 61.5336 | 25448.1505 | 0.54002 | 65.2648 | 55.8976 | 1.12 | 55.8 | 60.0312 | 43744.2534 | 0.44534 | 65.1648 | 54.8976 | 1.2134 | 55.8 | 60.0648 | 52169.422 | 0.50601
3166 | 6.0333 | 66 | 52.1335 | 429.1854 | 68.0674 | 62.5361 | 53.4031 | 0.72335 | 55.9665 | 58.0361 | 27637.4133 | 0.50334 | -3.8233 | 62.2361 | 51.0031 | 0.85 | 55.9665 | 56.6696 | 39631.6407 | 0.50667 | 65.3665 | 56.567 | 1.0933 | 55.9665 | 61.0335 | 40104.3989 | 0.50767 | 65.4 | 56.6335 | 1.2533 | 55.9665 | 60.9335 | 45862.1036 | 0.49767 | 65.4665 | 57.9674 | 0.58335 | 55.9665 | 61.3004 | 18026.8993 | 0.44134 | 64.4026 | 54.1031 | 0.67335 | 55.9665 | 59.3696 | 29093.7743 | 0.51267 | 65.5665 | 54.9339 | 1.0633 | 55.9665 | 59.4004 | 47387.0704 | 0.42434 | 65.5 | 54.4004 | 1.1633 | 55.9665 | 59.767 | 54141.5164 | 0.486
3167 | 5.9667 | 66.1 | 50.4335 | 464.0645 | 73.1329 | 54.9669 | 45.1003 | 0.72666 | 56.1 | 50.0669 | 30046.983 | 0.50833 | 4.2902 | 54.6669 | 44.7001 | 0.86666 | 56.1 | 49.8668 | 36270.1363 | 0.52 | 58.7672 | 48.8339 | 1.06 | 56.1 | 53.7006 | 44251.0577 | 0.49433 | 58.8006 | 49.4006 | 1.21 | 56.1 | 53.9006 | 47687.8941 | 0.482 | 57.2338 | 46.9006 | 0.56 | 56.1 | 51.3006 | 24136.1383 | 0.42633 | 55.9337 | 47.7002 | 0.67 | 56.1 | 51.9003 | 23242.4609 | 0.51167 | 57.3338 | 48.0336 | 1.0567 | 56.1 | 51.9004 | 41044.1514 | 0.42 | 57.3005 | 46.6337 | 1.1567 | 56.1 | 51.7671 | 51311.961 | 0.48267
3168 | 5.9 | 66.2 | 45.7657 | 620.1428 | 89.5373 | 59.0683 | 49.4683 | 0.76668 | 56.2 | 54.635 | 30847.3229 | 0.534 | 5.1743 | 58.7683 | 49.735 | 0.91668 | 56.2 | 54.6683 | 34834.6529 | 0.54867 | 54.7338 | 44.9005 | 1.1167 | 56.2 | 50.0673 | 46057.2329 | 0.51967 | 54.8005 | 44.667 | 1.2734 | 56.2 | 49.8005 | 53880.5398 | 0.50667 | 55.7343 | 44.7343 | 0.59668 | 56.2 | 49.7343 | 27392.5767 | 0.45301 | 57.268 | 49.4345 | 0.7 | 56.2 | 53.6013 | 23046.8375 | 0.533 | 55.8343 | 47.501 | 1.1234 | 56.2 | 51.201 | 39285.9242 | 0.44701 | 55.8343 | 46.001 | 1.2267 | 56.2 | 51.001 | 50370.165 | 0.51201
3169 | 5.8333 | 66.3 | 47.1693 | 674.697 | 99.1639 | 65.9 | 55.9331 | 0.75331 | 56.3 | 61.1331 | 31175.6776 | 0.52366 | -4.1219 | 65.5669 | 56.0663 | 0.90331 | 56.3 | 61.2331 | 35899.699 | 0.54133 | 63.0373 | 53.8711 | 1.16 | 56.3 | 58.8042 | 44572.8867 | 0.54 | 63.1042 | 52.8042 | 1.32 | 56.3 | 58.2042 | 56915.933 | 0.527 | 65.0705 | 53.6367 | 0.61 | 56.3 | 58.9367 | 29135.3705 | 0.46466 | 65.8669 | 57.8669 | 0.69331 | 56.3 | 62.0669 | 23271.9232 | 0.52799 | 65.1705 | 55.2693 | 1.15 | 56.3 | 59.7699 | 47396.8567 | 0.45699 | 65.1036 | 55.3367 | 1.2533 | 56.3 | 60.4367 | 51212.6082 | 0.52366
3170 | 5.7667 | 66.4 | 52.267 | 445.2654 | 86.8613 | 65.1962 | 54.8962 | 0.7133 | 56.467 | 59.9962 | 30855.8094 | 0.49865 | -3.9153 | 64.8632 | 53.9953 | 0.8733 | 56.467 | 59.6292 | 39574.8602 | 0.52032 | 65.767 | 55.766 | 1.1233 | 56.467 | 60.966 | 46902.9159 | 0.52232 | 65.8 | 54.466 | 1.2833 | 56.467 | 60.266 | 60736.0138 | 0.51199 | 65.867 | 53.633 | 0.59 | 56.467 | 59.133 | 29953.8043 | 0.44699 | 66 | 57.533 | 0.6533 | 56.467 | 61.733 | 23287.1186 | 0.49865 | 65.967 | 53.9321 | 1.11 | 56.467 | 59.1991 | 55840.8515 | 0.44099 | 65.9 | 54.7321 | 1.2033 | 56.467 | 60.366 | 56474.5041 | 0.50432
3171 | 5.7 | 66.5 | 50.8658 | 456.3744 | 89.5723 | 58.4948 | 48.529 | 0.70671 | 56.6 | 53.429 | 29562.5474 | 0.49134 | 1.9872 | 58.1948 | 46.4948 | 0.87 | 56.6 | 52.5619 | 42408.7794 | 0.51901 | 62.2606 | 51.9606 | 1.09 | 56.6 | 57.1606 | 46699.9722 | 0.50466 | 62.2606 | 49.6264 | 1.25 | 56.6 | 55.9264 | 66236.3808 | 0.498 | 60.9606 | 48.6277 | 0.57 | 56.6 | 53.9606 | 29576.7108 | 0.436 | 59.7277 | 51.1948 | 0.63 | 56.6 | 55.2948 | 22548.1347 | 0.48033 | 61.0606 | 47.9935 | 1.09 | 56.6 | 53.6606 | 59458.1263 | 0.43534 | 60.9606 | 48.3264 | 1.18 | 56.6 | 54.5935 | 62568.4703 | 0.49367
3172 | 5.6333 | 66.6 | 47.0934 | 570.4794 | 102.9574 | 59.0738 | 49.841 | 0.73 | 56.7 | 54.541 | 28051.464 | 0.50734 | 5.8201 | 58.7738 | 47.1066 | 0.91 | 56.7 | 53.441 | 44318.9304 | 0.54436 | 56.9984 | 46.6984 | 1.1067 | 56.7 | 51.9656 | 47708.8021 | 0.51536 | 56.9984 | 44.8 | 1.2934 | 56.7 | 51.0328 | 66249.3534 | 0.51503 | 57.2016 | 44.7016 | 0.59672 | 56.7 | 50.4016 | 31201.5518 | 0.45603 | 57.9377 | 49.7377 | 0.64672 | 56.7 | 53.8049 | 22087.132 | 0.49102 | 57.3016 | 44.7361 | 1.1567 | 56.7 | 50.5361 | 60513.108 | 0.46071 | 57.2016 | 44.1016 | 1.2367 | 56.7 | 50.8689 | 67887.7445 | 0.51671
3173 | 5.5667 | 66.7 | 45.9386 | 701.9283 | 118.6367 | 66.3 | 57.8673 | 0.71327 | 56.8 | 62.1 | 25204.9474 | 0.49963 | -1.7817 | 65.9673 | 54.3327 | 0.91327 | 56.8 | 60.7 | 44379.8057 | 0.54698 | 62.1793 | 51.4446 | 1.15 | 56.8 | 57.1446 | 51773.8271 | 0.53535 | 62.2119 | 50.1119 | 1.35 | 56.8 | 56.6119 | 68369.5551 | 0.53835 | 64.0793 | 52.7139 | 0.62 | 56.8 | 58.1466 | 29688.209 | 0.474 | 65.81 | 57.208 | 0.64327 | 56.8 | 61.3753 | 23117.356 | 0.48931 | 64.1793 | 52.7466 | 1.21 | 56.8 | 58.2793 | 57849.1997 | 0.482 | 64.1793 | 52.1813 | 1.28 | 56.8 | 58.6466 | 64466.9362 | 0.537
3174 | 5.5 | 66.8 | 51.707 | 498.705 | 108.5464 | 66.4 | 56.8302 | 0.67326 | 56.9674 | 61.2977 | 27013.6409 | 0.47095 | -3.8391 | 66 | 54.3 | 0.89 | 56.9674 | 60.5 | 43612.0814 | 0.52998 | 66.1674 | 55 | 1.13 | 56.9674 | 60.8326 | 52675.2271 | 0.52398 | 66.2 | 53.5326 | 1.3333 | 56.9674 | 60.2326 | 70645.2189 | 0.53098 | 66.2674 | 54.7326 | 0.60326 | 56.9674 | 60.0326 | 29077.035 | 0.4583 | 66.4 | 56.1977 | 0.61 | 56.9674 | 60.8977 | 25883.8706 | 0.46263 | 66.3674 | 54.4651 | 1.1833 | 56.9674 | 60.0326 | 58720.8685 | 0.47065 | 66.3 | 54.7 | 1.2533 | 56.9674 | 60.8 | 60748.5309 | 0.5233
3175 | 5.4333 | 66.9 | 51.3973 | 444.4562 | 106.6081 | 62.2893 | 50.519 | 0.65 | 57.0676 | 55.8541 | 31918.0115 | 0.45232 | -1.5 | 61.9568 | 50.6919 | 0.87 | 57.0676 | 56.5244 | 40924.9482 | 0.518 | 65.5244 | 54.6244 | 1.09 | 57.0676 | 60.1244 | 49477.0401 | 0.50597 | 65.5568 | 52.8244 | 1.3 | 57.0676 | 59.3568 | 68996.1423 | 0.51697 | 64.4568 | 54.0595 | 0.58 | 57.0676 | 58.6244 | 25270.6908 | 0.44097 | 63.4568 | 51.9217 | 0.58 | 57.0676 | 57.0217 | 27902.5468 | 0.44165 | 64.5568 | 51.9893 | 1.15 | 57.0676 | 57.7217 | 60665.4681 | 0.45865 | 64.5568 | 52.4217 | 1.2132 | 57.0676 | 58.5893 | 61352.5497 | 0.50765
3176 | 5.3667 | 67 | 49.6586 | 493.7699 | 113.8243 | 59.0354 | 46.1 | 0.66677 | 57.2 | 52.1354 | 35877.603 | 0.46371 | 3.4159 | 58.7354 | 47.6354 | 0.88677 | 57.2 | 53.5354 | 40969.8009 | 0.52971 | 60.0232 | 49.0232 | 1.08 | 57.2 | 54.5232 | 49864.5169 | 0.50135 | 60.0909 | 47.1232 | 1.3 | 57.2 | 53.8232 | 70245.9434 | 0.51803 | 59.3263 | 49.5939 | 0.58 | 57.2 | 53.8939 | 23484.0372 | 0.44003 | 58.997 | 46.897 | 0.58677 | 57.2 | 52.297 | 29777.2912 | 0.44703 | 59.4263 | 46.6263 | 1.1768 | 57.2 | 52.5939 | 63053.3964 | 0.46771 | 59.4263 | 47.8616 | 1.2268 | 57.2 | 53.7616 | 58905.0069 | 0.51103
3177 | 5.3 | 67.1 | 46.2322 | 649.379 | 131.566 | 64.4847 | 51.6847 | 0.68 | 57.3 | 57.7847 | 36686.2796 | 0.477 | 1.1323 | 64.1847 | 52.6491 | 0.91 | 57.3 | 58.8491 | 43491.5316 | 0.541 | 60.1779 | 49.1101 | 1.1168 | 57.3 | 54.8779 | 51529.6108 | 0.51903 | 60.1779 | 47.5457 | 1.3568 | 57.3 | 54.3457 | 71845.3377 | 0.53971 | 61.4135 | 51.7813 | 0.59678 | 57.3 | 56.1813 | 24037.6519 | 0.45336 | 63.0169 | 50.6491 | 0.61 | 57.3 | 56.3169 | 31322.6982 | 0.46268 | 61.5813 | 49.0491 | 1.2368 | 57.3 | 55.1813 | 64731.5732 | 0.49271 | 61.4813 | 50.2135 | 1.2668 | 57.3 | 56.1813 | 59719.048 | 0.52936
3178 | 5.2333 | 67.2 | 49.347 | 586.475 | 132.4776 | 66.8 | 53.8 | 0.66321 | 57.4 | 59.8321 | 36054.5983 | 0.46396 | -3.5823 | 66.4 | 54.0642 | 0.88321 | 57.4 | 60.5321 | 45669.3118 | 0.52796 | 66.5037 | 54.9679 | 1.12 | 57.4 | 60.9358 | 53650.4358 | 0.51896 | 66.5037 | 53.7358 | 1.37 | 57.4 | 60.6358 | 73036.0798 | 0.54396 | 66.6679 | 56.0642 | 0.58321 | 57.4 | 60.7642 | 25860.5006 | 0.44428 | 66.8 | 53.7321 | 0.59321 | 57.4 | 59.6321 | 32487.7679 | 0.45296 | 66.7679 | 54.0321 | 1.24 | 57.4 | 60.3 | 66152.3082 | 0.49364 | 66.7 | 54.7642 | 1.2532 | 57.4 | 61.0321 | 62699.9792 | 0.52396
3179 | 5.1667 | 67.3 | 51.7639 | 449.0621 | 125.3639 | 65.3878 | 52.3878 | 0.6432 | 57.568 | 58.1878 | 34961.0657 | 0.44964 | -3.0159 | 64.9878 | 52.0878 | 0.86 | 57.568 | 58.6878 | 46465.0545 | 0.51364 | 66.6 | 54.1639 | 1.0832 | 57.568 | 60.432 | 56551.7745 | 0.50296 | 66.7 | 53.332 | 1.3332 | 57.568 | 60.432 | 74505.4766 | 0.53096 | 66.7 | 55.1639 | 0.56 | 57.568 | 60.132 | 27110.9211 | 0.42628 | 66.2878 | 52.3517 | 0.58 | 57.568 | 58.4197 | 33531.7129 | 0.43864 | 66.868 | 53.7 | 1.2132 | 57.568 | 60.032 | 66875.6447 | 0.48364 | 66.8 | 54.132 | 1.2132 | 57.568 | 60.6 | 64454.9984 | 0.50896
3180 | 5.1 | 67.4 | 50.5274 | 476.7017 | 129.754 | 61.3593 | 48.5274 | 0.64681 | 57.7 | 54.2593 | 34696.5972 | 0.45036 | 1.5407 | 61.0593 | 48.0593 | 0.86 | 57.7 | 54.7593 | 46661.1119 | 0.51536 | 63.3867 | 50.1186 | 1.06 | 57.7 | 56.6867 | 58884.1649 | 0.494 | 63.4549 | 49.7867 | 1.31 | 57.7 | 56.8867 | 75121.0999 | 0.523 | 62.6549 | 50.1186 | 0.55 | 57.7 | 55.3867 | 28840.8584 | 0.41868 | 61.9549 | 47.723 | 0.58 | 57.7 | 53.923 | 34428.8391 | 0.43904 | 62.7549 | 49.4549 | 1.21 | 57.7 | 55.8549 | 67043.7494 | 0.48136 | 62.6867 | 49.5549 | 1.2 | 57.7 | 56.1549 | 65971.2601 | 0.50168
3181 | 5.0333 | 67.5 | 47.2905 | 589.6722 | 143.9572 | 63.3508 | 50.9508 | 0.66 | 57.8 | 56.6508 | 34475.4975 | 0.46237 | 2.3279 | 63.0508 | 50.5191 | 0.88683 | 57.8 | 57.1191 | 46330.784 | 0.52868 | 61.0365 | 48.0048 | 1.0868 | 57.8 | 54.5048 | 59147.3199 | 0.50473 | 61.0365 | 47.7048 | 1.3468 | 57.8 | 54.8048 | 75049.8263 | 0.53505 | 61.5095 | 48.9413 | 0.57 | 57.8 | 54.4095 | 29886.8272 | 0.43205 | 62.3461 | 48.5143 | 0.6 | 57.8 | 54.8143 | 34759.525 | 0.45605 | 61.6413 | 48.5095 | 1.2468 | 57.8 | 55.0095 | 68715.5916 | 0.49773 | 61.6095 | 48.9778 | 1.23 | 57.8 | 55.4778 | 64662.6093 | 0.51437
3182 | 4.9667 | 67.6 | 48.147 | 619.699 | 152.3581 | 67.2 | 54.6 | 0.65316 | 57.9 | 60.3316 | 34292.9086 | 0.45495 | -2.9188 | 66.8 | 54.4 | 0.87316 | 57.9 | 60.8316 | 45499.5055 | 0.52195 | 65.6205 | 52.8205 | 1.11 | 57.9 | 59.3205 | 59287.6801 | 0.514 | 65.6205 | 52.5888 | 1.37 | 57.9 | 59.6888 | 74710.6773 | 0.545 | 66.7154 | 54.1154 | 0.58 | 57.9 | 59.6154 | 30347.8568 | 0.43763 | 67.2 | 53.2316 | 0.6 | 57.9 | 59.6316 | 35031.0095 | 0.45763 | 66.8837 | 53.7154 | 1.27 | 57.9 | 60.3154 | 69807.9655 | 0.50532 | 66.8154 | 54.4837 | 1.24 | 57.9 | 60.8154 | 63797.4195 | 0.51695
3183 | 4.9 | 67.7 | 51.537 | 475.7629 | 145.0781 | 67.026 | 53.4891 | 0.63 | 58.0685 | 59.4576 | 35657.4695 | 0.44063 | -2.8137 | 66.626 | 53.7576 | 0.85 | 58.0685 | 60.2576 | 45793.1789 | 0.50763 | 67 | 53.8315 | 1.0832 | 58.0685 | 60.4315 | 59687.2102 | 0.50263 | 67.1 | 54.1685 | 1.34 | 58.0685 | 61 | 72495.5607 | 0.53295 | 67.1 | 54.2 | 0.56 | 58.0685 | 59.7 | 30396.9129 | 0.42663 | 67.3 | 53 | 0.59 | 58.0685 | 59.3315 | 35190.5976 | 0.44763 | 67.2685 | 53.7 | 1.25 | 58.0685 | 60.4 | 70746.3015 | 0.49663 | 67.2 | 54.5 | 1.2032 | 58.0685 | 60.8315 | 63997.13 | 0.50195
3184 | 4.8333 | 67.8 | 50.9628 | 469.422 | 146.586 | 63.1198 | 49.1198 | 0.63 | 58.2 | 55.2884 | 36735.6439 | 0.43837 | 0.23993 | 62.7884 | 49.6198 | 0.84 | 58.2 | 56.2198 | 46437.8374 | 0.50369 | 65.2512 | 51.8512 | 1.06 | 58.2 | 58.4512 | 59399.4754 | 0.49131 | 65.2826 | 52.014 | 1.31 | 58.2 | 58.9512 | 72586.0118 | 0.52063 | 64.5512 | 51.3512 | 0.55 | 58.2 | 56.8512 | 30344.8293 | 0.419 | 63.8512 | 49.3512 | 0.58686 | 58.2 | 55.8198 | 35430.4698 | 0.44469 | 64.6512 | 50.8512 | 1.23 | 58.2 | 57.5512 | 71232.4916 | 0.49069 | 64.5826 | 51.5512 | 1.1731 | 58.2 | 57.9512 | 64248.2117 | 0.49131
3185 | 4.7667 | 67.9 | 48.5877 | 543.842 | 157.4677 | 63.181 | 49.581 | 0.65 | 58.3 | 55.7498 | 36812.7546 | 0.45206 | 2.6129 | 62.781 | 49.7498 | 0.86 | 58.3 | 56.481 | 47097.2273 | 0.51437 | 62.0626 | 48.7626 | 1.07 | 58.3 | 55.3626 | 59340.192 | 0.49637 | 62.0938 | 48.4938 | 1.3169 | 58.3 | 55.6626 | 74979.8503 | 0.52506 | 62.1687 | 49.5062 | 0.56687 | 58.3 | 54.9374 | 29904.312 | 0.42906 | 62.5749 | 48.5436 | 0.6 | 58.3 | 54.9436 | 35474.4983 | 0.45875 | 62.2687 | 48.6687 | 1.26 | 58.3 | 55.5374 | 71502.4359 | 0.50206 | 62.2374 | 49.2374 | 1.19 | 58.3 | 55.6687 | 64675.3587 | 0.49806
3186 | 4.7 | 68 | 47.7753 | 618.2154 | 169.7195 | 67.6 | 54 | 0.65 | 58.4 | 60.1312 | 36908.681 | 0.45293 | -1.2987 | 67.2 | 53.7312 | 0.86 | 58.4 | 60.6312 | 48554.3051 | 0.51393 | 64.8884 | 51.7884 | 1.09 | 58.4 | 58.4572 | 59792.3706 | 0.50769 | 64.9572 | 51.2572 | 1.35 | 58.4 | 58.5572 | 77032.2183 | 0.536 | 66.126 | 53.5572 | 0.58 | 58.4 | 59.0572 | 30168.1044 | 0.43831 | 67.2884 | 53.2884 | 0.61 | 58.4 | 59.7884 | 35811.7192 | 0.46631 | 66.226 | 52.926 | 1.29 | 58.4 | 59.726 | 71552.1894 | 0.513 | 66.1572 | 53.1572 | 1.21 | 58.4 | 59.7572 | 65560.0298 | 0.50431
3187 | 4.6333 | 68.1 | 51.0137 | 509.7316 | 165.4657 | 67.669 | 53.6 | 0.64 | 58.569 | 59.831 | 37421.6761 | 0.44262 | -2.1562 | 67.3 | 53.3 | 0.84 | 58.569 | 60.3 | 49255.5858 | 0.50262 | 67.4 | 54.031 | 1.0731 | 58.569 | 60.731 | 60174.0373 | 0.49962 | 67.5 | 53.131 | 1.33 | 58.569 | 60.731 | 79685.4882 | 0.52893 | 67.5 | 54.7 | 0.5631 | 58.569 | 60.2 | 30352.8321 | 0.42962 | 67.7 | 53.231 | 0.6 | 58.569 | 59.831 | 36385.4696 | 0.45831 | 67.669 | 54.1 | 1.27 | 58.569 | 60.931 | 71871.9881 | 0.50462 | 67.6 | 54.031 | 1.18 | 58.569 | 60.731 | 67194.2206 | 0.49362
3188 | 4.5667 | 68.2 | 51.1619 | 465.8059 | 164.1835 | 65.1165 | 50.7165 | 0.63 | 58.7 | 57.0165 | 37691.7859 | 0.438 | -0.23128 | 64.7165 | 50.5165 | 0.83 | 58.7 | 57.5165 | 49224.0248 | 0.49669 | 67.0165 | 53.2475 | 1.0531 | 58.7 | 60.0165 | 60507.6758 | 0.48862 | 67.1165 | 52.5165 | 1.3031 | 58.7 | 60.1165 | 79261.6035 | 0.51931 | 66.4165 | 52.7784 | 0.55 | 58.7 | 58.4784 | 31651.1433 | 0.42131 | 65.8165 | 50.9165 | 0.6 | 58.7 | 57.6475 | 37119.3008 | 0.453 | 66.5165 | 52.6475 | 1.2431 | 58.7 | 59.5165 | 72397.8627 | 0.49562 | 66.5165 | 51.8784 | 1.1531 | 58.7 | 58.8784 | 70682.2315 | 0.48262
3189 | 4.5 | 68.3 | 49.4849 | 511.4617 | 171.7604 | 63.4075 | 49.4075 | 0.64692 | 58.8 | 55.7075 | 37693.1282 | 0.44908 | 3.0273 | 63.0384 | 49.0075 | 0.84692 | 58.8 | 56.1075 | 49729.4065 | 0.50608 | 63.6541 | 49.6541 | 1.05 | 58.8 | 56.4849 | 61551.6603 | 0.48838 | 63.6849 | 48.9849 | 1.3069 | 58.8 | 56.5849 | 80440.1273 | 0.51938 | 63.3233 | 49.1233 | 0.56 | 58.8 | 55.1925 | 33489.4659 | 0.42808 | 63.3 | 48.6692 | 0.61 | 58.8 | 55.4692 | 37199.2115 | 0.46308 | 63.4233 | 49.5233 | 1.2569 | 58.8 | 56.4925 | 73004.0911 | 0.50008 | 63.3925 | 48.5233 | 1.1669 | 58.8 | 55.7925 | 72479.2843 | 0.48738
3190 | 4.4333 | 68.4 | 47.6 | 612.5605 | 186.4553 | 67.5623 | 53.793 | 0.65307 | 58.9 | 60.0623 | 37704.1175 | 0.45631 | 0.81819 | 67.1623 | 53.293 | 0.86 | 58.9 | 60.393 | 49749.1537 | 0.512 | 64.3544 | 50.4544 | 1.0769 | 58.9 | 57.4544 | 62576.1515 | 0.50039 | 64.4544 | 49.8544 | 1.3369 | 58.9 | 57.5544 | 81010.5586 | 0.53139 | 65.393 | 51.193 | 0.58 | 58.9 | 57.493 | 34554.6543 | 0.44339 | 66.493 | 52.2623 | 0.62693 | 58.9 | 58.993 | 37307.6202 | 0.475 | 65.493 | 51.793 | 1.2869 | 58.9 | 58.793 | 73687.0024 | 0.51169 | 65.4237 | 50.793 | 1.1969 | 58.9 | 58.093 | 73137.058 | 0.49969
3191 | 4.3667 | 68.5 | 50.0859 | 549.2052 | 186.5282 | 68.0694 | 54 | 0.64306 | 59 | 60.3 | 37831.53 | 0.44861 | -1.7083 | 67.7 | 53.5 | 0.84 | 59 | 60.6 | 49900.4844 | 0.50261 | 67.8 | 53.9 | 1.0731 | 59 | 60.8 | 62494.5393 | 0.49861 | 67.9 | 53.6694 | 1.33 | 59 | 61.2 | 79036.5128 | 0.52961 | 67.9 | 52.9612 | 0.58 | 59 | 59.6306 | 36563.7889 | 0.444 | 68.1 | 53.7 | 0.62 | 59 | 60.4 | 37262.4575 | 0.47031 | 68.0694 | 54.1 | 1.2731 | 59 | 61.1306 | 74467.5166 | 0.50761 | 68 | 53.6694 | 1.1831 | 59 | 60.7694 | 71269.7993 | 0.49561
3192 | 4.3 | 68.6 | 51.4305 | 464.3344 | 182.7781 | 67.2524 | 52.9133 | 0.63 | 59.1695 | 59.2828 | 37920.0904 | 0.4413 | -1.4776 | 66.8828 | 52.3828 | 0.83 | 59.1695 | 59.5133 | 50166.3283 | 0.4943 | 67.9 | 53.2609 | 1.053 | 59.1695 | 60.4305 | 64532.24 | 0.48961 | 68 | 53.7 | 1.303 | 59.1695 | 61.1 | 77923.3398 | 0.51891 | 68 | 52.6305 | 0.58 | 59.1695 | 59.4 | 37398.2225 | 0.442 | 67.8524 | 53.1524 | 0.61 | 59.1695 | 59.9524 | 37362.2692 | 0.46361 | 68.1695 | 53.9 | 1.253 | 59.1695 | 61 | 74746.0382 | 0.49861 | 68.1 | 53.6 | 1.163 | 59.1695 | 60.6305 | 70658.6911 | 0.48661
3193 | 4.2333 | 68.7 | 50.6911 | 481.643 | 186.6054 | 64.6911 | 50.5911 | 0.64 | 59.3 | 56.8607 | 37563.8834 | 0.4447 | 1.2914 | 64.2911 | 49.7911 | 0.83 | 59.3 | 56.9911 | 50575.7292 | 0.49739 | 65.8821 | 50.8821 | 1.047 | 59.3 | 58.1821 | 65671.5818 | 0.4857 | 65.9821 | 51.2125 | 1.29 | 59.3 | 58.7821 | 79403.8186 | 0.512 | 65.4518 | 50.1518 | 0.58696 | 59.3 | 56.9518 | 37532.812 | 0.44539 | 65.0518 | 50.2518 | 0.61 | 59.3 | 57.1518 | 37948.7888 | 0.46539 | 65.5518 | 51.0821 | 1.247 | 59.3 | 58.2518 | 75271.5151 | 0.4957 | 65.5518 | 50.9518 | 1.157 | 59.3 | 57.9518 | 70280.6568 | 0.483
3194 | 4.1667 | 68.8 | 48.6907 | 556.2664 | 198.5231 | 66.1581 | 52.2581 | 0.65 | 59.4 | 58.5581 | 37888.8675 | 0.4547 | 1.8569 | 65.7581 | 51.3581 | 0.85 | 59.4 | 58.6581 | 51102.3778 | 0.5067 | 64.4395 | 49.5395 | 1.067 | 59.4 | 56.9395 | 66006.1502 | 0.4944 | 64.4698 | 49.2 | 1.307 | 59.4 | 57.1395 | 83070.8469 | 0.51909 | 64.779 | 49.9488 | 0.60698 | 59.4 | 56.779 | 37694.4563 | 0.46109 | 65.4186 | 50.9883 | 0.63 | 59.4 | 57.8883 | 37946.2454 | 0.4774 | 64.879 | 50.779 | 1.267 | 59.4 | 57.879 | 74885.2783 | 0.5044 | 64.879 | 50.479 | 1.177 | 59.4 | 57.579 | 70697.6257 | 0.4914
3195 | 4.1 | 68.9 | 49.0795 | 575.1352 | 206.4 | 68.4699 | 54.2301 | 0.65 | 59.5 | 60.7 | 38552.2793 | 0.4523 | -1.4747 | 68.1 | 53.5301 | 0.84 | 59.5 | 60.8301 | 51157.2783 | 0.5036 | 67.7289 | 53.1988 | 1.08 | 59.5 | 60.4289 | 65480.2172 | 0.502 | 67.7289 | 52.5289 | 1.32 | 59.5 | 60.5289 | 84184.0625 | 0.5253 | 68.2398 | 53.7096 | 0.62 | 59.5 | 60.5096 | 37607.7511 | 0.469 | 68.5 | 53.9301 | 0.63 | 59.5 | 60.9 | 38349.667 | 0.4786 | 68.4096 | 54.1398 | 1.273 | 59.5 | 61.3398 | 75792.9877 | 0.5066 | 68.3096 | 53.9096 | 1.18 | 59.5 | 61.0096 | 71246.5449 | 0.4936
3196 | 4.0333 | 69 | 51.44 | 480.9809 | 202.65 | 68.57 | 53.93 | 0.64 | 59.67 | 60.5 | 39142.1853 | 0.4463 | -1.1918 | 68.17 | 53.33 | 0.83 | 59.67 | 60.7 | 51510.2503 | 0.4966 | 68.3 | 53.53 | 1.07 | 59.67 | 60.83 | 65949.9473 | 0.4953 | 68.4 | 52.9 | 1.303 | 59.67 | 60.9 | 84357.1651 | 0.5193 | 68.4 | 53.8 | 0.61 | 59.67 | 60.6 | 37582.0676 | 0.466 | 68.6 | 53.7 | 0.62 | 59.67 | 60.7 | 38732.2578 | 0.4733 | 68.57 | 54 | 1.253 | 59.67 | 61.23 | 76192.1191 | 0.4993 | 68.5 | 53.63 | 1.163 | 59.67 | 60.83 | 72302.4886 | 0.4863
3197 | 3.9667 | 69.1 | 51.1299 | 473.5446 | 204.3609 | 66.9196 | 52.3196 | 0.64 | 59.8 | 58.8196 | 38984.1519 | 0.444 | -0.068054 | 66.5196 | 51.3495 | 0.83 | 59.8 | 58.8196 | 52483.9189 | 0.493 | 68.0495 | 53.0495 | 1.053 | 59.8 | 60.3495 | 66311.2976 | 0.4893 | 68.1196 | 52.5495 | 1.29 | 59.8 | 60.5196 | 83776.3606 | 0.5126 | 67.7196 | 52.8196 | 0.61 | 59.8 | 59.7196 | 38018.5303 | 0.464 | 67.4196 | 52.2495 | 0.62 | 59.8 | 59.3495 | 39063.2996 | 0.47 | 67.8196 | 52.9495 | 1.24 | 59.8 | 60.2495 | 76917.1517 | 0.4923 | 67.7495 | 52.5495 | 1.15 | 59.8 | 59.8495 | 72997.0083 | 0.48
3198 | 3.9 | 69.2 | 50.0893 | 504.582 | 211.2045 | 66.1404 | 51.6404 | 0.65 | 59.9 | 58.2107 | 39271.6963 | 0.4507 | 1.807 | 65.7404 | 50.9107 | 0.83702 | 59.9 | 58.3107 | 52003.4711 | 0.4997 | 66.0893 | 51.1596 | 1.057 | 59.9 | 58.4596 | 65838.0459 | 0.4907 | 66.0893 | 50.6596 | 1.29 | 59.9 | 58.5893 | 83317.9273 | 0.5127 | 65.9596 | 51.1298 | 0.62 | 59.9 | 58.1298 | 38214.0663 | 0.4704 | 66 | 51.2702 | 0.62702 | 59.9 | 58.2702 | 38694.8029 | 0.4757 | 66.0596 | 51.0596 | 1.24 | 59.9 | 58.4596 | 77667.968 | 0.4944 | 66.0298 | 50.7298 | 1.157 | 59.9 | 58.1298 | 73790.4227 | 0.4827
3199 | 3.8333 | 69.3 | 49.2703 | 553.7585 | 221.3848 | 68.722 | 54.1517 | 0.65 | 60 | 60.7517 | 39787.8678 | 0.455 | 0.32243 | 68.322 | 53.9924 | 0.84 | 60 | 61.1517 | 50372.2574 | 0.5023 | 66.7517 | 52.522 | 1.07 | 60 | 59.622 | 63661.0806 | 0.4967 | 66.8517 | 51.3517 | 1.3 | 60 | 59.3517 | 84170.077 | 0.5187 | 67.422 | 52.722 | 0.63 | 60 | 59.7924 | 38697.8946 | 0.4797 | 68.122 | 53.622 | 0.63 | 60 | 60.622 | 38395.42 | 0.481 | 67.522 | 52.722 | 1.26 | 60 | 60.122 | 77785.4827 | 0.5 | 67.522 | 52.322 | 1.17 | 60 | 59.722 | 74384.9631 | 0.4897
3200 | 3.7667 | 69.4 | 50.9114 | 505.6725 | 222.0477 | 68.9705 | 52.2477 | 0.65 | 60.1705 | 59.7886 | 45392.8833 | 0.453 | -0.83629 | 68.5705 | 53.6591 | 0.83 | 60.1705 | 61.0295 | 51744.8593 | 0.4963 | 68.7 | 54.6 | 1.063 | 60.1705 | 61.5295 | 62929.5785 | 0.49359 | 68.8 | 53.4705 | 1.3 | 60.1705 | 61.3705 | 83224.7528 | 0.5173 | 68.8 | 54.4705 | 0.63 | 60.1705 | 61.3 | 37933.5228 | 0.479 | 69 | 54.1295 | 0.63 | 60.1705 | 61.2 | 39016.7699 | 0.4773 | 68.9 | 53.3591 | 1.25 | 60.1705 | 61.1295 | 81110.6958 | 0.4963 | 68.9 | 53.5 | 1.163 | 60.1705 | 61 | 74836.8664 | 0.4863
3201 | 3.7 | 69.5 | 51.2294 | 473.2172 | 222.6646 | 68.1883 | 50.8589 | 0.65706 | 60.3 | 58.7589 | 47383.8804 | 0.45641 | -0.39848 | 67.7883 | 52.1883 | 0.82 | 60.3 | 59.8883 | 53739.159 | 0.492 | 68.8 | 54.2294 | 1.05 | 60.3 | 61.3294 | 63947.8204 | 0.48659 | 68.9 | 53.3 | 1.2829 | 60.3 | 61.2294 | 83559.4301 | 0.51059 | 68.6883 | 55.0294 | 0.62294 | 60.3 | 61.4883 | 35640.7551 | 0.47429 | 68.4883 | 53.1177 | 0.62 | 60.3 | 60.3883 | 40014.7541 | 0.47329 | 68.7883 | 52.8883 | 1.24 | 60.3 | 60.7177 | 82143.8982 | 0.49229 | 68.7177 | 53.1883 | 1.15 | 60.3 | 60.6883 | 74976.1442 | 0.482
3202 | 3.6333 | 69.6 | 50.6293 | 493.6188 | 228.331 | 67.4707 | 50.4414 | 0.67 | 60.4 | 58.3707 | 47558.9475 | 0.46641 | 1.1788 | 67.0707 | 51.7414 | 0.83 | 60.4 | 59.2707 | 53192.9636 | 0.49571 | 67.5586 | 52.6586 | 1.04 | 60.4 | 59.8586 | 64849.9715 | 0.484 | 67.5586 | 51.3879 | 1.28 | 60.4 | 59.5879 | 86594.9495 | 0.50871 | 67.4586 | 53.1172 | 0.62 | 60.4 | 59.8879 | 37221.3 | 0.47371 | 67.4293 | 52.2 | 0.63 | 60.4 | 59.4293 | 39895.411 | 0.47571 | 67.5586 | 51.7293 | 1.24 | 60.4 | 59.5293 | 82012.5726 | 0.49271 | 67.4586 | 51.5586 | 1.15 | 60.4 | 59.2586 | 77021.8388 | 0.48271
3203 | 3.5667 | 69.7 | 49.7292 | 533.5694 | 237.4329 | 69.154 | 53.1956 | 0.68 | 60.5 | 60.754 | 45283.0682 | 0.474 | 0.73464 | 68.754 | 53.7832 | 0.83 | 60.5 | 61.254 | 52014.844 | 0.498 | 67.7124 | 51.8708 | 1.05 | 60.5 | 59.5416 | 69577.6569 | 0.48771 | 67.7124 | 50.9416 | 1.29 | 60.5 | 59.5416 | 90448.3897 | 0.51371 | 68.1832 | 53.4832 | 0.63 | 60.5 | 60.4832 | 38611.9303 | 0.478 | 68.754 | 53.3832 | 0.63 | 60.5 | 60.754 | 40424.5954 | 0.47971 | 68.2832 | 52.2832 | 1.25 | 60.5 | 60.2124 | 83552.2364 | 0.49771 | 68.1832 | 51.8124 | 1.17 | 60.5 | 59.7832 | 80316.9521 | 0.48771
3204 | 3.5 | 69.8 | 50.5128 | 517.6265 | 240.9709 | 69.3709 | 53.7709 | 0.68 | 60.6709 | 61.1 | 44349.472 | 0.474 | -0.098107 | 68.9709 | 53.8291 | 0.83 | 60.6709 | 61.3 | 52111.261 | 0.49329 | 69.1 | 53.0709 | 1.05 | 60.6709 | 60.9 | 70632.0715 | 0.489 | 69.2 | 52.5 | 1.29 | 60.6709 | 61.0709 | 89913.5064 | 0.51429 | 69.2 | 54.5 | 0.63 | 60.6709 | 61.5 | 38743.774 | 0.477 | 69.3709 | 54 | 0.63 | 60.6709 | 61.3 | 40390.0465 | 0.47729 | 69.3 | 53.1 | 1.25 | 60.6709 | 61.2 | 84547.3685 | 0.49629 | 69.3 | 52.6 | 1.17 | 60.6709 | 60.7 | 81617.0018 | 0.489
3205 | 3.4333 | 69.9 | 51.2 | 481.9765 | 241.8972 | 69.471 | 55.1841 | 0.68 | 60.8 | 61.871 | 40494.6897 | 0.472 | 0.008207 | 69 | 53.429 | 0.82 | 60.8 | 61.029 | 53671.3794 | 0.49 | 69.2 | 53 | 1.05 | 60.8 | 60.9 | 71156.2262 | 0.487 | 69.271 | 51.6579 | 1.29 | 60.8 | 60.629 | 94874.7153 | 0.512 | 69.3 | 54.129 | 0.62 | 60.8 | 61.3 | 39752.0876 | 0.47429 | 69.471 | 53.2579 | 0.6229 | 60.8 | 60.929 | 42403.6569 | 0.475 | 69.4 | 52.9 | 1.24 | 60.8 | 61.029 | 85927.1356 | 0.494 | 69.4 | 52.529 | 1.17 | 60.8 | 60.8 | 82251.8032 | 0.488
3206 | 3.3667 | 70 | 50.7288 | 492.1844 | 246.625 | 69.1 | 53.8154 | 0.67 | 60.9 | 60.9577 | 43020.4952 | 0.468 | 0.46944 | 68.7 | 53.1 | 0.82 | 60.9 | 60.7 | 53338.6723 | 0.488 | 69.1577 | 52.5577 | 1.05 | 60.9 | 60.6577 | 72606.9626 | 0.486 | 69.2288 | 50.1154 | 1.29 | 60.9 | 59.8865 | 103006.5452 | 0.514 | 69.1288 | 53.2577 | 0.62 | 60.9 | 60.7577 | 41449.1419 | 0.47371 | 69.2 | 52.4288 | 0.63 | 60.9 | 60.4288 | 43876.5467 | 0.47571 | 69.2288 | 52.9 | 1.24 | 60.9 | 60.9288 | 84730.4362 | 0.493 | 69.2288 | 52.0577 | 1.17 | 60.9 | 60.4288 | 83925.0671 | 0.48871
3207 | 3.3 | 70.1 | 49.8287 | 527.5599 | 254.9828 | 69.6713 | 54.6138 | 0.67 | 61 | 61.6713 | 42322.4349 | 0.46829 | 0.39732 | 69.2 | 53.0575 | 0.82 | 61 | 60.9287 | 55254.633 | 0.488 | 69.0713 | 52.3713 | 1.05 | 61 | 60.4713 | 73317.125 | 0.488 | 69.0713 | 49.9425 | 1.3071 | 61 | 59.8713 | 104828.2029 | 0.51971 | 69.3425 | 53.0713 | 0.63 | 61 | 60.8425 | 42559.6711 | 0.476 | 69.6425 | 51.9287 | 0.63 | 61 | 60.4 | 46672.7347 | 0.479 | 69.4425 | 52.7713 | 1.24 | 61 | 60.9713 | 86264.8965 | 0.493 | 69.4425 | 52.1425 | 1.1771 | 61 | 60.6425 | 84838.2005 | 0.49171
3208 | 3.2333 | 70.2 | 49.7 | 543.3286 | 261.9852 | 69.7714 | 53.3859 | 0.67 | 61.1 | 61.0286 | 45880.9915 | 0.467 | 0.20729 | 69.3 | 52.3572 | 0.82 | 61.1 | 60.6286 | 57907.6583 | 0.488 | 69.5 | 52.8 | 1.05 | 61.1 | 61 | 73451.1854 | 0.489 | 69.6 | 51.5855 | 1.32 | 61.1 | 60.9714 | 99059.549 | 0.524 | 69.6 | 53.5714 | 0.63 | 61.1 | 61.2714 | 42067.6312 | 0.477 | 69.7714 | 50.4859 | 0.64 | 61.1 | 59.8286 | 51287.7259 | 0.48443 | 69.7 | 51.9572 | 1.24 | 61.1 | 60.7286 | 91966.9648 | 0.493 | 69.7 | 52.4 | 1.18 | 61.1 | 60.9 | 85113.4876 | 0.493
3209 | 3.1667 | 70.3 | 49.5285 | 550.8459 | 268.9585 | 69.8715 | 52.157 | 0.67 | 61.2715 | 60.4285 | 49862.2666 | 0.46971 | 1.8163 | 69.4 | 49.671 | 0.82 | 61.2715 | 59.3855 | 68060.7825 | 0.49171 | 69.6 | 51.957 | 1.06 | 61.2715 | 60.6285 | 77991.5978 | 0.49071 | 69.7 | 50.214 | 1.32 | 61.2715 | 60.457 | 107530.095 | 0.526 | 69.7 | 50.528 | 0.63 | 61.2715 | 59.714 | 50716.5988 | 0.48043 | 69.8715 | 51.486 | 0.65 | 61.2715 | 60.543 | 49646.3043 | 0.49171 | 69.8 | 50.6855 | 1.25 | 61.2715 | 60.2285 | 99759.0767 | 0.49671 | 69.8 | 49.228 | 1.19 | 61.2715 | 59.414 | 102043.5222 | 0.49671
3210 | 3.1 | 70.4 | 47.2419 | 629.9673 | 283.8349 | 69.9716 | 50.8568 | 0.68 | 61.4 | 59.9284 | 54555.5591 | 0.47572 | 1.6907 | 69.5716 | 48.6284 | 0.84 | 61.4 | 59.1 | 73557.8365 | 0.50243 | 69.7 | 51.7 | 1.0672 | 61.4 | 60.6 | 80075.8572 | 0.49472 | 69.8 | 50.1432 | 1.3372 | 61.4 | 60.5716 | 109745.4963 | 0.53172 | 69.8716 | 46.5271 | 0.65 | 61.4 | 57.9852 | 63175.0795 | 0.49315 | 70 | 51.1568 | 0.65 | 61.4 | 60.5 | 51409.7207 | 0.49672 | 69.9 | 51.1432 | 1.26 | 61.4 | 60.5716 | 99159.9607 | 0.50272 | 69.9 | 49.2148 | 1.2172 | 61.4 | 59.6716 | 105150.8695 | 0.50815
3211 | 3.0333 | 70.5 | 47.1717 | 669.0696 | 296.1629 | 70.0717 | 52.8304 | 0.69 | 61.5 | 61.1152 | 50027.8897 | 0.48372 | 1.729 | 69.6717 | 47.3131 | 0.86 | 61.5 | 58.8283 | 80628.4508 | 0.51543 | 69.8 | 51.6283 | 1.07 | 61.5 | 60.7 | 81637.6716 | 0.49872 | 69.9 | 48.9848 | 1.35 | 61.5 | 60.2283 | 117968.3161 | 0.53843 | 69.9717 | 47.1152 | 0.67717 | 61.5 | 58.8152 | 64394.0133 | 0.51287 | 70.1 | 51.2717 | 0.66 | 61.5 | 60.7 | 52085.0026 | 0.50372 | 70.0717 | 51.2283 | 1.27 | 61.5 | 60.8 | 100144.6193 | 0.50672 | 70 | 48.8565 | 1.24 | 61.5 | 59.8 | 109673.7452 | 0.51815
3212 | 2.9667 | 70.6 | 47.2282 | 672.5204 | 305.8524 | 70.2 | 52.0126 | 0.7 | 61.6 | 60.8563 | 53139.0201 | 0.48672 | 1.1166 | 69.8 | 45.0408 | 0.89 | 61.6 | 58.2282 | 92135.4503 | 0.53287 | 69.9 | 50.3845 | 1.0872 | 61.6 | 60.2282 | 88762.2464 | 0.50444 | 70 | 46.5689 | 1.3772 | 61.6 | 59.3563 | 134776.1762 | 0.54844 | 70.0718 | 47.9718 | 0.69718 | 61.6 | 59.6718 | 64260.428 | 0.52916 | 70.2 | 48.5971 | 0.67 | 61.6 | 59.6563 | 60632.139 | 0.51144 | 70.1718 | 47.1097 | 1.2972 | 61.6 | 58.9408 | 124662.0213 | 0.51516 | 70.1 | 49.8155 | 1.2672 | 61.6 | 60.5437 | 107392.8108 | 0.52844
3213 | 2.9 | 70.7 | 46.128 | 728.3036 | 319.8869 | 70.3 | 52.4439 | 0.71 | 61.772 | 61.2439 | 52808.9075 | 0.49344 | 0.92816 | 69.9 | 43.5561 | 0.9272 | 61.772 | 58.1 | 102206.8746 | 0.5546 | 70.072 | 48.9841 | 1.1072 | 61.772 | 59.828 | 97367.8224 | 0.51444 | 70.1 | 47.5878 | 1.41 | 61.772 | 60.2159 | 132960.0813 | 0.56216 | 70.2 | 47.4561 | 0.7172 | 61.772 | 59.8 | 68115.6793 | 0.54416 | 70.3 | 49.1878 | 0.69 | 61.772 | 60.2439 | 60941.8386 | 0.52516 | 70.272 | 46.1 | 1.3372 | 61.772 | 58.9439 | 134922.4782 | 0.53216 | 70.2 | 50 | 1.2872 | 61.772 | 60.8 | 108618.0846 | 0.53672
3214 | 2.8333 | 70.8 | 46.2721 | 744.2208 | 331.1136 | 70.4 | 51.7838 | 0.71721 | 61.9 | 61.0279 | 55561.9047 | 0.49872 | 1.8145 | 70 | 42.5558 | 0.96721 | 61.9 | 58.3721 | 111092.0423 | 0.5786 | 70.1721 | 50.4604 | 1.13 | 61.9 | 60.8162 | 93186.6055 | 0.52544 | 70.2 | 49.3162 | 1.4372 | 61.9 | 61.2442 | 125419.7196 | 0.57172 | 70.3 | 45.9117 | 0.74 | 61.9 | 59.5279 | 75272.4601 | 0.56188 | 70.4 | 50 | 0.70721 | 61.9 | 60.8721 | 60002.4123 | 0.53544 | 70.4 | 47.1442 | 1.3772 | 61.9 | 59.8442 | 133852.2004 | 0.54916 | 70.3 | 47.7675 | 1.3072 | 61.9 | 60.0558 | 123438.9621 | 0.54716
3215 | 2.7667 | 70.9 | 46.3722 | 756.4829 | 342.3604 | 70.5 | 48.4225 | 0.73 | 62 | 59.5834 | 67414.6442 | 0.50817 | 2.3997 | 70.1722 | 44.461 | 1.0072 | 62 | 59.8166 | 108156.708 | 0.60089 | 70.3 | 48.739 | 1.15 | 62 | 60.1834 | 103610.0866 | 0.53444 | 70.3 | 46.7225 | 1.4572 | 62 | 60.3556 | 144085.4986 | 0.58044 | 70.4 | 44.1112 | 0.76722 | 62 | 59.3 | 84090.2071 | 0.58189 | 70.5 | 51.8888 | 0.71722 | 62 | 62.0166 | 55540.7131 | 0.54372 | 70.5 | 45.2668 | 1.4172 | 62 | 59.4278 | 149213.1824 | 0.56417 | 70.4 | 45.7834 | 1.3472 | 62 | 59.6 | 138446.2223 | 0.56217
3216 | 2.7 | 70.6277 | 45.0554 | 813.897 | 342.6646 | 70.6 | 47.8723 | 0.75 | 61.6277 | 59.7723 | 71577.0225 | 0.52417 | 1.2575 | 70.3 | 45.7723 | 1.0372 | 61.6277 | 60.8446 | 105964.1877 | 0.61817 | 70.4 | 48.5446 | 1.1772 | 61.6277 | 60.4723 | 107606.0503 | 0.54645 | 70.4 | 46.7446 | 1.49 | 61.6277 | 60.7446 | 147588.0161 | 0.59345 | 70.5 | 46.8785 | 0.79 | 61.6277 | 60.9892 | 78221.779 | 0.60117 | 70.6 | 55.0062 | 0.72 | 61.6277 | 63.5169 | 46812.9878 | 0.54528 | 70.6 | 45.9892 | 1.46 | 61.6277 | 60.2446 | 150397.9884 | 0.58217 | 70.5723 | 46.5169 | 1.3872 | 61.6277 | 60.3446 | 138918.6558 | 0.57845
3217 | 3 | 70.1276 | 46.1448 | 801.7988 | 322.5512 | 70.2276 | 49.0173 | 0.77 | 61.0276 | 60.3724 | 68045.1019 | 0.53645 | 0.22523 | 69.8276 | 46.6448 | 1.0572 | 61.0276 | 61.1724 | 102230.6571 | 0.62945 | 70.3276 | 49 | 1.1972 | 61.0276 | 60.8 | 106631.2699 | 0.55545 | 70.3276 | 48.7173 | 1.51 | 61.0276 | 61.6724 | 136375.3627 | 0.60072 | 70.3276 | 46.9552 | 0.80724 | 61.0276 | 61.1276 | 78581.5168 | 0.61145 | 70.3276 | 55.2552 | 0.71 | 61.0276 | 63.3276 | 44508.3606 | 0.53828 | 70.4276 | 46.4 | 1.49 | 61.0276 | 60.6 | 149296.2342 | 0.59345 | 70.3276 | 47.3724 | 1.41 | 61.0276 | 60.8 | 135349.9193 | 0.58872
3218 | 3.3 | 69.7275 | 46.6725 | 778.1886 | 299.4906 | 69.7275 | 49.7725 | 0.78 | 60.5275 | 60.6 | 65211.9877 | 0.54373 | -0.84494 | 69.4275 | 50.6254 | 1.06 | 60.5275 | 62.4902 | 83732.8267 | 0.635 | 69.8275 | 49.7451 | 1.2073 | 60.5275 | 60.9725 | 101543.2887 | 0.56 | 69.9275 | 50.6902 | 1.51 | 60.5275 | 62.1725 | 121242.7887 | 0.601 | 69.8275 | 48.3627 | 0.81725 | 60.5275 | 61.5725 | 73184.7895 | 0.61973 | 69.8275 | 53.4373 | 0.7 | 60.5275 | 62.1549 | 47934.8523 | 0.53127 | 69.9275 | 46.6725 | 1.51 | 60.5275 | 60.6 | 147099.2435 | 0.60173 | 69.9275 | 48.9902 | 1.42 | 60.5275 | 61.3725 | 124709.9888 | 0.59473
3219 | 3.6 | 69.2273 | 47.6727 | 737.7492 | 273.5946 | 69.3273 | 49.0547 | 0.79 | 59.9273 | 60.1273 | 66511.3499 | 0.54773 | -1.3815 | 69.0273 | 51.3273 | 1.06 | 59.9273 | 62.4273 | 78159.6926 | 0.63227 | 69.4273 | 50.7453 | 1.21 | 59.9273 | 61.1727 | 94387.5603 | 0.561 | 69.4273 | 49.2367 | 1.5 | 59.9273 | 61.282 | 126655.5495 | 0.59727 | 69.4273 | 45.0734 | 0.82 | 59.9273 | 60.1094 | 83605.6076 | 0.62373 | 69.4273 | 51.0367 | 0.69 | 59.9273 | 60.682 | 53218.354 | 0.527 | 69.5273 | 46.9727 | 1.53 | 59.9273 | 60.6 | 143714.122 | 0.60773 | 69.4273 | 49.5 | 1.43 | 59.9273 | 61.3273 | 118917.5063 | 0.596
3220 | 3.9 | 68.8272 | 46.8545 | 758.9771 | 251.4164 | 68.8272 | 48.4272 | 0.79 | 59.4272 | 59.7 | 67701.6741 | 0.55273 | -1.3004 | 68.5272 | 49.1361 | 1.05 | 59.4272 | 61.2545 | 85256.8063 | 0.62827 | 68.9272 | 50.1545 | 1.2 | 59.4272 | 60.6272 | 94586.3136 | 0.55827 | 69.0272 | 50.6639 | 1.49 | 59.4272 | 61.4728 | 114538.6252 | 0.59427 | 68.9272 | 44.7183 | 0.83 | 59.4272 | 59.9 | 84380.7845 | 0.63246 | 68.9272 | 49.3817 | 0.69 | 59.4272 | 59.6545 | 56589.7695 | 0.526 | 69.0272 | 48.0183 | 1.53 | 59.4272 | 60.7728 | 134887.7184 | 0.61 | 69.0272 | 48.6545 | 1.42 | 59.4272 | 60.7272 | 121156.1666 | 0.595
3221 | 4.2 | 68.3271 | 46.3271 | 783.0137 | 229.1472 | 68.4271 | 45.7627 | 0.8 | 58.8271 | 58.3813 | 75737.5334 | 0.55746 | -1.9786 | 68.1271 | 46.7356 | 1.05 | 58.8271 | 60.0542 | 93810.1658 | 0.627 | 68.5271 | 49.3271 | 1.2 | 58.8271 | 59.9542 | 96053.9282 | 0.556 | 68.5271 | 50.1813 | 1.4727 | 58.8271 | 60.9542 | 112845.4574 | 0.58627 | 68.5271 | 45.7458 | 0.84 | 58.8271 | 60.1 | 79706.0353 | 0.63673 | 68.5271 | 46.1169 | 0.69729 | 58.8271 | 57.9085 | 64999.5092 | 0.52773 | 68.6271 | 49.1187 | 1.53 | 58.8271 | 60.9 | 124636.935 | 0.60827 | 68.5271 | 49.6915 | 1.42 | 58.8271 | 60.8 | 111889.1814 | 0.59227
3222 | 4.5 | 68.027 | 45.973 | 804.538 | 210.4909 | 67.927 | 45.373 | 0.81 | 58.427 | 58.1 | 76541.18 | 0.56546 | -2.0384 | 67.627 | 47.692 | 1.05 | 58.427 | 60.073 | 87445.6058 | 0.62627 | 68.027 | 49.846 | 1.19 | 58.427 | 59.9 | 90701.3019 | 0.55327 | 68.127 | 49.8 | 1.4527 | 58.427 | 60.327 | 111044.9923 | 0.57827 | 68.027 | 47.219 | 0.84 | 58.427 | 60.4 | 73037.3535 | 0.637 | 68.027 | 46.046 | 0.7 | 58.427 | 57.773 | 64776.7423 | 0.53473 | 68.127 | 49.127 | 1.5127 | 58.427 | 60.527 | 120659.6213 | 0.60327 | 68.127 | 49.654 | 1.4027 | 58.427 | 60.427 | 108171.5598 | 0.58627
3223 | 4.7167 | 67.7 | 45.6538 | 811.2441 | 193.8602 | 67.6269 | 44.2806 | 0.82 | 58.0269 | 57.5538 | 80270.7136 | 0.57246 | -1.66 | 67.3269 | 48.2 | 1.04 | 58.0269 | 60.0269 | 83119.1849 | 0.62227 | 67.6269 | 49.0538 | 1.18 | 58.0269 | 59.2269 | 91888.2138 | 0.54827 | 67.7269 | 51.8656 | 1.43 | 58.0269 | 60.8462 | 94455.0437 | 0.56854 | 67.7 | 48.4462 | 0.83 | 58.0269 | 60.5 | 67084.4582 | 0.63327 | 67.7269 | 44.7075 | 0.71 | 58.0269 | 57.1538 | 68209.4603 | 0.53973 | 67.8 | 48.2538 | 1.5 | 58.0269 | 59.8538 | 122201.4211 | 0.59727 | 67.7269 | 48.5806 | 1.39 | 58.0269 | 59.6538 | 110985.3078 | 0.58027
3224 | 4.9333 | 67.3268 | 45.3 | 827.7985 | 177.61 | 67.3268 | 43.3268 | 0.83 | 57.6268 | 57.2 | 83478.6382 | 0.58046 | -2.4572 | 67 | 47.3535 | 1.03 | 57.6268 | 59.3535 | 84700.8914 | 0.61627 | 67.3268 | 47.1071 | 1.17 | 57.6268 | 58.0803 | 99378.3094 | 0.545 | 67.4 | 50.0874 | 1.3927 | 57.6268 | 59.6071 | 100625.7348 | 0.55454 | 67.4 | 51.9859 | 0.82 | 57.6268 | 61.5197 | 52811.4091 | 0.62454 | 67.4 | 43.3535 | 0.72 | 57.6268 | 56.4268 | 72432.3356 | 0.54773 | 67.4268 | 47.6268 | 1.49 | 57.6268 | 59.3268 | 123078.703 | 0.59227 | 67.4268 | 50.2662 | 1.3727 | 57.6268 | 60.0465 | 98372.5283 | 0.57354
3225 | 5.15 | 67.0266 | 45.4 | 821.3599 | 159.6327 | 67 | 43.8467 | 0.84 | 57.2266 | 57.3734 | 81705.7283 | 0.58773 | -1.9689 | 66.7 | 45.9799 | 1.02 | 57.2266 | 58.5533 | 88568.5755 | 0.61127 | 67.0266 | 46.8734 | 1.17 | 57.2266 | 57.8 | 98678.7446 | 0.544 | 67.0266 | 49.2 | 1.3627 | 57.2266 | 58.9266 | 101783.2237 | 0.54353 | 67.0266 | 51.3332 | 0.8 | 57.2266 | 60.8533 | 52647.4481 | 0.6088 | 67.0266 | 42.8 | 0.73 | 57.2266 | 56.2266 | 74266.3872 | 0.55647 | 67.1266 | 47.1266 | 1.47 | 57.2266 | 58.8266 | 122876.3278 | 0.58627 | 67.1 | 49.0332 | 1.3427 | 57.2266 | 59.1799 | 101357.5047 | 0.56253
3226 | 5.3667 | 66.7265 | 45 | 830.8123 | 142.6287 | 66.6265 | 46.2408 | 0.85 | 56.8265 | 58.2469 | 72295.9272 | 0.59 | -2.0499 | 66.3265 | 45.5 | 1.02 | 56.8265 | 58.0265 | 88744.2046 | 0.60727 | 66.7 | 48.8673 | 1.16 | 56.8265 | 58.4469 | 86789.0186 | 0.54027 | 66.7265 | 47.4327 | 1.34 | 56.8265 | 57.6796 | 108267.4476 | 0.53427 | 66.7265 | 49.4796 | 0.78 | 56.8265 | 59.6531 | 56418.5878 | 0.59453 | 66.7265 | 44.6673 | 0.74 | 56.8265 | 57.0469 | 68434.4813 | 0.56273 | 66.8 | 47.2735 | 1.46 | 56.8265 | 58.5265 | 118787.1287 | 0.57953 | 66.7265 | 49.1469 | 1.3227 | 56.8265 | 58.8735 | 97669.1863 | 0.55353
3227 | 5.5833 | 66.4 | 45.1 | 817.3812 | 124.3511 | 66.3264 | 48.3943 | 0.84 | 56.4264 | 58.8736 | 63086.1269 | 0.58626 | -0.89739 | 66.0264 | 45.6 | 1.01 | 56.4264 | 57.8264 | 86163.2985 | 0.60226 | 66.3264 | 48.6528 | 1.1426 | 56.4264 | 58.0528 | 84825.5251 | 0.53153 | 66.4264 | 46.8 | 1.3226 | 56.4264 | 57.1264 | 108636.9468 | 0.52753 | 66.4 | 49.4736 | 0.76264 | 56.4264 | 59.3 | 53993.6852 | 0.58153 | 66.4264 | 44.2793 | 0.74 | 56.4264 | 56.7264 | 68626.4618 | 0.56474 | 66.5 | 46.6528 | 1.44 | 56.4264 | 57.9528 | 118894.2267 | 0.57226 | 66.4264 | 46.4849 | 1.3 | 56.4264 | 57.3057 | 108565.5856 | 0.54353
3228 | 5.8 | 66.2 | 44.6263 | 826.7901 | 112.6419 | 66.0263 | 45.8104 | 0.83 | 56.1263 | 57.4052 | 70311.0982 | 0.57926 | -0.49574 | 65.7 | 47.9422 | 1 | 56.1263 | 58.4474 | 73856.1517 | 0.59453 | 66.0263 | 45.1104 | 1.13 | 56.1263 | 56.1052 | 99026.2746 | 0.52526 | 66.1 | 45.4052 | 1.31 | 56.1263 | 56.1526 | 113090.5273 | 0.522 | 66.0263 | 46.9104 | 0.75 | 56.1263 | 57.7789 | 59794.5113 | 0.56853 | 66.1 | 45.3211 | 0.74 | 56.1263 | 57.0474 | 64597.2146 | 0.566 | 66.1263 | 45.3789 | 1.42 | 56.1263 | 57.0526 | 123295.4012 | 0.56526 | 66.1263 | 45.6737 | 1.29 | 56.1263 | 56.6263 | 110398.533 | 0.53926
3229 | 5.9 | 66.0262 | 43.7786 | 847.8574 | 105.8881 | 65.8262 | 44.4262 | 0.83 | 56 | 56.7262 | 74274.0885 | 0.578 | -0.65517 | 65.5 | 46.4571 | 0.98 | 56 | 57.5786 | 77751.2842 | 0.58352 | 65.8 | 42.4047 | 1.14 | 56 | 54.7262 | 111131.7788 | 0.52774 | 65.8 | 45 | 1.3026 | 56 | 55.8 | 113575.8651 | 0.51926 | 65.8262 | 45.5262 | 0.74 | 56 | 56.8262 | 62743.1555 | 0.56052 | 65.9 | 43.8309 | 0.74 | 56 | 56.2524 | 68424.5512 | 0.565 | 65.9 | 45.9214 | 1.41 | 56 | 57.0738 | 117694.0065 | 0.56026 | 65.9 | 46.0738 | 1.28 | 56 | 56.6 | 106178.1593 | 0.53526
3230 | 6 | 65.9 | 43.0261 | 880.4654 | 100.1911 | 65.7 | 45.6218 | 0.83 | 55.8 | 57.1739 | 69363.9233 | 0.57626 | -0.22833 | 65.4 | 45.0521 | 0.97 | 55.8 | 56.7261 | 82023.5003 | 0.57652 | 65.6 | 44.4436 | 1.15 | 55.8 | 55.7218 | 101529.0206 | 0.533 | 65.7 | 43.5043 | 1.3 | 55.8 | 54.9521 | 120289.9241 | 0.518 | 65.7 | 46.9957 | 0.73 | 55.8 | 57.3479 | 56795.3847 | 0.55352 | 65.7261 | 41.4304 | 0.75 | 55.8 | 55.1521 | 76065.9703 | 0.56774 | 65.8 | 44.5304 | 1.39 | 55.8 | 56.2521 | 123704.9238 | 0.55426 | 65.7 | 45.0782 | 1.27 | 55.8 | 56.0261 | 109390.4377 | 0.53026
3231 | 6.1 | 65.726 | 42.426 | 896.6022 | 93.5115 | 65.526 | 44.5038 | 0.82 | 55.6 | 56.5519 | 72059.7088 | 0.57226 | -0.55533 | 65.2 | 44.7 | 0.96 | 55.6 | 56.4 | 82017.4264 | 0.57126 | 65.5 | 45.774 | 1.14 | 55.6 | 56.2 | 94102.2711 | 0.53126 | 65.5 | 44.2221 | 1.3 | 55.6 | 55.2481 | 116210.2784 | 0.519 | 65.5 | 45.9038 | 0.7126 | 55.6 | 56.5519 | 58755.7265 | 0.54352 | 65.6 | 41.7221 | 0.7574 | 55.6 | 55.374 | 75379.7448 | 0.57374 | 65.6 | 43.4519 | 1.39 | 55.6 | 55.626 | 128452.9808 | 0.552 | 65.6 | 45.7221 | 1.26 | 55.6 | 56.174 | 104686.9762 | 0.52726
3232 | 6.2 | 65.6 | 42.7483 | 891.0312 | 85.5909 | 65.4 | 45.6966 | 0.82 | 55.4 | 56.8742 | 67236.5558 | 0.56926 | -0.57827 | 65.1 | 46.7708 | 0.94258 | 55.4 | 57.0483 | 72181.1118 | 0.56452 | 65.3 | 50.3158 | 1.13 | 55.4 | 58.1708 | 70854.0915 | 0.52452 | 65.4 | 43.7517 | 1.3 | 55.4 | 54.9258 | 117671.4175 | 0.518 | 65.4 | 42.2067 | 0.71 | 55.4 | 54.6034 | 68745.8686 | 0.539 | 65.4258 | 43.6708 | 0.76 | 55.4 | 56.1483 | 69145.9249 | 0.577 | 65.5 | 46.0191 | 1.38 | 55.4 | 56.6225 | 112268.4794 | 0.54926 | 65.4 | 45.7258 | 1.25 | 55.4 | 56 | 102552.934 | 0.52126
3233 | 6.3 | 65.4257 | 43.5 | 848.9633 | 75.363 | 65.2257 | 44.8029 | 0.81 | 55.2257 | 56.2514 | 69063.0535 | 0.56326 | 0.014987 | 64.9 | 46.5514 | 0.93 | 55.2257 | 56.6514 | 71042.0872 | 0.55277 | 65.2 | 49.4543 | 1.0926 | 55.2257 | 57.4029 | 72041.9301 | 0.50877 | 65.2 | 43.7 | 1.3 | 55.2257 | 54.8 | 116875.6558 | 0.518 | 65.2 | 42.1486 | 0.71 | 55.2257 | 54.5743 | 68517.4376 | 0.54 | 65.3 | 44.9486 | 0.76 | 55.2257 | 56.5743 | 64386.373 | 0.57426 | 65.3 | 47.2743 | 1.3526 | 55.2257 | 57 | 101940.7907 | 0.53951 | 65.3 | 44.4772 | 1.24 | 55.2257 | 55.2257 | 107403.738 | 0.517
3234 | 6.4 | 65.5 | 43.9744 | 821.9815 | 74.0951 | 65.1 | 47.5951 | 0.8 | 55.3 | 57.3232 | 58430.2253 | 0.55751 | -0.055379 | 64.7256 | 48.6207 | 0.91 | 55.3 | 57.3488 | 61267.5778 | 0.54177 | 65 | 45.4049 | 1.08 | 55.3 | 55.2024 | 88169.5562 | 0.49926 | 65.0256 | 44.5488 | 1.3 | 55.3 | 55.1744 | 111264.4464 | 0.51726 | 65.1 | 42.0256 | 0.71 | 55.3 | 54.4256 | 68687.6179 | 0.541 | 65.1256 | 43.6024 | 0.75 | 55.3 | 55.8512 | 67540.2914 | 0.571 | 65.2 | 47.8744 | 1.3226 | 55.3 | 57 | 95762.8274 | 0.52777 | 65.1 | 45.1232 | 1.23 | 55.3 | 55.3744 | 103087.5263 | 0.51426
3235 | 6.3 | 65.6745 | 43.851 | 805.5685 | 79.9666 | 65.2 | 47.4765 | 0.78255 | 55.5 | 57.151 | 58319.108 | 0.54651 | -0.073745 | 64.8745 | 45.2804 | 0.89 | 55.5 | 55.6275 | 72633.6872 | 0.52951 | 64.9745 | 47.2961 | 1.07 | 55.5 | 56.098 | 78989.814 | 0.49825 | 65 | 44.3255 | 1.3 | 55.5 | 55 | 112056.6072 | 0.517 | 65.1 | 43.1235 | 0.71 | 55.5 | 55.049 | 65561.9437 | 0.543 | 65.2 | 42.351 | 0.75 | 55.5 | 55.4 | 71775.859 | 0.572 | 65.1745 | 46.8765 | 1.3 | 55.5 | 56.3255 | 99288.9149 | 0.51751 | 65.1 | 45.6 | 1.22 | 55.5 | 55.6 | 99808.5287 | 0.51125
3236 | 6.2 | 65.8 | 43.6746 | 816.7658 | 87.4209 | 65.3746 | 47.9239 | 0.77 | 55.7 | 57.2746 | 56401.6804 | 0.53851 | 0.48897 | 65 | 42.2015 | 0.88746 | 55.7 | 54.2508 | 84478.5628 | 0.52875 | 65.1 | 48.6746 | 1.0525 | 55.7 | 56.7 | 72356.237 | 0.49051 | 65.1746 | 42.0523 | 1.3075 | 55.7 | 54.0508 | 125821.5219 | 0.51949 | 65.2 | 45.7477 | 0.71 | 55.7 | 56.2492 | 58028.6991 | 0.54125 | 65.3746 | 42.8492 | 0.76 | 55.7 | 55.6746 | 71231.4339 | 0.57475 | 65.3 | 47.1746 | 1.28 | 55.7 | 56.4 | 97083.997 | 0.51025 | 65.3 | 44.7761 | 1.22 | 55.7 | 55.2254 | 104333.0936 | 0.509
3237 | 6.1 | 65.9747 | 43.5253 | 809.0211 | 93.7464 | 65.5 | 47.5505 | 0.76 | 55.9 | 57.0253 | 57076.1695 | 0.52851 | 0.12235 | 65.1747 | 41.3253 | 0.89 | 55.9 | 54 | 88819.2806 | 0.53349 | 65.2747 | 44.9526 | 1.04 | 55.9 | 54.7516 | 88600.445 | 0.485 | 65.3 | 44.4979 | 1.32 | 55.9 | 55.399 | 114611.9719 | 0.52575 | 65.4 | 46.6747 | 0.70253 | 55.9 | 56.6747 | 55164.6645 | 0.53525 | 65.5 | 44.1242 | 0.76 | 55.9 | 56.3747 | 67585.8652 | 0.576 | 65.4747 | 45.4263 | 1.2625 | 55.9 | 55.5505 | 105761.9228 | 0.50325 | 65.4 | 45.799 | 1.22 | 55.9 | 55.7495 | 100039.615 | 0.509
3238 | 6 | 66.1 | 43.2 | 820.5486 | 101.348 | 65.6749 | 47.4 | 0.75 | 56.0749 | 56.9 | 57016.4564 | 0.5215 | -0.60055 | 65.3 | 41.4 | 0.9 | 56.0749 | 54.2749 | 90293.1784 | 0.53975 | 65.4 | 45.4743 | 1.05 | 56.0749 | 55.2246 | 87479.7857 | 0.488 | 65.4749 | 43.8257 | 1.32 | 56.0749 | 55.1503 | 119398.0048 | 0.52675 | 65.5 | 46.1503 | 0.7 | 56.0749 | 56.4 | 56449.2373 | 0.53025 | 65.6749 | 45.3497 | 0.76 | 56.0749 | 56.9749 | 64230.5651 | 0.574 | 65.6 | 44.4251 | 1.26 | 56.0749 | 55.1 | 111591.6584 | 0.503 | 65.5749 | 47.5994 | 1.21 | 56.0749 | 56.6497 | 90981.2237 | 0.50525
3239 | 5.9 | 66.275 | 43.6 | 807.7012 | 107.4997 | 65.8 | 46.3751 | 0.74 | 56.275 | 56.3501 | 60089.2439 | 0.51525 | -0.50802 | 65.475 | 44.1248 | 0.91 | 56.275 | 55.6999 | 81422.2309 | 0.54475 | 65.575 | 39.7005 | 1.06 | 56.275 | 52.4752 | 114647.5659 | 0.4935 | 65.6 | 43.775 | 1.33 | 56.275 | 55.375 | 121636.3312 | 0.53075 | 65.675 | 41.6003 | 0.7 | 56.275 | 54.3251 | 69982.3129 | 0.52875 | 65.8 | 43.6251 | 0.75 | 56.275 | 56.2501 | 69844.4446 | 0.572 | 65.775 | 43.7501 | 1.27 | 56.275 | 54.825 | 116658.2438 | 0.50475 | 65.7 | 47.825 | 1.2 | 56.275 | 56.8 | 89408.1817 | 0.50025
3240 | 5.8 | 66.3 | 41.7997 | 867.5931 | 114.301 | 65.9751 | 44.4997 | 0.74 | 56.3 | 55.5249 | 65963.5346 | 0.513 | 1.3189 | 65.6 | 43.9747 | 0.91 | 56.3 | 55.7249 | 82459.0483 | 0.545 | 65.7 | 38.1751 | 1.1075 | 56.3 | 52.2751 | 127409.3005 | 0.514 | 65.7751 | 42.8747 | 1.3475 | 56.3 | 55.1249 | 128648.6161 | 0.53575 | 65.8 | 38.3246 | 0.71 | 56.3 | 53.1249 | 81677.1788 | 0.54025 | 65.9751 | 44.0253 | 0.75 | 56.3 | 56.5751 | 69182.474 | 0.574 | 65.9 | 44.9003 | 1.2775 | 56.3 | 55.5502 | 111945.4092 | 0.508 | 65.8751 | 44.2242 | 1.19 | 56.3 | 54.9246 | 107761.7496 | 0.497
3241 | 5.8167 | 66.3 | 40.6496 | 934.2105 | 118.1256 | 65.9 | 44.7504 | 0.74 | 56.2 | 55.6 | 65509.7118 | 0.515 | 0.66968 | 65.6 | 47.1768 | 0.91 | 56.2 | 57.2008 | 70125.942 | 0.54425 | 65.8 | 39.4256 | 1.1475 | 56.2 | 53.4504 | 126362.5523 | 0.53226 | 65.8 | 43.5504 | 1.36 | 56.2 | 55.5752 | 126589.2557 | 0.54175 | 65.9 | 38.0752 | 0.73 | 56.2 | 53.4752 | 84904.3556 | 0.55526 | 66 | 41.9488 | 0.76 | 56.2 | 55.6744 | 75972.8522 | 0.57475 | 66 | 42.4736 | 1.28 | 56.2 | 54.3992 | 125633.7513 | 0.50975 | 65.9 | 45.176 | 1.2 | 56.2 | 55.5504 | 103972.3581 | 0.50175
3242 | 5.8333 | 66.2 | 40.7247 | 945.1919 | 118.3506 | 65.9 | 43.2987 | 0.74 | 56.2 | 54.9494 | 70093.4675 | 0.51575 | 0.48937 | 65.6 | 45.7728 | 0.9 | 56.2 | 56.374 | 74548.4794 | 0.538 | 65.8 | 41.026 | 1.1775 | 56.2 | 54.5506 | 121889.2298 | 0.54651 | 65.8 | 43.7247 | 1.37 | 56.2 | 55.8 | 126381.9318 | 0.545 | 65.9 | 38.8506 | 0.75 | 56.2 | 54.1506 | 84475.7535 | 0.56851 | 66 | 41.4 | 0.76 | 56.2 | 55.5753 | 78189.0512 | 0.57975 | 65.9 | 43.3766 | 1.3 | 56.2 | 55.026 | 122302.9702 | 0.51675 | 65.9 | 45.5247 | 1.2 | 56.2 | 55.7247 | 102361.8451 | 0.502
3243 | 5.85 | 66.2 | 41.5263 | 934.2722 | 116.8474 | 65.9 | 44.6772 | 0.75 | 56.2 | 55.7263 | 66122.9377 | 0.52 | 1.4605 | 65.5 | 43.7737 | 0.9 | 56.2 | 55.4246 | 81742.1289 | 0.537 | 65.8 | 44.4035 | 1.1975 | 56.2 | 56.2263 | 106637.6529 | 0.55575 | 65.8 | 42.7491 | 1.38 | 56.2 | 55.3246 | 133129.7399 | 0.54975 | 65.8246 | 42.2035 | 0.76 | 56.2 | 55.8017 | 75133.8939 | 0.57775 | 65.9 | 45.7298 | 0.76246 | 56.2 | 57.4017 | 64516.6001 | 0.58125 | 65.9 | 44.3754 | 1.3075 | 56.2 | 55.5754 | 117466.08 | 0.51975 | 65.9 | 43.4228 | 1.2075 | 56.2 | 54.7491 | 113200.1778 | 0.50375
3244 | 5.8667 | 66.2 | 41.7245 | 922.4489 | 115.4245 | 65.9 | 44.3734 | 0.75 | 56.1245 | 55.5245 | 67011.9003 | 0.52 | 1.1264 | 65.5 | 44.4266 | 0.9 | 56.1245 | 55.7755 | 79583.7679 | 0.539 | 65.7 | 44.9245 | 1.2 | 56.1245 | 56.5 | 104436.8499 | 0.557 | 65.8 | 42.9755 | 1.39 | 56.1245 | 55.5755 | 132713.5019 | 0.55476 | 65.8 | 42.5489 | 0.76 | 56.1245 | 56.0245 | 74330.9787 | 0.58076 | 65.9 | 44.5467 | 0.76 | 56.1245 | 56.7734 | 67696.5279 | 0.57624 | 65.9 | 43.5734 | 1.31 | 56.1245 | 55.2245 | 122325.4275 | 0.522 | 65.9 | 43.7511 | 1.22 | 56.1245 | 55.0511 | 112656.8798 | 0.50976
3245 | 5.8833 | 66.2 | 40.9487 | 958.3369 | 117.0027 | 65.8 | 41.746 | 0.75 | 56.1 | 54.3487 | 75678.8477 | 0.52376 | 0.38407 | 65.5 | 45.3513 | 0.9 | 56.1 | 56.1757 | 75881.1397 | 0.53824 | 65.7 | 47.4297 | 1.2 | 56.1 | 57.627 | 91764.6347 | 0.55724 | 65.8 | 42.4487 | 1.4076 | 56.1 | 55.5 | 136687.4746 | 0.55976 | 65.8 | 40.5217 | 0.77 | 56.1 | 55.2487 | 81370.868 | 0.58476 | 65.9 | 40.9703 | 0.76 | 56.1 | 55.273 | 79130.3402 | 0.57676 | 65.9 | 43.1243 | 1.32 | 56.1 | 55.1 | 125709.0783 | 0.52676 | 65.8 | 45.127 | 1.23 | 56.1 | 55.7513 | 106523.0632 | 0.51376
3246 | 5.9 | 66.1 | 42.0031 | 937.4906 | 113.2117 | 65.8 | 43.0789 | 0.76 | 56.0242 | 55.1273 | 72594.3817 | 0.53176 | 0.81891 | 65.5 | 47.3789 | 0.9 | 56.0242 | 57.0516 | 67809.752 | 0.53524 | 65.7 | 46.6969 | 1.19 | 56.0242 | 57.1484 | 94480.9441 | 0.55224 | 65.7 | 48.2125 | 1.41 | 56.0242 | 58.0305 | 103474.6882 | 0.56124 | 65.8 | 42.2547 | 0.78 | 56.0242 | 56.1273 | 76566.8239 | 0.59176 | 65.9 | 41.2273 | 0.77 | 56.0242 | 55.4758 | 79018.2413 | 0.58276 | 65.9 | 45.1547 | 1.33 | 56.0242 | 56.1273 | 115330.7411 | 0.53 | 65.8 | 43.9969 | 1.23 | 56.0242 | 55.2242 | 112524.8555 | 0.51576
3247 | 5.95 | 66 | 43.8277 | 855.5467 | 104.0097 | 65.7241 | 45.0036 | 0.77 | 55.9241 | 56.0518 | 66507.4998 | 0.534 | 1.5883 | 65.4 | 47.3482 | 0.88241 | 55.9241 | 56.8241 | 66629.2401 | 0.52824 | 65.7 | 47.6277 | 1.18 | 55.9241 | 57.4759 | 88990.4167 | 0.54924 | 65.7 | 50.1 | 1.3824 | 55.9241 | 58.6241 | 90225.2472 | 0.54972 | 65.7 | 44.1277 | 0.78 | 55.9241 | 56.8759 | 70271.4567 | 0.592 | 65.8 | 43.0036 | 0.77 | 55.9241 | 56.2759 | 73243.7905 | 0.585 | 65.8 | 48.1554 | 1.3224 | 55.9241 | 57.4277 | 97624.0261 | 0.52724 | 65.8 | 41.9964 | 1.2476 | 55.9241 | 54.3482 | 123910.2686 | 0.52152
3248 | 6 | 65.924 | 44.776 | 800.1791 | 96.3118 | 65.7 | 46.052 | 0.76 | 55.9 | 56.476 | 62702.2466 | 0.53224 | 1.6557 | 65.3 | 44.5679 | 0.88 | 55.9 | 55.3959 | 75976.3882 | 0.52324 | 65.6 | 47.824 | 1.17 | 55.9 | 57.424 | 86766.009 | 0.54224 | 65.6 | 50.276 | 1.35 | 55.9 | 58.5 | 86599.3748 | 0.53672 | 65.624 | 49.0122 | 0.77 | 55.9 | 58.7041 | 53692.5709 | 0.58648 | 65.7 | 41.2439 | 0.77 | 55.9 | 55.472 | 78808.3385 | 0.585 | 65.7 | 46.5439 | 1.3024 | 55.9 | 56.472 | 104539.1018 | 0.51924 | 65.7 | 41.3 | 1.27 | 55.9 | 54.2 | 129480.169 | 0.53052
3249 | 6.05 | 65.9 | 44.2 | 812.4122 | 93.0432 | 65.6 | 46.4761 | 0.76 | 55.8 | 56.6 | 60576.1361 | 0.52824 | -0.47382 | 65.2 | 45.5806 | 0.88 | 55.8 | 55.8523 | 72075.9869 | 0.524 | 65.5 | 45.9955 | 1.1524 | 55.8 | 56.4477 | 94194.5624 | 0.53624 | 65.5 | 46.9148 | 1.32 | 55.8 | 56.6194 | 102871.1496 | 0.52524 | 65.6 | 47.7671 | 0.75239 | 55.8 | 57.9716 | 56099.2929 | 0.57348 | 65.6239 | 42.8568 | 0.77 | 55.8 | 56.2284 | 73579.3946 | 0.588 | 65.6239 | 45.1239 | 1.3 | 55.8 | 55.7239 | 111647.8669 | 0.51724 | 65.6 | 45.4374 | 1.2876 | 55.8 | 56.2806 | 108503.3271 | 0.537
3250 | 6.1 | 65.8 | 44.1238 | 804.41 | 88.59 | 65.5 | 45.4713 | 0.75 | 55.7 | 55.9475 | 63153.7371 | 0.52424 | -1.265 | 65.2 | 46.6525 | 0.87 | 55.7 | 56.2762 | 67322.5167 | 0.51924 | 65.4 | 47.7575 | 1.15 | 55.7 | 57.1287 | 84719.4563 | 0.53324 | 65.5 | 46.3762 | 1.31 | 55.7 | 56.3 | 104290.5316 | 0.52024 | 65.5 | 45.295 | 0.74 | 55.7 | 56.6475 | 62722.8698 | 0.56524 | 65.6 | 40.9663 | 0.77 | 55.7 | 55.3713 | 79628.2111 | 0.58776 | 65.6 | 46.305 | 1.3 | 55.7 | 56.2525 | 104367.9234 | 0.516 | 65.5 | 47.1762 | 1.28 | 55.7 | 56.9 | 98212.8532 | 0.53424
3251 | 6.15 | 65.7 | 44.1527 | 805.5401 | 84.7364 | 65.4236 | 46.1291 | 0.75 | 55.6 | 56.1764 | 60481.4199 | 0.52224 | -2.1534 | 65.1 | 46.0473 | 0.86 | 55.6 | 55.8236 | 68519.0662 | 0.515 | 65.3 | 48.8764 | 1.13 | 55.6 | 57.5 | 77651.8608 | 0.52347 | 65.4 | 48.2054 | 1.29 | 55.6 | 57.0527 | 92475.4828 | 0.51424 | 65.4 | 44.3236 | 0.74 | 55.6 | 56.1236 | 65030.338 | 0.561 | 65.5 | 44.6163 | 0.77236 | 55.6 | 56.8818 | 67606.7693 | 0.589 | 65.5 | 51.5927 | 1.2724 | 55.6 | 58.6582 | 73984.227 | 0.50771 | 65.5 | 49.1818 | 1.26 | 55.6 | 57.7527 | 85927.5995 | 0.52747
3252 | 6.2 | 65.7 | 46.3294 | 715.5753 | 76.8529 | 65.4 | 45.447 | 0.74 | 55.6 | 55.747 | 61977.1542 | 0.51824 | -2.1881 | 65 | 48.4589 | 0.85235 | 55.6 | 56.9059 | 58894.2847 | 0.50947 | 65.2235 | 50.4059 | 1.1024 | 55.6 | 57.9765 | 68467.4313 | 0.51171 | 65.3 | 50.1059 | 1.2624 | 55.6 | 57.753 | 80193.3839 | 0.50271 | 65.3 | 43.0706 | 0.73235 | 55.6 | 55.447 | 68480.9421 | 0.55824 | 65.4 | 42.9882 | 0.77 | 55.6 | 55.9941 | 72062.4395 | 0.58324 | 65.4 | 46.9764 | 1.2324 | 55.6 | 56.0117 | 95241.2454 | 0.49224 | 65.4 | 49.6235 | 1.2324 | 55.6 | 57.7235 | 81140.0016 | 0.51571
3253 | 6.2 | 65.7 | 45.2468 | 722.4869 | 76.883 | 65.4 | 44.3468 | 0.74 | 55.6 | 55.2234 | 65091.8672 | 0.517 | -1.1654 | 65 | 51.083 | 0.83234 | 55.6 | 57.9532 | 48481.1499 | 0.4977 | 65.2 | 49.1936 | 1.0723 | 55.6 | 57.1468 | 71881.8196 | 0.49847 | 65.2 | 47.5639 | 1.23 | 55.6 | 56.1936 | 90959.1729 | 0.48947 | 65.3 | 41.4702 | 0.74 | 55.6 | 54.7468 | 73223.5194 | 0.55977 | 65.4 | 42.2 | 0.77 | 55.6 | 55.6766 | 74409.0434 | 0.583 | 65.4 | 47.7361 | 1.23 | 55.6 | 56.3298 | 90533.1279 | 0.48823 | 65.3 | 47.917 | 1.21 | 55.6 | 56.7468 | 87904.6985 | 0.50547
3254 | 6.2 | 65.7 | 44.4466 | 745.8475 | 78.0602 | 65.4 | 43.7233 | 0.74 | 55.6 | 54.9233 | 67185.9698 | 0.51877 | -1.2825 | 65 | 47.9329 | 0.81 | 55.6 | 56.1398 | 57618.8697 | 0.48347 | 65.2 | 46.263 | 1.0523 | 55.6 | 55.5699 | 83340.4354 | 0.49023 | 65.2 | 47.1767 | 1.22 | 55.6 | 55.9 | 91751.338 | 0.48423 | 65.3 | 48.6342 | 0.73233 | 55.6 | 57.9137 | 51245.6514 | 0.55847 | 65.4 | 44.3835 | 0.77 | 55.6 | 56.5534 | 67157.7022 | 0.58223 | 65.4 | 47.2699 | 1.21 | 55.6 | 55.9466 | 91397.5929 | 0.48123 | 65.3 | 48.4301 | 1.1923 | 55.6 | 56.8767 | 84266.2968 | 0.49847
3255 | 6.2 | 65.7 | 44.7536 | 742.8018 | 77.5391 | 65.4 | 43.1232 | 0.75 | 55.6 | 54.7 | 69545.0594 | 0.52177 | -0.46486 | 65 | 48.4073 | 0.8 | 55.6 | 56.2536 | 55230.0611 | 0.47646 | 65.2 | 44.3695 | 1.05 | 55.6 | 54.5464 | 91448.1203 | 0.489 | 65.2 | 49.6609 | 1.1923 | 55.6 | 57.0305 | 77810.662 | 0.47646 | 65.3 | 45.1476 | 0.72 | 55.6 | 56.0854 | 60566.086 | 0.54623 | 65.4 | 43.4159 | 0.76 | 55.6 | 56.0464 | 69652.2907 | 0.57723 | 65.4 | 45.8695 | 1.2 | 55.6 | 55.1464 | 97622.5124 | 0.477 | 65.3 | 47.0927 | 1.1723 | 55.6 | 56.0464 | 89482.5532 | 0.49023
3256 | 6.2 | 65.7 | 44.6 | 730.5925 | 76.4 | 65.3 | 42.7231 | 0.75 | 55.6 | 54.6 | 71242.1397 | 0.52577 | -1.4199 | 64.9 | 47.8461 | 0.78231 | 55.6 | 55.8461 | 56078.0835 | 0.46823 | 65.2 | 46.6386 | 1.05 | 55.6 | 55.7308 | 81576.6933 | 0.48923 | 65.2 | 47.1845 | 1.17 | 55.6 | 55.5922 | 87897.2022 | 0.46446 | 65.3 | 41.5153 | 0.72 | 55.6 | 54.4461 | 71329.9205 | 0.54577 | 65.4 | 41.7692 | 0.76 | 55.6 | 55.3231 | 74824.6459 | 0.576 | 65.4 | 47.4847 | 1.19 | 55.6 | 55.9539 | 89008.8617 | 0.47423 | 65.3 | 49.1386 | 1.16 | 55.6 | 56.9308 | 78454.5646 | 0.48446
3257 | 6.2 | 65.7 | 44.0229 | 743.2675 | 76.8541 | 65.3 | 44.2082 | 0.76 | 55.6 | 55.3541 | 67059.9881 | 0.529 | -0.67 | 64.9 | 43.3524 | 0.78 | 55.6 | 53.4147 | 70275.3181 | 0.46577 | 65.2 | 50.2394 | 1.04 | 55.6 | 57.4312 | 64735.7494 | 0.48246 | 65.2 | 47.9853 | 1.16 | 55.6 | 55.9312 | 83248.628 | 0.46023 | 65.3 | 46.0017 | 0.72 | 55.6 | 56.5623 | 58005.0592 | 0.54723 | 65.4 | 44.3394 | 0.76 | 55.6 | 56.4312 | 66561.7773 | 0.576 | 65.4 | 47.9 | 1.18 | 55.6 | 56.1 | 85823.1353 | 0.46823 | 65.3 | 48.0147 | 1.1323 | 55.6 | 56.2688 | 82040.5955 | 0.47446
3258 | 6.2 | 65.7772 | 45.4315 | 699.5038 | 75.6141 | 65.3 | 47.7174 | 0.76 | 55.6 | 57.0087 | 55673.4845 | 0.52723 | 1.109 | 64.9 | 42.6772 | 0.79 | 55.6 | 53.1772 | 73802.3983 | 0.47354 | 65.2 | 49.037 | 1.01 | 55.6 | 56.5913 | 68130.2487 | 0.46946 | 65.2 | 47.6457 | 1.14 | 55.6 | 55.6228 | 83663.102 | 0.45323 | 65.3 | 45.037 | 0.71 | 55.6 | 55.8913 | 60206.8601 | 0.54023 | 65.4 | 42.3598 | 0.75 | 55.6 | 55.4685 | 72453.8581 | 0.572 | 65.4 | 48.2772 | 1.16 | 55.6 | 56.1772 | 82772.9332 | 0.46223 | 65.3 | 44.937 | 1.13 | 55.6 | 54.4913 | 96014.1487 | 0.471
3259 | 6.15 | 65.8 | 43.9909 | 721.834 | 80.1366 | 65.4 | 46.159 | 0.75 | 55.7 | 56.1681 | 60206.4319 | 0.52023 | -0.94172 | 65 | 43.7319 | 0.80773 | 55.7 | 53.9546 | 71808.3281 | 0.48155 | 65.2 | 48.7773 | 0.99227 | 55.7 | 56.3 | 68204.9609 | 0.46145 | 65.2 | 46.3681 | 1.13 | 55.7 | 54.8454 | 88913.0729 | 0.45 | 65.3 | 46.5637 | 0.71 | 55.7 | 56.6319 | 55379.6427 | 0.53723 | 65.4 | 42.5319 | 0.75 | 55.7 | 55.5773 | 72294.7876 | 0.573 | 65.4 | 46.8909 | 1.15 | 55.7 | 55.3454 | 88769.4217 | 0.45623 | 65.3773 | 48.9274 | 1.13 | 55.7 | 56.6637 | 77354.959 | 0.47123
3260 | 6.1 | 65.9 | 45.887 | 680.0258 | 80.3356 | 64.8678 | 44.8904 | 0.75 | 55.8 | 55.2678 | 62187.6891 | 0.52 | 0.11208 | 64.4678 | 45.2548 | 0.81 | 55.8 | 54.5452 | 65419.207 | 0.486 | 65.2774 | 45.5034 | 0.98 | 55.8 | 54.513 | 81239.3291 | 0.457 | 65.3 | 49.2192 | 1.1223 | 55.8 | 56.4096 | 75429.9562 | 0.44723 | 65.3226 | 49.8644 | 0.69226 | 55.8 | 58.0322 | 44871.7065 | 0.52768 | 65.2678 | 48.7062 | 0.75 | 55.8 | 58.1096 | 51668.9951 | 0.56945 | 65.4226 | 48.1096 | 1.14 | 55.8 | 55.9548 | 82630.7885 | 0.45423 | 65.4 | 47.3808 | 1.11 | 55.8 | 55.713 | 83452.0081 | 0.46223
3261 | 6.05 | 66 | 46.5225 | 630.5466 | 80.1326 | 63.1674 | 45.255 | 0.75 | 55.9 | 54.6 | 56222.6563 | 0.52378 | 3.0069 | 62.7674 | 48.6977 | 0.82 | 55.9 | 55.6101 | 48326.2445 | 0.49 | 63.8899 | 48.1977 | 0.99 | 55.9 | 55.4101 | 64748.308 | 0.459 | 63.9674 | 46.5023 | 1.11 | 55.9 | 54.1574 | 80972.3564 | 0.441 | 63.6674 | 45.6698 | 0.68 | 55.9 | 54.9799 | 51298.9037 | 0.518 | 63.4674 | 43.4822 | 0.74 | 55.9 | 54.6248 | 61667.9164 | 0.561 | 63.7674 | 47.645 | 1.13 | 55.9 | 54.945 | 76167.1981 | 0.451 | 63.6899 | 43.4574 | 1.1178 | 55.9 | 52.9124 | 94220.6786 | 0.46555
3262 | 6 | 66.0776 | 44.8895 | 681.4083 | 86.775 | 63.3329 | 44.9 | 0.76 | 56 | 54.6776 | 58735.8213 | 0.53078 | 4.313 | 62.9553 | 50.4553 | 0.82 | 56 | 56.5553 | 42590.3478 | 0.488 | 62.7224 | 46.6118 | 0.99 | 56 | 53.9671 | 66565.7343 | 0.45878 | 62.8 | 43.7671 | 1.13 | 56 | 52.3224 | 89811.9778 | 0.45033 | 62.8776 | 44.4553 | 0.69 | 56 | 54.0776 | 52914.2277 | 0.52355 | 63.1553 | 41.4553 | 0.75 | 56 | 53.7553 | 68018.5009 | 0.57055 | 62.9776 | 46.8 | 1.14 | 56 | 54.1776 | 77168.4156 | 0.45478 | 62.9 | 41.2447 | 1.1578 | 56 | 51.7 | 104523.9635 | 0.48211
3263 | 5.95 | 66.1 | 43.9777 | 737.3767 | 94.0775 | 65.211 | 45.8555 | 0.77 | 56.1 | 56.2332 | 62125.1132 | 0.53578 | 1.8965 | 64.811 | 51.4777 | 0.80223 | 56.1 | 57.8555 | 44999.7455 | 0.48045 | 63.811 | 50.4107 | 1 | 56.1 | 56.622 | 55990.2787 | 0.463 | 63.911 | 44.1332 | 1.1678 | 56.1 | 53.311 | 96441.4143 | 0.46533 | 64.311 | 43.4668 | 0.7 | 56.1 | 54.4777 | 60691.0178 | 0.52978 | 64.8887 | 43.8665 | 0.76 | 56.1 | 55.9887 | 66821.18 | 0.578 | 64.411 | 47.8332 | 1.15 | 56.1 | 55.511 | 79954.3653 | 0.459 | 64.411 | 44.022 | 1.1978 | 56.1 | 54.1665 | 101775.6192 | 0.49955
3264 | 5.9 | 66.2779 | 44.6779 | 720.151 | 97.7229 | 65.8 | 45.3443 | 0.77 | 56.2 | 56.2221 | 65650.6787 | 0.535 | -0.48295 | 65.4 | 50.2664 | 0.79 | 56.2 | 57.3443 | 49792.2729 | 0.47022 | 65.5779 | 50.3549 | 0.98 | 56.2 | 57.2664 | 61908.8034 | 0.45344 | 65.5779 | 47.0115 | 1.19 | 56.2 | 55.7557 | 92201.5132 | 0.47278 | 65.7 | 45.3115 | 0.7 | 56.2 | 56.1557 | 59772.1576 | 0.533 | 65.8 | 45.4557 | 0.76 | 56.2 | 57.1 | 64476.1806 | 0.57622 | 65.8 | 49.8557 | 1.15 | 56.2 | 57.0779 | 76173.5559 | 0.45622 | 65.7 | 47.5893 | 1.21 | 56.2 | 56.7336 | 91613.2321 | 0.504
3265 | 5.8167 | 66.4 | 45.578 | 687.345 | 101.1238 | 65.9 | 46.7119 | 0.77 | 56.4 | 56.956 | 61796.4383 | 0.53522 | 0.033045 | 65.5 | 48.5661 | 0.78 | 56.4 | 56.444 | 54845.6446 | 0.46322 | 65.6 | 47.4321 | 0.97 | 56.4 | 55.644 | 73498.2845 | 0.449 | 65.7 | 44.3762 | 1.1978 | 56.4 | 54.4881 | 106341.2526 | 0.47578 | 65.8 | 46.178 | 0.7 | 56.4 | 56.578 | 57247.8716 | 0.532 | 65.9 | 46.356 | 0.75 | 56.4 | 57.478 | 61404.1636 | 0.57122 | 65.9 | 46.8762 | 1.13 | 56.4 | 55.4101 | 90164.5345 | 0.452 | 65.8 | 46.7661 | 1.2 | 56.4 | 56.344 | 95789.3531 | 0.503
3266 | 5.7333 | 66.5 | 44.2657 | 721.7345 | 109.0057 | 66 | 47.7562 | 0.76 | 56.5 | 57.4781 | 58432.6476 | 0.53222 | -1.1519 | 65.6 | 46.6876 | 0.77 | 56.5 | 55.4438 | 61356.3095 | 0.46278 | 65.7781 | 47.4781 | 0.97 | 56.5 | 55.7562 | 74024.9364 | 0.45 | 65.8 | 46.7248 | 1.2178 | 56.5 | 55.9905 | 97046.287 | 0.48378 | 65.9 | 45.2657 | 0.7 | 56.5 | 56.2219 | 60165.8483 | 0.53 | 66 | 44.9876 | 0.74219 | 56.5 | 56.8438 | 65547.2511 | 0.566 | 66 | 44.0876 | 1.15 | 56.5 | 54.1438 | 105254.9068 | 0.45756 | 65.9781 | 49.3467 | 1.2 | 56.5 | 57.7124 | 83426.3028 | 0.50222
3267 | 5.65 | 66.6 | 44.9346 | 719.724 | 114.6039 | 66.1782 | 47.1436 | 0.76 | 56.7 | 57.2 | 60162.2853 | 0.52822 | -0.28046 | 65.7 | 45.1436 | 0.78 | 56.7 | 54.7218 | 67479.5917 | 0.46756 | 65.9 | 47.1436 | 0.97 | 56.7 | 55.6218 | 76151.8889 | 0.45178 | 65.9782 | 44.9525 | 1.2278 | 56.7 | 55.1654 | 107478.9634 | 0.48756 | 66 | 44.7218 | 0.7 | 56.7 | 56 | 62255.574 | 0.53178 | 66.1782 | 46.5911 | 0.74 | 56.7 | 57.5564 | 60650.6182 | 0.56322 | 66.1 | 42.8436 | 1.1778 | 56.7 | 53.8 | 114694.371 | 0.46956 | 66.1 | 47.9307 | 1.19 | 56.7 | 56.9654 | 90057.4998 | 0.49722
3268 | 5.5667 | 66.7783 | 43.765 | 749.4944 | 122.5882 | 66.3 | 47 | 0.76 | 56.8783 | 57.1 | 60791.0713 | 0.526 | 0.93422 | 65.9 | 43.565 | 0.8 | 56.8783 | 54.1217 | 74563.1616 | 0.47657 | 66 | 42.8167 | 0.98783 | 56.8783 | 53.4084 | 95809.177 | 0.45835 | 66.1 | 46.47 | 1.2478 | 56.8783 | 56.2133 | 101932.2714 | 0.49578 | 66.1783 | 47.17 | 0.7 | 56.8783 | 57.235 | 55598.3985 | 0.53222 | 66.3 | 48.335 | 0.73 | 56.8783 | 58.2783 | 54920.7377 | 0.55643 | 66.2783 | 46.305 | 1.21 | 56.8783 | 55.8916 | 100930.3418 | 0.48157 | 66.2 | 45.6867 | 1.19 | 56.8783 | 55.9217 | 102341.0565 | 0.49878
3269 | 5.4833 | 66.9 | 44.2784 | 751.9407 | 128.9844 | 66.4 | 44.0724 | 0.75784 | 57 | 55.7862 | 70632.9119 | 0.52678 | 2.8307 | 66 | 45.0922 | 0.82 | 57 | 55.2353 | 71625.0531 | 0.48857 | 66.1784 | 43.5922 | 1.02 | 57 | 54.3138 | 96471.9767 | 0.47435 | 66.2 | 45.4862 | 1.2578 | 57 | 55.8431 | 108863.962 | 0.49978 | 66.3 | 49.8922 | 0.69216 | 57 | 58.5353 | 47467.3726 | 0.52722 | 66.4 | 46.1509 | 0.72 | 57 | 57.2647 | 61096.0332 | 0.54822 | 66.4 | 47.2 | 1.22 | 57 | 56.5 | 97847.2228 | 0.485 | 66.3 | 41.694 | 1.21 | 57 | 54.1862 | 125077.0596 | 0.50735
3270 | 5.4 | 67 | 43.5 | 787.1709 | 138.0355 | 66.5 | 45.8499 | 0.76 | 57.1786 | 56.8357 | 66057.3299 | 0.532 | 1.2225 | 66.1786 | 48.3499 | 0.83 | 57.1786 | 57.1357 | 61420.7451 | 0.494 | 66.3 | 48.5642 | 1.04 | 57.1786 | 57.1714 | 77032.6019 | 0.48379 | 66.3 | 44.8214 | 1.2779 | 57.1786 | 55.7786 | 114851.4922 | 0.50857 | 66.4 | 50.6 | 0.68 | 57.1786 | 58.8 | 45027.2758 | 0.51743 | 66.5786 | 46.4357 | 0.72 | 57.1786 | 57.3786 | 60502.384 | 0.54621 | 66.5 | 44.4501 | 1.23 | 57.1786 | 55.2643 | 113527.2393 | 0.49057 | 66.4786 | 44.4856 | 1.2479 | 57.1786 | 55.8928 | 114643.8069 | 0.52157
3271 | 5.3167 | 67.1 | 44.3 | 765.0052 | 143.2441 | 66.6787 | 43.6706 | 0.77 | 57.3 | 55.964 | 73822.7839 | 0.53479 | 0.54676 | 66.3 | 49.0213 | 0.83 | 57.3 | 57.5 | 59598.6977 | 0.49321 | 66.4 | 48.664 | 1.04 | 57.3 | 57.2213 | 77222.5339 | 0.483 | 66.4787 | 45.2787 | 1.3 | 57.3 | 56.2574 | 115134.9353 | 0.51779 | 66.5 | 47.7493 | 0.67 | 57.3 | 57.2853 | 52572.5456 | 0.50921 | 66.7 | 43.5706 | 0.72 | 57.3 | 56.0853 | 69246.1735 | 0.54479 | 66.6 | 45.4147 | 1.26 | 57.3 | 56.036 | 111828.0092 | 0.50179 | 66.6 | 45.8 | 1.26 | 57.3 | 56.7787 | 109718.9352 | 0.52779
3272 | 5.2333 | 67.2788 | 43.5424 | 796.7791 | 152.4546 | 66.8 | 44.1364 | 0.78 | 57.4788 | 56.4576 | 73739.3206 | 0.54279 | -0.30695 | 66.4 | 45.3909 | 0.83 | 57.4788 | 55.7848 | 72754.2615 | 0.49579 | 66.5 | 46.306 | 1.05 | 57.4788 | 56.1424 | 88552.6397 | 0.48679 | 66.6 | 46.1576 | 1.32 | 57.4788 | 56.8788 | 112732.793 | 0.52558 | 66.6788 | 43.5697 | 0.67 | 57.4788 | 55.3636 | 64951.3803 | 0.51079 | 66.8 | 39.9485 | 0.72788 | 57.4788 | 54.7424 | 81429.9648 | 0.55236 | 66.7788 | 47.2152 | 1.28 | 57.4788 | 57.1576 | 104567.3207 | 0.50879 | 66.7 | 47.6152 | 1.27 | 57.4788 | 57.7576 | 101574.9246 | 0.532
3273 | 5.15 | 67.4 | 43.3789 | 825.693 | 161.5414 | 66.9 | 41.1898 | 0.79 | 57.6 | 55.3633 | 85194.8953 | 0.55137 | 0.61289 | 66.5 | 44.0211 | 0.85 | 57.6 | 55.4 | 79894.0785 | 0.50737 | 66.7 | 46.9367 | 1.0679 | 57.6 | 56.6578 | 88034.6546 | 0.49458 | 66.7 | 47.1578 | 1.33 | 57.6 | 57.5578 | 109021.0011 | 0.53079 | 66.8 | 42.4 | 0.68789 | 57.6 | 55.1 | 69993.8625 | 0.52158 | 66.9 | 43.0891 | 0.74 | 57.6 | 56.4945 | 73957.7711 | 0.56358 | 66.9 | 49.5734 | 1.28 | 57.6 | 58.4367 | 93114.4014 | 0.511 | 66.8789 | 45.7476 | 1.28 | 57.6 | 57.0422 | 112595.3068 | 0.53379
3274 | 5.0667 | 67.5 | 43.5 | 828.0727 | 169.1063 | 67.079 | 40.758 | 0.81 | 57.779 | 55.579 | 89348.2707 | 0.56637 | -0.85765 | 66.7 | 41.6259 | 0.87 | 57.779 | 54.642 | 91381.067 | 0.52137 | 66.8 | 48.2371 | 1.0779 | 57.779 | 57.479 | 83641.9797 | 0.49979 | 66.879 | 47.6 | 1.34 | 57.779 | 57.879 | 107864.2002 | 0.534 | 66.9 | 43.6371 | 0.7 | 57.779 | 55.958 | 68286.6272 | 0.53258 | 67.079 | 44.3 | 0.75 | 57.779 | 57.179 | 71079.2319 | 0.56779 | 67 | 48.0049 | 1.28 | 57.779 | 57.6629 | 102100.7217 | 0.51079 | 67 | 48.8902 | 1.29 | 57.779 | 58.6161 | 97222.4416 | 0.53879
3275 | 4.9833 | 67.6 | 44.3374 | 813.7603 | 175.3914 | 67.2 | 42.6166 | 0.83 | 57.9 | 56.7583 | 85281.891 | 0.57858 | 0.80972 | 66.8 | 42.1374 | 0.90791 | 57.9 | 55.4583 | 93232.9502 | 0.54037 | 66.9 | 45.3669 | 1.0879 | 57.9 | 56.2626 | 98184.2524 | 0.50458 | 67 | 47.1417 | 1.35 | 57.9 | 57.8 | 111846.8383 | 0.53779 | 67.0791 | 45.5166 | 0.71 | 57.9 | 57.1374 | 63982.5816 | 0.53979 | 67.2 | 44.8583 | 0.75 | 57.9 | 57.5791 | 70076.0353 | 0.57079 | 67.1791 | 50.3331 | 1.29 | 57.9 | 58.9166 | 90455.4616 | 0.513 | 67.1 | 45.5503 | 1.29 | 57.9 | 57.1043 | 116123.3432 | 0.53779
3276 | 4.9 | 67.7 | 44.2 | 816.6797 | 182.4473 | 67.3 | 43.1 | 0.84 | 58.0793 | 57.2793 | 85369.1463 | 0.58759 | -0.49946 | 66.9793 | 45.0548 | 0.93 | 58.0793 | 57.1378 | 85195.8983 | 0.55459 | 67.0793 | 46.7755 | 1.11 | 58.0793 | 57.217 | 94233.8343 | 0.51559 | 67.1 | 48.2378 | 1.36 | 58.0793 | 58.4585 | 107180.9325 | 0.541 | 67.2 | 45.1415 | 0.72 | 58.0793 | 57.1207 | 65889.6267 | 0.54479 | 67.3 | 46.717 | 0.75 | 58.0793 | 58.4585 | 64773.3182 | 0.572 | 67.3 | 47.966 | 1.28 | 58.0793 | 57.783 | 103619.352 | 0.51079 | 67.2 | 48.2718 | 1.3 | 58.0793 | 58.5963 | 103454.3226 | 0.54479
3277 | 4.8333 | 67.8 | 44.2794 | 829.6839 | 189.7937 | 67.4 | 46.7937 | 0.85 | 58.2 | 59.0175 | 73524.5452 | 0.594 | -1.8697 | 67.1 | 47.6969 | 0.94 | 58.2 | 58.5587 | 76135.5638 | 0.56179 | 67.2 | 49.3969 | 1.12 | 58.2 | 58.6587 | 83107.1467 | 0.52079 | 67.2 | 49.8381 | 1.36 | 58.2 | 59.2587 | 98953.9492 | 0.54121 | 67.3 | 44.9 | 0.72794 | 58.2 | 57.2 | 67875.1037 | 0.55079 | 67.4 | 46.0619 | 0.75 | 58.2 | 58.2206 | 67006.6329 | 0.571 | 67.4 | 45.1825 | 1.2979 | 58.2 | 56.6413 | 120538.132 | 0.51679 | 67.3794 | 51.4969 | 1.2921 | 58.2 | 60.0587 | 85954.6339 | 0.54121
3278 | 4.7667 | 67.9 | 45.2 | 793.8538 | 193.5333 | 67.5 | 45.4436 | 0.85 | 58.3 | 58.4615 | 78722.783 | 0.594 | 0.79666 | 67.2 | 44.5051 | 0.95 | 58.3 | 57.2821 | 90120.1978 | 0.56679 | 67.3 | 47.3436 | 1.12 | 58.3 | 57.7615 | 93939.4512 | 0.52179 | 67.3 | 46.0257 | 1.36 | 58.3 | 57.5026 | 121136.4045 | 0.54179 | 67.4 | 44.8 | 0.73 | 58.3 | 57.3795 | 69214.9588 | 0.55759 | 67.5 | 46.2795 | 0.75 | 58.3 | 58.3795 | 66629.9055 | 0.571 | 67.5 | 47.8359 | 1.32 | 58.3 | 58.1179 | 108672.5941 | 0.52579 | 67.4795 | 46.0282 | 1.2879 | 58.3 | 57.5436 | 115222.6017 | 0.53779
3279 | 4.7 | 68 | 43.8408 | 849.501 | 203.592 | 67.6 | 46.0184 | 0.86 | 58.4 | 58.8592 | 77574.0511 | 0.598 | 0.99803 | 67.3 | 45.5776 | 0.97 | 58.4 | 58.0388 | 87941.2593 | 0.5778 | 67.4 | 43.9224 | 1.148 | 58.4 | 56.3408 | 112298.1433 | 0.53139 | 67.4 | 45.2592 | 1.38 | 58.4 | 57.3796 | 128293.5627 | 0.55059 | 67.5 | 42.0428 | 0.74796 | 58.4 | 56.4408 | 79298.6632 | 0.56639 | 67.6 | 47.2592 | 0.75 | 58.4 | 58.8 | 64058.2911 | 0.571 | 67.6 | 47.7612 | 1.33 | 58.4 | 58.2204 | 110023.4857 | 0.5288 | 67.5796 | 45.3388 | 1.308 | 58.4 | 57.4592 | 121221.975 | 0.54559
3280 | 4.6333 | 68.1 | 43.5203 | 880.5481 | 212.5755 | 67.7 | 45.3608 | 0.86 | 58.5797 | 58.7203 | 80630.5855 | 0.5998 | 2.1357 | 67.4 | 49.6175 | 0.98 | 58.5797 | 59.9189 | 72653.7593 | 0.583 | 67.5 | 44.3392 | 1.178 | 58.5797 | 56.9594 | 113580.4072 | 0.54559 | 67.5 | 46.3392 | 1.4 | 58.5797 | 58.1594 | 124175.2586 | 0.5578 | 67.6 | 40.5406 | 0.76 | 58.5797 | 56.2 | 86442.6329 | 0.58039 | 67.7 | 50.358 | 0.75 | 58.5797 | 60.1392 | 54181.7565 | 0.5672 | 67.7 | 45.3217 | 1.34 | 58.5797 | 57.2406 | 125420.8852 | 0.53459 | 67.6797 | 42.5623 | 1.328 | 58.5797 | 56.4406 | 139447.2397 | 0.55459
3281 | 4.5667 | 68.2 | 43.5403 | 884.1168 | 219.3975 | 67.8 | 43.7605 | 0.87 | 58.7 | 58.2202 | 87345.0104 | 0.6048 | 1.1052 | 67.5 | 49.6605 | 0.97 | 58.7 | 60 | 72435.2484 | 0.581 | 67.6 | 49.8378 | 1.19 | 58.7 | 59.679 | 88556.9637 | 0.5548 | 67.6798 | 46.7 | 1.418 | 58.7 | 58.4798 | 123798.915 | 0.5628 | 67.7 | 44.2983 | 0.78 | 58.7 | 58.1193 | 76519.189 | 0.5946 | 67.8 | 43.3033 | 0.74 | 58.7 | 57.0815 | 75881.8244 | 0.5628 | 67.8 | 46.5193 | 1.368 | 58.7 | 58.0597 | 121529.734 | 0.5446 | 67.7798 | 44.2588 | 1.358 | 58.7 | 57.5395 | 133376.1194 | 0.5676
3282 | 4.5 | 68.3799 | 43.8799 | 889.2802 | 227.0792 | 67.9 | 43.8799 | 0.88 | 58.8 | 58.4799 | 88242.2952 | 0.6108 | -0.067302 | 67.6 | 44.5607 | 0.97799 | 58.8 | 57.9003 | 93791.3388 | 0.5826 | 67.7 | 52.1599 | 1.19 | 58.8 | 60.6799 | 77274.6251 | 0.5512 | 67.7799 | 48.5997 | 1.42 | 58.8 | 59.4398 | 114069.6901 | 0.567 | 67.8 | 43.6003 | 0.79 | 58.8 | 58.0401 | 80116.255 | 0.6008 | 67.9 | 40.4201 | 0.75799 | 58.8 | 56.1799 | 87094.7441 | 0.5754 | 67.9 | 45.7602 | 1.388 | 58.8 | 57.9201 | 128080.2303 | 0.5508 | 67.8799 | 46.8198 | 1.378 | 58.8 | 58.8599 | 120831.4544 | 0.5748
3283 | 4.4167 | 68.5 | 43.9601 | 895.9788 | 235.801 | 68.0801 | 46.7605 | 0.88 | 59 | 59.8402 | 78479.1591 | 0.615 | -1.4302 | 67.7 | 44.5203 | 0.99 | 59 | 58.1601 | 96446.0189 | 0.5936 | 67.8 | 50.7797 | 1.18 | 59 | 60.0399 | 83764.0067 | 0.547 | 67.8801 | 44.5392 | 1.43 | 59 | 57.7797 | 139742.8578 | 0.5698 | 67.9 | 44.2402 | 0.8 | 59 | 58.5801 | 79434.0246 | 0.6098 | 68.0801 | 42.9605 | 0.77 | 59 | 57.6402 | 80973.1743 | 0.5876 | 68 | 47.6804 | 1.4 | 59 | 59.0402 | 119416.7909 | 0.5588 | 68 | 50.1605 | 1.38 | 59 | 60.4402 | 102556.6987 | 0.5762
3284 | 4.3333 | 68.6 | 44.8 | 860.0144 | 241.4423 | 68.2 | 46.9396 | 0.88 | 59.1 | 59.9198 | 78216.0323 | 0.615 | -0.64229 | 67.8802 | 46.0405 | 1.01 | 59.1 | 59.0802 | 91674.4415 | 0.6008 | 67.9802 | 46.4982 | 1.18 | 59.1 | 58.2793 | 105654.0365 | 0.5478 | 68 | 50.1433 | 1.45 | 59.1 | 60.4414 | 108247.4862 | 0.578 | 68.0802 | 44.8 | 0.81 | 59.1 | 59.0802 | 78845.2145 | 0.6158 | 68.2 | 42.7595 | 0.78 | 59.1 | 57.8198 | 83297.8641 | 0.5956 | 68.1 | 47.9198 | 1.41 | 59.1 | 59.2198 | 119603.6261 | 0.5628 | 68.1 | 48.7189 | 1.37 | 59.1 | 59.7595 | 111447.8397 | 0.5732
3285 | 4.25 | 68.7 | 44.9803 | 859.9699 | 248.8439 | 68.3 | 45.7591 | 0.88 | 59.3 | 59.5197 | 83328.8649 | 0.615 | -0.64765 | 68 | 47.9212 | 1.01 | 59.3 | 59.9606 | 85204.825 | 0.6058 | 68.1 | 46.9212 | 1.2 | 59.3 | 58.6606 | 106043.6521 | 0.5568 | 68.1 | 48.297 | 1.44 | 59.3 | 59.6788 | 119591.3485 | 0.575 | 68.2 | 45.0803 | 0.82 | 59.3 | 59.3803 | 79092.1301 | 0.6218 | 68.3 | 43.9212 | 0.79803 | 59.3 | 58.5606 | 80995.5577 | 0.60461 | 68.2803 | 47.5197 | 1.42 | 59.3 | 59.2 | 123464.1196 | 0.5668 | 68.2 | 48.8606 | 1.37 | 59.3 | 59.9606 | 111361.9153 | 0.574
3286 | 4.1667 | 68.8804 | 45.1 | 853.6969 | 255.867 | 68.4 | 45.8804 | 0.89 | 59.4 | 59.7 | 83525.818 | 0.6178 | 0.32529 | 68.1 | 46.6784 | 1.02 | 59.4 | 59.6196 | 91226.4024 | 0.6078 | 68.2 | 45.7784 | 1.218 | 59.4 | 58.4196 | 113736.8782 | 0.5638 | 68.2 | 48.7216 | 1.45 | 59.4 | 59.9608 | 118621.4208 | 0.5778 | 68.3 | 46.2412 | 0.82 | 59.4 | 59.9804 | 75901.7141 | 0.626 | 68.4 | 47.9237 | 0.8 | 59.4 | 60.3216 | 68573.0282 | 0.608 | 68.4 | 49.7825 | 1.43 | 59.4 | 60.3412 | 111621.598 | 0.57 | 68.3804 | 46.7175 | 1.378 | 59.4 | 59.1392 | 124488.4035 | 0.575
3287 | 4.0833 | 69 | 45.2805 | 852.0931 | 263.1858 | 68.5805 | 45.7195 | 0.89 | 59.6 | 59.8 | 85039.2088 | 0.61981 | -0.073313 | 68.2 | 48.1026 | 1.02 | 59.6 | 60.3611 | 86081.3682 | 0.61181 | 68.3 | 47.1221 | 1.23 | 59.6 | 59.2416 | 109239.7696 | 0.57281 | 68.4 | 48.4389 | 1.45 | 59.6 | 59.9 | 121279.2682 | 0.578 | 68.4 | 45.0779 | 0.83 | 59.6 | 59.6389 | 80973.51 | 0.629 | 68.5805 | 47.4779 | 0.8 | 59.6 | 60.2195 | 70177.2701 | 0.60619 | 68.5 | 50.7 | 1.43 | 59.6 | 60.8 | 106316.5594 | 0.56819 | 68.5 | 47.6221 | 1.39 | 59.6 | 59.6611 | 121009.1899 | 0.57981
3288 | 4 | 69.1 | 45.7806 | 832.371 | 268.8871 | 68.7 | 48.0839 | 0.89 | 59.7806 | 60.7613 | 76741.3891 | 0.621 | 0.21958 | 68.3806 | 47.4774 | 1.03 | 59.7806 | 60.2194 | 89498.5726 | 0.61281 | 68.4806 | 48.4613 | 1.24 | 59.7806 | 59.9806 | 104125.0883 | 0.57781 | 68.5 | 46.4774 | 1.46 | 59.7806 | 59.2194 | 134290.5554 | 0.58181 | 68.5806 | 46.8839 | 0.83 | 59.7806 | 60.5419 | 75468.4352 | 0.63381 | 68.7 | 46.1581 | 0.8 | 59.7806 | 59.7194 | 75170.4012 | 0.607 | 68.6 | 49.3774 | 1.42 | 59.7806 | 60.2387 | 114592.4053 | 0.567 | 68.6 | 46.9581 | 1.39 | 59.7806 | 59.5194 | 125953.8678 | 0.58281
3289 | 3.9167 | 69.2 | 45.6 | 841.1344 | 276.9922 | 68.8 | 50.0423 | 0.89 | 59.9 | 61.5615 | 69670.5714 | 0.61719 | -0.64248 | 68.5 | 51.4884 | 1.03 | 59.9 | 61.823 | 72896.878 | 0.61319 | 68.6 | 49.7423 | 1.25 | 59.9 | 60.6615 | 98299.4575 | 0.58081 | 68.6 | 48.6653 | 1.47 | 59.9 | 60.3423 | 122735.0503 | 0.586 | 68.7 | 48.823 | 0.83 | 59.9 | 61.2808 | 69288.5818 | 0.633 | 68.8 | 49.2268 | 0.8 | 59.9 | 61.0423 | 65515.6896 | 0.60819 | 68.7808 | 51.0038 | 1.4219 | 59.9 | 61.0423 | 105946.005 | 0.567 | 68.7 | 49.0846 | 1.4 | 59.9 | 60.5423 | 115066.596 | 0.586
3290 | 3.8333 | 69.3809 | 46.6191 | 794.212 | 280.9705 | 68.9 | 48.2147 | 0.88 | 60.0809 | 60.8382 | 75983.1273 | 0.61219 | -0.40986 | 68.6 | 46.9869 | 1.02 | 60.0809 | 60.0147 | 92360.948 | 0.609 | 68.7 | 46.1912 | 1.2581 | 60.0809 | 59.2765 | 118066.5489 | 0.58281 | 68.7809 | 47.8765 | 1.4781 | 60.0809 | 60.1191 | 128575.9974 | 0.587 | 68.8 | 46.6147 | 0.83 | 60.0809 | 60.5382 | 77237.2202 | 0.63181 | 68.9 | 46.5912 | 0.8 | 60.0809 | 60.0574 | 74286.2333 | 0.606 | 68.9 | 48.353 | 1.42 | 60.0809 | 59.8765 | 122202.293 | 0.56581 | 68.8809 | 48.7574 | 1.4 | 60.0809 | 60.4191 | 117603.514 | 0.585
3291 | 3.75 | 69.5 | 45.119 | 857.7181 | 292.5008 | 69.081 | 45.776 | 0.88 | 60.2 | 59.938 | 85577.3584 | 0.612 | -0.34301 | 68.7 | 50.3529 | 1.03 | 60.2 | 61.505 | 78900.3102 | 0.61219 | 68.8 | 49.6719 | 1.27 | 60.2 | 60.905 | 101585.9217 | 0.59 | 68.9 | 46.938 | 1.4881 | 60.2 | 59.9 | 136046.3948 | 0.59181 | 68.9 | 48.2859 | 0.83 | 60.2 | 61.262 | 71932.6343 | 0.633 | 69.081 | 47.124 | 0.8 | 60.2 | 60.362 | 73357.9824 | 0.608 | 69 | 45.395 | 1.4381 | 60.2 | 58.838 | 141912.1931 | 0.57162 | 69 | 48.781 | 1.4 | 60.2 | 60.581 | 118621.491 | 0.586
3292 | 3.6667 | 69.6 | 45.4811 | 852.9424 | 299.5733 | 69.2 | 46.2433 | 0.88 | 60.3811 | 60.2811 | 84676.8255 | 0.615 | -0.7673 | 68.8811 | 49.3323 | 1.02 | 60.3811 | 61.1567 | 82979.4266 | 0.60819 | 68.9811 | 50.2378 | 1.27 | 60.3811 | 61.2189 | 99509.5198 | 0.589 | 69 | 48.4244 | 1.5 | 60.3811 | 60.6622 | 128490.92 | 0.59581 | 69.0811 | 47.2945 | 0.83 | 60.3811 | 60.9378 | 75601.443 | 0.631 | 69.2 | 46.5567 | 0.8 | 60.3811 | 60.3 | 75742.715 | 0.609 | 69.1 | 50.7166 | 1.45 | 60.3811 | 61.3677 | 111702.2309 | 0.57881 | 69.1 | 49.9433 | 1.4 | 60.3811 | 61.1622 | 112270.6193 | 0.586
3293 | 3.5833 | 69.7 | 46.9437 | 798.7909 | 302.3249 | 69.3 | 48.5061 | 0.88 | 60.5 | 61.2624 | 76938.9617 | 0.616 | -0.951 | 69 | 47.8376 | 1.02 | 60.5 | 60.6188 | 90160.0925 | 0.609 | 69.1 | 49.8188 | 1.27 | 60.5 | 61.1 | 102150.1822 | 0.59 | 69.1 | 52.531 | 1.4919 | 60.5 | 62.3249 | 103794.3222 | 0.59519 | 69.2 | 48.7061 | 0.83 | 60.5 | 61.5624 | 71181.0193 | 0.63119 | 69.3 | 49.5498 | 0.8 | 60.5 | 61.5437 | 66382.9052 | 0.61019 | 69.2812 | 50.8751 | 1.4419 | 60.5 | 61.4376 | 111075.8274 | 0.575 | 69.2 | 50.6812 | 1.4 | 60.5 | 61.4812 | 108285.2661 | 0.584
3294 | 3.5 | 69.8813 | 47.6813 | 753.6648 | 304.7627 | 69.4 | 50.0627 | 0.88 | 60.6813 | 61.8813 | 71171.8549 | 0.613 | -2.0776 | 69.1 | 48.3627 | 1.02 | 60.6813 | 60.9813 | 88618.8968 | 0.611 | 69.2 | 51.4254 | 1.27 | 60.6813 | 61.8627 | 94316.1404 | 0.58919 | 69.2813 | 54.1627 | 1.4719 | 60.6813 | 62.9813 | 93081.6145 | 0.58637 | 69.3 | 50.644 | 0.83 | 60.6813 | 62.2813 | 64340.3244 | 0.62737 | 69.4 | 46.0053 | 0.8 | 60.6813 | 60.1746 | 78492.4675 | 0.60881 | 69.4 | 52.5067 | 1.44 | 60.6813 | 62.1627 | 101326.7403 | 0.573 | 69.3813 | 53.7507 | 1.3819 | 60.6813 | 62.744 | 90380.4298 | 0.57919
3295 | 3.4167 | 70 | 49.3258 | 686.7746 | 304.4371 | 69.5815 | 51.3629 | 0.87 | 60.8 | 62.3815 | 66265.2925 | 0.60719 | -1.7696 | 69.2 | 50.2258 | 1.02 | 60.8 | 61.7629 | 81190.0433 | 0.611 | 69.3 | 51.6185 | 1.26 | 60.8 | 61.9185 | 93429.509 | 0.58619 | 69.3815 | 50.104 | 1.46 | 60.8 | 61.1927 | 117324.368 | 0.57919 | 69.4 | 49.3927 | 0.82 | 60.8 | 61.8185 | 68533.1822 | 0.62219 | 69.5815 | 45.6444 | 0.81 | 60.8 | 60.1815 | 80873.6853 | 0.61381 | 69.5 | 52.9185 | 1.4219 | 60.8 | 62.3 | 98541.096 | 0.56637 | 69.5 | 53.5556 | 1.3619 | 60.8 | 62.6185 | 90453.8316 | 0.56937
3296 | 3.3333 | 70.1 | 48.8553 | 671.2252 | 307.4051 | 69.7 | 47.5843 | 0.86 | 61 | 60.7737 | 79904.347 | 0.602 | -1.7748 | 69.3 | 50.1369 | 1.02 | 61 | 61.7184 | 81585.9048 | 0.608 | 69.4 | 49.029 | 1.26 | 61 | 60.9369 | 107285.3222 | 0.585 | 69.5 | 49.4631 | 1.46 | 61 | 61 | 122151.1199 | 0.58 | 69.5816 | 47.7553 | 0.82 | 61 | 61.2184 | 74396.0057 | 0.62018 | 69.7 | 46.3816 | 0.81 | 61 | 60.6816 | 79281.7986 | 0.618 | 69.6 | 51.9369 | 1.41 | 61 | 61.8184 | 104516.91 | 0.56118 | 69.6 | 54.0631 | 1.34 | 61 | 62.7816 | 86904.4827 | 0.56037
3297 | 3.25 | 70.2 | 47.9817 | 717.8535 | 315.3169 | 69.8 | 47.3451 | 0.87 | 61.1 | 60.8634 | 81486.9991 | 0.604 | -2.1731 | 69.4817 | 51.5267 | 1.01 | 61.1 | 62.2817 | 76183.0658 | 0.60518 | 69.5817 | 51.5535 | 1.26 | 61.1 | 62.0451 | 95208.5707 | 0.587 | 69.6 | 51.1267 | 1.46 | 61.1 | 61.7817 | 112466.4715 | 0.58 | 69.7 | 48.2634 | 0.82 | 61.1 | 61.4817 | 73220.3063 | 0.621 | 69.8 | 49.8352 | 0.82 | 61.1 | 62.1267 | 68030.2798 | 0.62 | 69.7817 | 52.9267 | 1.4 | 61.1 | 62.2634 | 98744.31 | 0.55718 | 69.7 | 55.5451 | 1.3118 | 61.1 | 63.2817 | 78030.6988 | 0.54955
3298 | 3.1667 | 70.3818 | 49.3636 | 663.1292 | 316.0636 | 69.9 | 47.2182 | 0.87 | 61.3 | 60.9 | 82448.2185 | 0.606 | -1.0208 | 69.6 | 50.091 | 1.01 | 61.3 | 61.7364 | 82099.1913 | 0.60118 | 69.7 | 50.491 | 1.26 | 61.3 | 61.6364 | 100984.1919 | 0.584 | 69.7 | 46.7366 | 1.4582 | 61.3 | 59.991 | 139828.1011 | 0.57982 | 69.8 | 50.509 | 0.81182 | 61.3 | 62.3636 | 65759.8244 | 0.61918 | 69.9 | 52.509 | 0.81 | 61.3 | 63.1636 | 58927.6582 | 0.61436 | 69.9 | 52.7182 | 1.39 | 61.3 | 62.2 | 99381.8099 | 0.55218 | 69.8 | 53.6092 | 1.29 | 61.3 | 62.3546 | 87530.7802 | 0.53836
3299 | 3.0833 | 70.5 | 48.3181 | 687.5799 | 322.9649 | 70.0819 | 50.3553 | 0.87 | 61.4819 | 62.2458 | 71562.2956 | 0.607 | -1.5014 | 69.7 | 51.2277 | 1.0018 | 61.4819 | 62.2638 | 77547.402 | 0.6 | 69.8 | 54.3011 | 1.2518 | 61.4819 | 63.3096 | 81289.2821 | 0.58218 | 69.8819 | 52.0926 | 1.47 | 61.4819 | 62.4553 | 109379.1185 | 0.585 | 69.9 | 50.8181 | 0.81 | 61.4819 | 62.5 | 64406.5958 | 0.61418 | 70 | 57.483 | 0.79181 | 61.4819 | 65.0096 | 41769.0415 | 0.60354 | 70 | 53.9277 | 1.3718 | 61.4819 | 62.6819 | 92419.8631 | 0.54718 | 69.9819 | 55.0915 | 1.27 | 61.4819 | 62.9458 | 79098.4031 | 0.53036
3300 | 3 | 70.6 | 51.2102 | 585.6159 | 318.5054 | 70.2 | 51.582 | 0.86 | 61.6 | 62.7 | 67086.9656 | 0.60118 | -1.719 | 69.8 | 52.182 | 1 | 61.6 | 62.6 | 73729.9603 | 0.59518 | 69.9 | 57.2281 | 1.2318 | 61.6 | 64.4641 | 65565.8853 | 0.57154 | 70 | 56.1922 | 1.45 | 61.6 | 64.0641 | 83639.9288 | 0.57736 | 70 | 51.9461 | 0.8 | 61.6 | 62.882 | 60637.0869 | 0.60836 | 70.182 | 54.0336 | 0.77 | 61.6 | 63.4898 | 51913.7471 | 0.58654 | 70.1 | 52.9539 | 1.36 | 61.6 | 62.218 | 97424.2197 | 0.54018 | 70.1 | 56.082 | 1.2418 | 61.6 | 63.3 | 72743.3293 | 0.51854
3301 | 2.9167 | 70.7 | 52.1643 | 521.9995 | 314.6893 | 70.3 | 54.0929 | 0.85179 | 61.7821 | 63.6643 | 57851.3724 | 0.59436 | -0.83981 | 69.9 | 51.9179 | 0.99 | 61.7821 | 62.5 | 74572.2517 | 0.59018 | 70 | 56.3714 | 1.2 | 61.7821 | 63.9357 | 68514.476 | 0.55754 | 70.1 | 57.5643 | 1.4118 | 61.7821 | 64.5821 | 74203.0262 | 0.56354 | 70.1821 | 51.6357 | 0.79 | 61.7821 | 62.7179 | 61201.4772 | 0.60218 | 70.3 | 52.3179 | 0.76 | 61.7821 | 62.7 | 57041.8793 | 0.57818 | 70.2 | 54.2286 | 1.35 | 61.7821 | 62.7643 | 90192.3453 | 0.53618 | 70.2 | 54.7714 | 1.2118 | 61.7821 | 62.6357 | 78128.6454 | 0.50736
3302 | 2.8333 | 70.8823 | 52.8645 | 480.1996 | 311.6709 | 70.4 | 56.8936 | 0.83177 | 61.9 | 64.6645 | 47284.9157 | 0.58153 | -0.31306 | 70.0823 | 53.1291 | 0.98 | 61.9 | 62.9823 | 69606.5417 | 0.58618 | 70.1823 | 56.2823 | 1.1718 | 61.9 | 63.8 | 68178.2362 | 0.54553 | 70.2 | 56.8532 | 1.38 | 61.9 | 64.1355 | 76858.356 | 0.54853 | 70.3 | 53.9936 | 0.78 | 61.9 | 63.6468 | 53217.0901 | 0.59518 | 70.4 | 53.0645 | 0.75 | 61.9 | 62.9823 | 54413.0937 | 0.57135 | 70.3823 | 55.8468 | 1.3218 | 61.9 | 63.4823 | 80244.5998 | 0.52735 | 70.3 | 54.2 | 1.1918 | 61.9 | 62.2177 | 80687.4727 | 0.49935
3303 | 2.75 | 71 | 53 | 458.7172 | 310.4352 | 70.5 | 56.8352 | 0.81176 | 62.0824 | 64.5176 | 46430.6129 | 0.56553 | -0.55755 | 70.2 | 53.6824 | 0.97 | 62.0824 | 63.2 | 66929.314 | 0.57918 | 70.2824 | 54.9705 | 1.15 | 62.0824 | 63.1352 | 73541.3608 | 0.53518 | 70.3 | 55.7352 | 1.35 | 62.0824 | 63.5176 | 81999.9864 | 0.53635 | 70.4 | 56.3295 | 0.77 | 62.0824 | 64.4824 | 44961.832 | 0.58253 | 70.5 | 55.0295 | 0.74 | 62.0824 | 63.7648 | 47796.4961 | 0.56235 | 70.5 | 56.5 | 1.3 | 62.0824 | 63.7 | 75634.8096 | 0.51653 | 70.4 | 55.0471 | 1.18 | 62.0824 | 62.5824 | 75815.5864 | 0.49318
3304 | 2.6667 | 71.1 | 53.965 | 420.978 | 306.875 | 70.6 | 58.995 | 0.79 | 62.2 | 65.365 | 38211.8727 | 0.54853 | -0.87985 | 70.3 | 56.46 | 0.96 | 62.2 | 64.3475 | 55361.739 | 0.57053 | 70.4 | 53.735 | 1.14 | 62.2 | 62.5175 | 79282.7587 | 0.52818 | 70.4 | 56.7475 | 1.32 | 62.2 | 63.8825 | 75447.5065 | 0.52535 | 70.5 | 57.665 | 0.75 | 62.2 | 64.9 | 40034.211 | 0.5667 | 70.6 | 55.5 | 0.72175 | 62.2 | 63.8 | 45787.0552 | 0.55035 | 70.6 | 57.7475 | 1.27 | 62.2 | 64.1825 | 67943.3205 | 0.50453 | 70.5825 | 56.165 | 1.16 | 62.2 | 63.0825 | 69849.1389 | 0.48435
3305 | 2.5833 | 71.2 | 54.7652 | 379.3258 | 301.7608 | 70.7826 | 62.2783 | 0.75174 | 62.3826 | 66.6652 | 26833.0474 | 0.52487 | -1.9757 | 70.4 | 59.2131 | 0.93174 | 62.3826 | 65.3652 | 43644.6243 | 0.5557 | 70.5 | 57.0261 | 1.1217 | 62.3826 | 64.0304 | 63315.6541 | 0.52135 | 70.5 | 57.4826 | 1.2817 | 62.3826 | 64.1826 | 70209.128 | 0.51152 | 70.6 | 62.0087 | 0.72 | 62.3826 | 66.7131 | 25908.754 | 0.54687 | 70.7 | 59.4261 | 0.70174 | 62.3826 | 65.4304 | 33430.9181 | 0.5357 | 70.7 | 59.6304 | 1.2317 | 62.3826 | 65.0652 | 56997.2707 | 0.4887 | 70.6826 | 58.6957 | 1.1317 | 62.3826 | 64.3478 | 56472.89 | 0.47252
3306 | 2.5 | 71.4827 | 56.2345 | 294.8418 | 290.7382 | 70.8827 | 63.8655 | 0.71173 | 62.6827 | 67.3 | 20766.8863 | 0.49421 | -0.98638 | 70.5 | 61.2309 | 0.9 | 62.6827 | 66.1827 | 34603.9379 | 0.53569 | 70.6 | 57.9 | 1.0917 | 62.6827 | 64.3173 | 58222.8279 | 0.50835 | 70.6 | 57.3 | 1.2517 | 62.6827 | 63.9173 | 69932.423 | 0.49835 | 70.7 | 61.3864 | 0.68173 | 62.6827 | 66.2345 | 26660.5424 | 0.51886 | 70.8827 | 61.8309 | 0.67173 | 62.6827 | 66.4655 | 25521.9859 | 0.51286 | 70.8 | 58.1864 | 1.1817 | 62.6827 | 64.1518 | 62429.4727 | 0.47152 | 70.8 | 57.6691 | 1.0917 | 62.6827 | 63.6518 | 59962.6667 | 0.45652
3307 | 2.3333 | 71.7 | 53.0686 | 380.5373 | 295.5226 | 62.5745 | 51.7461 | 0.69 | 62.9828 | 56.8774 | 31263.0613 | 0.48049 | 4.7319 | 62.1917 | 53.5745 | 0.88 | 62.9828 | 58.1745 | 31863.6836 | 0.52766 | 67.8431 | 55.326 | 1.07 | 62.9828 | 61.5431 | 56240.4894 | 0.49634 | 67.9431 | 53.4774 | 1.23 | 62.9828 | 60.5603 | 74174.6433 | 0.48817 | 66.026 | 55.926 | 0.66 | 62.9828 | 60.9431 | 27802.6832 | 0.49834 | 64.3088 | 56.1745 | 0.65 | 62.9828 | 60.1917 | 21992.7334 | 0.49417 | 66.126 | 54.3574 | 1.16 | 62.9828 | 59.7917 | 56882.826 | 0.46183 | 66.126 | 51.7603 | 1.0783 | 62.9828 | 58.226 | 64486.4465 | 0.45066
3308 | 2.1667 | 71.983 | 50.6215 | 453.4209 | 322.7663 | 63.2421 | 52.774 | 0.7383 | 63.283 | 58.1081 | 32133.4935 | 0.51098 | 9.446 | 62.9421 | 54.4421 | 0.9283 | 63.283 | 59.1421 | 33014.9259 | 0.55498 | 60.1193 | 47.0534 | 1.1166 | 63.283 | 53.8193 | 60802.1831 | 0.51764 | 60.1363 | 46.0852 | 1.2866 | 63.283 | 53.2852 | 75898.1721 | 0.51364 | 60.1659 | 51.2978 | 0.6783 | 63.283 | 55.8318 | 25313.5861 | 0.51681 | 61.2955 | 53.8785 | 0.6783 | 63.283 | 57.6785 | 20931.9389 | 0.51398 | 60.2659 | 50.6148 | 1.2183 | 63.283 | 55.3148 | 49148.908 | 0.48581 | 60.2659 | 47.7807 | 1.1566 | 63.283 | 53.8148 | 60055.6934 | 0.48347
3309 | 2 | 72.2 | 49.9646 | 579.625 | 360.2107 | 71.6 | 61.2169 | 0.73 | 63.5831 | 66.5 | 31524.3781 | 0.50668 | -1.5166 | 71.2 | 60.9846 | 0.92169 | 63.5831 | 66.6339 | 39411.6625 | 0.55068 | 68.9584 | 57.2076 | 1.19 | 63.5831 | 63.7245 | 58369.6442 | 0.55349 | 68.9584 | 56.4245 | 1.38 | 63.5831 | 63.3245 | 72470.1933 | 0.55049 | 71.0953 | 63.1784 | 0.7 | 63.5831 | 67.3784 | 23157.1267 | 0.52868 | 71.5831 | 62.7677 | 0.67169 | 63.5831 | 67.2339 | 24969.27 | 0.51385 | 71.1953 | 61.6123 | 1.27 | 63.5831 | 66.4123 | 51033.3089 | 0.50434 | 71.1953 | 58.8292 | 1.22 | 63.5831 | 65.1123 | 63156.3493 | 0.51
3310 | 1.8333 | 72.4832 | 57.6151 | 306.7227 | 345.6556 | 71.8832 | 61.0168 | 0.7 | 63.8832 | 66.3 | 31588.9528 | 0.4875 | -1.0011 | 71.4832 | 59.4504 | 0.89168 | 63.8832 | 65.8336 | 44952.6021 | 0.5345 | 71.5 | 58.9336 | 1.1717 | 63.8832 | 65.8168 | 61766.523 | 0.54534 | 71.5832 | 58.2336 | 1.37 | 63.8832 | 65.4168 | 76335.917 | 0.54417 | 71.6832 | 63.6 | 0.66168 | 63.8832 | 67.7 | 22379.406 | 0.50384 | 71.8 | 61.7168 | 0.65 | 63.8832 | 66.7168 | 27335.791 | 0.49167 | 71.7832 | 61.3168 | 1.2217 | 63.8832 | 66.4168 | 53415.2781 | 0.48767 | 71.7 | 58.0336 | 1.2 | 63.8832 | 64.9168 | 68902.8371 | 0.50217
3311 | 1.6667 | 72.7 | 56.6002 | 268.428 | 344.1663 | 72.1 | 61.4833 | 0.67167 | 64.1833 | 66.4833 | 29806.851 | 0.46867 | -1.0242 | 71.7 | 56.7002 | 0.88 | 64.1833 | 64.5501 | 54913.5469 | 0.52417 | 71.7833 | 59.6499 | 1.1517 | 64.1833 | 66.0833 | 58344.0029 | 0.53533 | 71.8 | 58 | 1.35 | 64.1833 | 65.4 | 77687.378 | 0.53633 | 71.9 | 63.8833 | 0.63167 | 64.1833 | 67.7 | 21038.8984 | 0.47883 | 72.0833 | 61.1167 | 0.62167 | 64.1833 | 66.3 | 28379.7693 | 0.47167 | 72 | 60.3334 | 1.19 | 64.1833 | 65.8334 | 58184.9344 | 0.4735 | 71.9833 | 58.5666 | 1.19 | 64.1833 | 65.1833 | 66410.6906 | 0.49617
3312 | 1.5 | 72.9834 | 54.7166 | 340.7583 | 350.5182 | 66.6989 | 56.1824 | 0.66 | 64.4834 | 60.9989 | 28935.1981 | 0.45983 | 2.2533 | 66.2989 | 50.7658 | 0.88834 | 64.4834 | 58.9824 | 57660.9316 | 0.52934 | 70.0989 | 58.6658 | 1.13 | 64.4834 | 64.5989 | 54053.4437 | 0.52517 | 70.0989 | 55.9989 | 1.33 | 64.4834 | 63.4989 | 78991.1717 | 0.531 | 68.9989 | 60.0487 | 0.6 | 64.4834 | 64.1155 | 22341.7554 | 0.45633 | 67.8989 | 55.9321 | 0.61 | 64.4834 | 61.4155 | 30321.2924 | 0.461 | 69.0989 | 55.7487 | 1.17 | 64.4834 | 61.9321 | 65166.0022 | 0.46583 | 68.9989 | 55.6989 | 1.18 | 64.4834 | 62.1989 | 65838.4411 | 0.49183
3313 | 1.3333 | 73.2 | 53.2317 | 382.8253 | 372.5147 | 66.586 | 55.5189 | 0.68 | 64.8 | 60.786 | 31660.2821 | 0.47634 | 6.3587 | 66.286 | 51.4695 | 0.93835 | 64.8 | 59.7531 | 57808.5158 | 0.56001 | 64.7988 | 52.7317 | 1.1484 | 64.8 | 59.1988 | 57806.9088 | 0.53518 | 64.7988 | 50.5988 | 1.3767 | 64.8 | 58.3823 | 81887.9478 | 0.54801 | 64.7 | 55.6 | 0.60835 | 64.8 | 59.8 | 23208.2776 | 0.46051 | 65.4012 | 52.6177 | 0.63 | 64.8 | 58.7848 | 33737.5902 | 0.48001 | 64.9 | 51.3 | 1.2267 | 64.8 | 57.8835 | 69154.5662 | 0.48685 | 64.8 | 51.7835 | 1.2284 | 64.8 | 58.4671 | 67133.4781 | 0.51385
3314 | 1.1667 | 73.4837 | 52.0183 | 487.3048 | 406.8279 | 72.8837 | 61.0163 | 0.68 | 65.1 | 66.6163 | 33616.8691 | 0.47449 | -1.2265 | 72.4837 | 57.1327 | 0.95 | 65.1 | 65.8163 | 61137.8516 | 0.56816 | 70.424 | 58.7077 | 1.2 | 65.1 | 65.224 | 58827.4441 | 0.55867 | 70.424 | 56.8077 | 1.4484 | 65.1 | 64.624 | 82458.5803 | 0.57551 | 72.4058 | 62.0712 | 0.62 | 65.1 | 66.8548 | 26557.6552 | 0.46833 | 72.8 | 59.2327 | 0.64163 | 65.1 | 65.9163 | 36519.4909 | 0.49016 | 72.5058 | 59.1221 | 1.28 | 65.1 | 65.9221 | 71093.6725 | 0.508 | 72.4221 | 59.3385 | 1.28 | 65.1 | 66.3221 | 70014.7173 | 0.53484
3315 | 1 | 73.7 | 57.0864 | 312.8933 | 403.0922 | 73.1 | 60.4325 | 0.66162 | 65.4 | 66.3162 | 35098.612 | 0.46332 | -1.1749 | 72.7 | 57.1 | 0.95 | 65.4 | 65.9 | 61786.7471 | 0.566 | 72.7838 | 60.8162 | 1.19 | 65.4 | 67.4 | 59157.129 | 0.55132 | 72.8 | 59 | 1.44 | 65.4 | 66.9 | 82981.3247 | 0.57316 | 72.9 | 58.6461 | 0.6 | 65.4 | 65.1649 | 35608.0514 | 0.45532 | 73.0838 | 58.7162 | 0.64 | 65.4 | 65.6162 | 38075.1663 | 0.48316 | 73 | 59.7838 | 1.2616 | 65.4 | 66.4838 | 69741.7043 | 0.50316 | 72.9838 | 59.4 | 1.27 | 65.4 | 66.6 | 71987.1308 | 0.531
3316 | 0.83333 | 73.9839 | 57.1161 | 274.6137 | 408.5455 | 73.3 | 58.9483 | 0.65 | 65.7 | 65.4322 | 39324.7469 | 0.45432 | -0.74666 | 72.9839 | 57 | 0.95 | 65.7 | 66 | 63227.6528 | 0.56416 | 73 | 60.3161 | 1.17 | 65.7 | 67.2 | 61860.4432 | 0.54316 | 73.0839 | 58.9 | 1.43 | 65.7 | 66.9 | 84723.7436 | 0.569 | 73.1 | 56.7483 | 0.6 | 65.7 | 64.2161 | 40801.5286 | 0.453 | 73.3 | 58.1322 | 0.63 | 65.7 | 65.4 | 39909.7968 | 0.479 | 73.2839 | 60.0839 | 1.25 | 65.7 | 66.6 | 69015.8408 | 0.49816 | 73.2 | 59.0161 | 1.26 | 65.7 | 66.5 | 75057.6476 | 0.52716
3317 | 0.66667 | 74.2 | 56.6 | 297.264 | 420.516 | 73.584 | 57.548 | 0.65 | 66 | 64.816 | 43420.9657 | 0.452 | -0.31128 | 73.2 | 59.204 | 0.94 | 66 | 67.052 | 55084.5577 | 0.56216 | 73.284 | 59.432 | 1.1516 | 66 | 66.816 | 66519.1965 | 0.53616 | 73.3 | 59.384 | 1.42 | 66 | 67.184 | 82480.3761 | 0.565 | 73.384 | 56.316 | 0.6 | 66 | 64.1 | 42682.4798 | 0.455 | 73.584 | 57.8 | 0.63 | 66 | 65.3 | 41376.0472 | 0.477 | 73.5 | 59.616 | 1.24 | 66 | 66.5 | 71854.8411 | 0.49316 | 73.484 | 58.516 | 1.26 | 66 | 66.316 | 78701.6197 | 0.526
3318 | 0.5 | 74.4841 | 56.3159 | 306.66 | 433.7394 | 73.8 | 57.3 | 0.65 | 66.3841 | 64.8 | 44901.8837 | 0.45384 | -0.058353 | 73.4841 | 59.2318 | 0.93 | 66.3841 | 67.1159 | 55417.0992 | 0.55716 | 73.5 | 59.1 | 1.15 | 66.3841 | 66.8 | 68995.8095 | 0.533 | 73.5841 | 59.5 | 1.41 | 66.3841 | 67.3841 | 82397.2632 | 0.56016 | 73.6 | 57.2682 | 0.6 | 66.3841 | 64.7682 | 41340.7017 | 0.45884 | 73.8 | 57.9841 | 0.63 | 66.3841 | 65.5 | 41580.2363 | 0.477 | 73.7841 | 58.8318 | 1.23 | 66.3841 | 66.1159 | 77107.09 | 0.49116 | 73.7 | 58.4 | 1.26 | 66.3841 | 66.4 | 80583.622 | 0.526
3319 | 0.31667 | 74.7 | 56.2 | 314.6369 | 448.1427 | 74.1 | 58.0685 | 0.65842 | 66.7 | 65.3842 | 43956.5958 | 0.45684 | 0.013054 | 73.7 | 58.9158 | 0.93 | 66.7 | 67.1 | 57248.2521 | 0.55316 | 73.7842 | 59.3 | 1.14 | 66.7 | 66.9842 | 68914.9863 | 0.53016 | 73.8 | 58.9315 | 1.4 | 66.7 | 67.2 | 86751.4866 | 0.557 | 73.9 | 58.4685 | 0.61 | 66.7 | 65.5685 | 39183.7019 | 0.461 | 74.0842 | 58.5842 | 0.63 | 66.7 | 65.9842 | 40639.4081 | 0.478 | 74 | 58.3158 | 1.24 | 66.7 | 66.1 | 80992.8199 | 0.49284 | 73.9842 | 58.6 | 1.26 | 66.7 | 66.6842 | 80824.2573 | 0.527
3320 | 0.13333 | 75 | 56.3 | 312.9722 | 462.3461 | 74.3843 | 58.7687 | 0.66 | 67.0843 | 65.8843 | 43068.4831 | 0.45884 | 0.22502 | 73.9843 | 59.6687 | 0.92 | 67.0843 | 67.5687 | 55146.5833 | 0.551 | 74 | 59.4 | 1.14 | 67.0843 | 67.1 | 69630.3373 | 0.528 | 74.0843 | 58.3157 | 1.4 | 67.0843 | 67.0157 | 91952.3982 | 0.556 | 74.1843 | 60.053 | 0.61 | 67.0843 | 66.5687 | 35850.3202 | 0.462 | 74.3843 | 58.7 | 0.63 | 67.0843 | 66.1843 | 41304.8031 | 0.47884 | 74.2843 | 58.2157 | 1.24 | 67.0843 | 66.2 | 83489.3347 | 0.49584 | 74.2843 | 58.5157 | 1.26 | 67.0843 | 66.8 | 82914.0056 | 0.528
3321 | -0.05 | 75.2845 | 56.3 | 312.698 | 477.2028 | 74.6845 | 59.2845 | 0.66 | 67.3845 | 66.3845 | 42446.1102 | 0.46084 | 0.41787 | 74.2845 | 59.2311 | 0.92 | 67.3845 | 67.4155 | 57566.1683 | 0.548 | 74.3 | 58.8311 | 1.14 | 67.3845 | 67 | 73405.2555 | 0.527 | 74.3845 | 58.2 | 1.4 | 67.3845 | 67.1845 | 94505.1434 | 0.55684 | 74.4845 | 60.0155 | 0.61 | 67.3845 | 66.6155 | 36647.6019 | 0.46 | 74.6 | 58.2155 | 0.63 | 67.3845 | 66.1 | 43453.0543 | 0.481 | 74.5845 | 58.4 | 1.2584 | 67.3845 | 66.4845 | 84850.6584 | 0.49984 | 74.5 | 58.5 | 1.27 | 67.3845 | 66.9845 | 85230.9864 | 0.53084
3322 | -0.23333 | 75.5846 | 56.1 | 322.1379 | 493.7757 | 74.9 | 59.1154 | 0.66846 | 67.7 | 66.5 | 43877.1475 | 0.463 | 0.51 | 74.5 | 59.1846 | 0.92 | 67.7 | 67.5 | 58849.6772 | 0.547 | 74.5846 | 58.7 | 1.14 | 67.7 | 67.0846 | 75841.3051 | 0.529 | 74.6 | 58.2 | 1.4 | 67.7 | 67.3 | 96601.5024 | 0.558 | 74.7 | 59.6154 | 0.61 | 67.7 | 66.6 | 38325.6664 | 0.46185 | 74.9 | 58 | 0.64 | 67.7 | 66.2 | 45308.9312 | 0.48585 | 74.8846 | 58.7 | 1.2685 | 67.7 | 66.8 | 85393.3247 | 0.50385 | 74.8 | 58.5846 | 1.28 | 67.7 | 67.2 | 86784.236 | 0.534
3323 | -0.41667 | 75.8 | 56.1847 | 325.6153 | 510.695 | 75.2 | 59.1847 | 0.67 | 68.0847 | 66.6847 | 45033.7909 | 0.46785 | 0.46045 | 74.8 | 59.5847 | 0.92 | 68.0847 | 67.8847 | 58114.4069 | 0.547 | 74.8847 | 58.7847 | 1.1485 | 68.0847 | 67.3 | 76994.8804 | 0.53185 | 74.9 | 58.4847 | 1.41 | 68.0847 | 67.6847 | 96531.1962 | 0.561 | 75 | 59.5 | 0.61 | 68.0847 | 66.7 | 39516.4635 | 0.46485 | 75.1847 | 58.2 | 0.65 | 68.0847 | 66.5847 | 45923.2232 | 0.49285 | 75.1 | 58.9847 | 1.28 | 68.0847 | 67.1847 | 86281.3374 | 0.50885 | 75.0847 | 58.9847 | 1.29 | 68.0847 | 67.5847 | 86868.4606 | 0.538
3324 | -0.6 | 76.1 | 56.4848 | 318.4342 | 527.1988 | 75.4848 | 59.2848 | 0.68 | 68.4 | 66.9 | 46094.982 | 0.4737 | 0.47094 | 75.0848 | 60.4696 | 0.91152 | 68.4 | 68.4696 | 55753.4062 | 0.546 | 75.1 | 59 | 1.15 | 68.4 | 67.6 | 77676.1139 | 0.53585 | 75.1848 | 58.8 | 1.4185 | 68.4 | 67.9848 | 97056.5935 | 0.56385 | 75.2848 | 59.2152 | 0.62 | 68.4 | 66.8 | 41471.235 | 0.46985 | 75.4848 | 58.6848 | 0.66 | 68.4 | 67 | 46161.8477 | 0.4997 | 75.4 | 59.2848 | 1.29 | 68.4 | 67.5848 | 87219.6922 | 0.51485 | 75.3848 | 59.2 | 1.3 | 68.4 | 67.9 | 87654.288 | 0.542
3325 | -0.78333 | 76.3849 | 56.7849 | 309.1658 | 543.5875 | 75.7849 | 59.7699 | 0.69 | 68.7849 | 67.3849 | 46070.4367 | 0.47985 | 0.477 | 75.3849 | 60.3151 | 0.91 | 68.7849 | 68.5 | 57276.5347 | 0.545 | 75.4 | 59.4 | 1.16 | 68.7849 | 68 | 77543.7861 | 0.539 | 75.4849 | 59 | 1.42 | 68.7849 | 68.2849 | 97940.0975 | 0.56685 | 75.5849 | 59.2 | 0.63 | 68.7849 | 67 | 42837.2446 | 0.47685 | 75.7 | 59.1849 | 0.66849 | 68.7849 | 67.5849 | 46030.1609 | 0.50585 | 75.6849 | 59.1151 | 1.3085 | 68.7849 | 67.7 | 90493.8062 | 0.5207 | 75.6 | 59.4849 | 1.31 | 68.7849 | 68.2849 | 88509.3413 | 0.54685
3326 | -0.96667 | 76.685 | 56.985 | 304.2795 | 560.6915 | 76 | 60.285 | 0.7 | 69.085 | 67.885 | 45866.97 | 0.48585 | 0.49055 | 75.6 | 60.3 | 0.91 | 69.085 | 68.6 | 58716.8165 | 0.546 | 75.685 | 59.8 | 1.17 | 69.085 | 68.385 | 77587.3039 | 0.54285 | 75.7 | 59.1 | 1.43 | 69.085 | 68.585 | 99695.9528 | 0.57085 | 75.8 | 59.485 | 0.64 | 69.085 | 67.385 | 43647.4087 | 0.4847 | 76 | 59.6 | 0.67 | 69.085 | 67.985 | 46222.9853 | 0.51285 | 75.985 | 59.2 | 1.3285 | 69.085 | 68 | 92861.9145 | 0.5277 | 75.9 | 59.685 | 1.32 | 69.085 | 68.585 | 89554.1654 | 0.55085
3327 | -1.15 | 76.9 | 57.2 | 298.1484 | 578.2657 | 76.3 | 60.4 | 0.70852 | 69.4 | 68.2 | 46829.8893 | 0.49185 | 0.51326 | 75.9 | 60.2 | 0.92 | 69.4 | 68.8 | 60286.7942 | 0.548 | 75.9852 | 60 | 1.18 | 69.4 | 68.7 | 78468.2304 | 0.54685 | 76 | 59.2852 | 1.44 | 69.4 | 68.8852 | 100968.546 | 0.57485 | 76.1 | 59.8 | 0.65 | 69.4 | 67.8852 | 44223.873 | 0.4937 | 76.2852 | 59.9852 | 0.68 | 69.4 | 68.3852 | 46685.5705 | 0.5197 | 76.2 | 59.4 | 1.3485 | 69.4 | 68.3852 | 94498.5198 | 0.5357 | 76.1852 | 59.8852 | 1.33 | 69.4 | 68.9 | 90848.6862 | 0.55585
3328 | -1.3333 | 77.2 | 57.3853 | 295.0178 | 596.8404 | 76.5853 | 60.7853 | 0.71853 | 69.7853 | 68.6853 | 47301.8293 | 0.49885 | 0.52185 | 76.1853 | 60.3 | 0.92 | 69.7853 | 69 | 61352.6829 | 0.551 | 76.2853 | 60.2853 | 1.19 | 69.7853 | 69.0853 | 79202.7267 | 0.55185 | 76.2853 | 59.4 | 1.4585 | 69.7853 | 69.1853 | 102623.2195 | 0.57885 | 76.3853 | 60.1 | 0.66 | 69.7853 | 68.2853 | 44909.6173 | 0.50185 | 76.5853 | 60.1853 | 0.69 | 69.7853 | 68.7853 | 47483.0809 | 0.52585 | 76.5 | 59.7853 | 1.3685 | 69.7853 | 68.8 | 95643.7077 | 0.54371 | 76.4853 | 60.0853 | 1.34 | 69.7853 | 69.2853 | 92110.7357 | 0.56185
3329 | -1.5167 | 77.4854 | 57.6 | 289.3191 | 615.8448 | 76.8854 | 61.1854 | 0.72854 | 70.0854 | 69.0854 | 47584.849 | 0.50585 | 0.48917 | 76.4854 | 60.7854 | 0.93 | 70.0854 | 69.4854 | 60997.9977 | 0.55485 | 76.5 | 60.5 | 1.2 | 70.0854 | 69.3854 | 80282.6971 | 0.55685 | 76.5854 | 59.5 | 1.47 | 70.0854 | 69.4854 | 104594.5144 | 0.58485 | 76.6854 | 60.6854 | 0.67 | 70.0854 | 68.8854 | 44819.7435 | 0.51071 | 76.8854 | 60.5854 | 0.7 | 70.0854 | 69.1854 | 47796.4019 | 0.53371 | 76.7854 | 60.1854 | 1.3885 | 70.0854 | 69.2854 | 96256.9987 | 0.55085 | 76.7854 | 60.3854 | 1.3585 | 70.0854 | 69.6 | 92940.8293 | 0.56685
3330 | -1.7 | 77.7855 | 57.9 | 280.0319 | 634.2782 | 77.1855 | 61.4855 | 0.73855 | 70.4 | 69.4855 | 48287.3509 | 0.51271 | 0.40275 | 76.7 | 61.1 | 0.93855 | 70.4 | 69.8 | 60975.0466 | 0.558 | 76.8 | 60.7 | 1.21 | 70.4 | 69.7 | 81323.5833 | 0.56186 | 76.8855 | 59.8855 | 1.48 | 70.4 | 69.8855 | 105178.4564 | 0.58986 | 76.9855 | 61.0855 | 0.68 | 70.4 | 69.2855 | 45313.608 | 0.51971 | 77.1 | 60.8 | 0.71 | 70.4 | 69.5855 | 48504.2184 | 0.54071 | 77.0855 | 60.5855 | 1.4 | 70.4 | 69.7855 | 96644.499 | 0.55886 | 77 | 60.7 | 1.37 | 70.4 | 70 | 93360.4552 | 0.57286
3331 | -1.8667 | 78 | 58.2856 | 270.4163 | 651.9968 | 77.4 | 61.6856 | 0.74856 | 70.7 | 69.8 | 49077.7824 | 0.51986 | 0.37414 | 76.9856 | 61.4 | 0.94 | 70.7 | 70.1856 | 61199.7732 | 0.56186 | 77.0856 | 61 | 1.22 | 70.7 | 70.0856 | 81991.7576 | 0.56786 | 77.1 | 60.2856 | 1.4986 | 70.7 | 70.2856 | 105394.7836 | 0.59571 | 77.2 | 61.4856 | 0.69 | 70.7 | 69.7856 | 45658.8276 | 0.52771 | 77.3856 | 61 | 0.72 | 70.7 | 69.9856 | 49355.6906 | 0.54771 | 77.3 | 60.9856 | 1.42 | 70.7 | 70.1856 | 97342.725 | 0.56586 | 77.2856 | 60.9856 | 1.38 | 70.7 | 70.3856 | 94367.3836 | 0.57786
3332 | -2.0333 | 78.2857 | 58.5 | 260.9139 | 670.0723 | 77.6857 | 62 | 0.75857 | 71 | 70.2857 | 49399.0009 | 0.52686 | 0.318 | 77.2 | 61.3143 | 0.95 | 71 | 70.3 | 63116.8 | 0.56586 | 77.3 | 61.2857 | 1.23 | 71 | 70.4857 | 82672.0171 | 0.57286 | 77.3857 | 60.5 | 1.51 | 71 | 70.5857 | 106299.1678 | 0.60086 | 77.4857 | 61.7857 | 0.70857 | 71 | 70.1857 | 46254.5786 | 0.53571 | 77.6 | 61.2 | 0.73 | 71 | 70.2857 | 50113.1977 | 0.55486 | 77.5857 | 61.2 | 1.44 | 71 | 70.5857 | 98520.9733 | 0.57286 | 77.5 | 61.2857 | 1.3986 | 71 | 70.7 | 94880.6668 | 0.58371
3333 | -2.2 | 78.5 | 58.7859 | 253.8839 | 688.5766 | 77.9 | 62.4859 | 0.77 | 71.3859 | 70.6859 | 49501.4974 | 0.53472 | 0.27985 | 77.5 | 61.1 | 0.96 | 71.3859 | 70.4 | 65521.7853 | 0.57172 | 77.5859 | 61.4 | 1.2486 | 71.3859 | 70.7859 | 84031.3749 | 0.57886 | 77.6 | 60.7859 | 1.52 | 71.3859 | 70.9 | 107404.3187 | 0.60586 | 77.7 | 62.1 | 0.71859 | 71.3859 | 70.5859 | 46633.8976 | 0.54386 | 77.8859 | 61.6859 | 0.74 | 71.3859 | 70.7859 | 50227.0392 | 0.56272 | 77.8 | 61.4 | 1.4586 | 71.3859 | 70.8859 | 99889.0064 | 0.57986 | 77.8 | 61.5859 | 1.41 | 71.3859 | 71.0859 | 95577.9764 | 0.58886
3334 | -2.3667 | 78.786 | 59 | 247.0245 | 707.5668 | 78.186 | 62.886 | 0.78 | 71.686 | 71.086 | 49714.5492 | 0.54086 | 0.28172 | 77.786 | 61.3 | 0.97 | 71.686 | 70.786 | 66414.7478 | 0.57786 | 77.8 | 61.686 | 1.26 | 71.686 | 71.086 | 85124.3769 | 0.58486 | 77.886 | 60.986 | 1.5386 | 71.686 | 71.286 | 108488.2318 | 0.61186 | 77.986 | 62.5 | 0.7286 | 71.686 | 71 | 46875.3898 | 0.55172 | 78.1 | 62 | 0.75 | 71.686 | 71.186 | 50485.9895 | 0.56986 | 78.086 | 61.686 | 1.4786 | 71.686 | 71.286 | 101264.4893 | 0.58686 | 78.086 | 61.7 | 1.42 | 71.686 | 71.386 | 96852.3266 | 0.59386
3335 | -2.5333 | 79 | 59.2861 | 239.4366 | 726.8573 | 78.4 | 63.1 | 0.78861 | 71.9861 | 71.4861 | 50249.6222 | 0.54786 | 0.39038 | 78 | 61.7861 | 0.98 | 71.9861 | 71.1861 | 66336.3821 | 0.58386 | 78.0861 | 61.8 | 1.27 | 71.9861 | 71.3861 | 86784.8951 | 0.59086 | 78.1 | 61.2 | 1.55 | 71.9861 | 71.5861 | 109807.6953 | 0.61686 | 78.2 | 62.8 | 0.73861 | 71.9861 | 71.4 | 47375.6939 | 0.55972 | 78.3861 | 62.3861 | 0.76 | 71.9861 | 71.5861 | 50796.6794 | 0.57672 | 78.3 | 61.7 | 1.49 | 71.9861 | 71.5 | 103806.5183 | 0.59472 | 78.3 | 61.6139 | 1.4386 | 71.9861 | 71.5861 | 99866.2924 | 0.59986
3336 | -2.7 | 79.2862 | 59.4 | 235.0828 | 747.6066 | 78.6862 | 63.4 | 0.79862 | 72.2862 | 71.8862 | 50654.2573 | 0.55472 | 0.36879 | 78.2862 | 62.1 | 0.99 | 72.2862 | 71.5862 | 66702.0855 | 0.58986 | 78.3 | 62.0862 | 1.2886 | 72.2862 | 71.7862 | 87454.0675 | 0.59786 | 78.3862 | 61.5 | 1.56 | 72.2862 | 71.9862 | 110164.8822 | 0.62286 | 78.4862 | 62.8 | 0.74862 | 72.2862 | 71.6862 | 48853.6353 | 0.56772 | 78.6862 | 62.6862 | 0.77 | 72.2862 | 71.9 | 51284.5079 | 0.58286 | 78.5862 | 62.0862 | 1.51 | 72.2862 | 71.9862 | 104248.5779 | 0.60172 | 78.5862 | 61.8862 | 1.45 | 72.2862 | 71.9 | 100871.4215 | 0.60586
3337 | -2.8833 | 79.5 | 59.6863 | 225.9284 | 768.9116 | 78.9 | 63.9726 | 0.80863 | 72.6 | 72.2863 | 50489.8812 | 0.56086 | 0.22552 | 78.5863 | 62.3 | 1 | 72.6 | 71.9 | 67831.636 | 0.59673 | 78.6 | 62.4863 | 1.3 | 72.6 | 72.1863 | 87424.8876 | 0.60386 | 78.6863 | 61.7 | 1.58 | 72.6 | 72.2863 | 111676.1615 | 0.62873 | 78.7863 | 62.9863 | 0.76 | 72.6 | 72 | 49947.1119 | 0.57573 | 78.9 | 62.8 | 0.77863 | 72.6 | 72.2863 | 52185.8751 | 0.58986 | 78.8863 | 62.5 | 1.53 | 72.6 | 72.3863 | 104399.4111 | 0.60886 | 78.8 | 62.4863 | 1.46 | 72.6 | 72.3863 | 100003.8228 | 0.61186
3338 | -3.0667 | 79.8 | 60 | 214.1985 | 790.2166 | 79.2 | 64.2864 | 0.81 | 72.9864 | 72.7 | 50876.0557 | 0.56686 | 0.15509 | 78.8 | 62.4864 | 1.01 | 72.9864 | 72.2864 | 69045.8872 | 0.60286 | 78.8864 | 62.9864 | 1.31 | 72.9864 | 72.5864 | 87576.2382 | 0.61086 | 78.9 | 61.9864 | 1.59 | 72.9864 | 72.6864 | 112847.3941 | 0.63386 | 79 | 63.2864 | 0.77 | 72.9864 | 72.4864 | 50577.7196 | 0.58473 | 79.1864 | 63.1864 | 0.78864 | 72.9864 | 72.6864 | 52490.986 | 0.59686 | 79.1 | 62.9864 | 1.5486 | 72.9864 | 72.8864 | 104021.9506 | 0.61573 | 79.0864 | 62.8864 | 1.4786 | 72.9864 | 72.8 | 100144.5268 | 0.61786
3339 | -3.25 | 80.0865 | 60.3865 | 202.2229 | 811.6216 | 79.4865 | 64.4 | 0.82 | 73.3 | 73 | 52018.571 | 0.57373 | 0.12754 | 79.1 | 62.8 | 1.02 | 73.3 | 72.6865 | 69510.3866 | 0.60987 | 79.1865 | 63.3865 | 1.33 | 73.3 | 73.0865 | 87336.8293 | 0.61687 | 79.2 | 62.3865 | 1.61 | 73.3 | 73.0865 | 113211.4509 | 0.63987 | 79.3 | 63.7865 | 0.78 | 73.3 | 72.9865 | 50502.2346 | 0.59273 | 79.4865 | 63.4 | 0.79 | 73.3 | 73.0865 | 53318.9133 | 0.60373 | 79.4 | 63.2865 | 1.56 | 73.3 | 73.2 | 105419.1492 | 0.62173 | 79.3865 | 63.1865 | 1.49 | 73.3 | 73.1865 | 100883.0537 | 0.62287
3340 | -3.4333 | 80.3867 | 60.6867 | 190.7334 | 833.1265 | 79.7867 | 64.6867 | 0.83 | 73.6867 | 73.3867 | 52520.1453 | 0.57987 | 0.15307 | 79.3867 | 63.1867 | 1.03 | 73.6867 | 73.0867 | 70141.0618 | 0.61687 | 79.4 | 63.6867 | 1.34 | 73.6867 | 73.3867 | 88395.9606 | 0.62187 | 79.4867 | 62.6867 | 1.62 | 73.6867 | 73.4 | 113941.0107 | 0.64587 | 79.5867 | 64.2867 | 0.79 | 73.6867 | 73.3867 | 50476.5144 | 0.59987 | 79.7867 | 63.6867 | 0.8 | 73.6867 | 73.3867 | 54006.2399 | 0.60987 | 79.6867 | 63.5 | 1.5787 | 73.6867 | 73.5867 | 106466.4314 | 0.62787 | 79.6867 | 63.3 | 1.5 | 73.6867 | 73.5 | 102517.5852 | 0.62787
3341 | -3.6167 | 80.6 | 60.9868 | 179.9909 | 855.0183 | 80.0868 | 65.3868 | 0.84 | 73.9868 | 73.9736 | 51507.6014 | 0.58587 | 0.11745 | 79.6868 | 63.5868 | 1.0487 | 73.9868 | 73.5868 | 70157.043 | 0.62387 | 79.7 | 63.8868 | 1.35 | 73.9868 | 73.7868 | 89467.8833 | 0.62787 | 79.7868 | 62.6132 | 1.6387 | 73.9868 | 73.6868 | 117118.383 | 0.65187 | 79.8868 | 64.5868 | 0.8 | 73.9868 | 73.7868 | 51119.9771 | 0.60774 | 80 | 63.9 | 0.81 | 73.9868 | 73.7868 | 54572.755 | 0.61687 | 79.9868 | 63.7 | 1.59 | 73.9868 | 73.9 | 108003.7678 | 0.63387 | 79.9 | 63.6868 | 1.5187 | 73.9868 | 73.8868 | 103187.0426 | 0.63387
3342 | -3.8 | 80.9 | 61.2 | 169.4966 | 877.0234 | 80.3 | 65.6 | 0.85 | 74.3 | 74.2869 | 52259.7221 | 0.59087 | 0.097262 | 79.9869 | 63.9 | 1.0587 | 74.3 | 73.9869 | 70725.3925 | 0.63074 | 79.9869 | 64.1869 | 1.3687 | 74.3 | 74.1 | 90353.9302 | 0.63387 | 80 | 62.8 | 1.65 | 74.3 | 74 | 118976.3367 | 0.65787 | 80.1 | 64.8869 | 0.81 | 74.3 | 74.1869 | 51515.4883 | 0.61487 | 80.3 | 64.4738 | 0.82 | 74.3 | 74.2869 | 54377.2602 | 0.62374 | 80.2 | 63.8869 | 1.6087 | 74.3 | 74.2869 | 110030.4858 | 0.63987 | 80.2 | 63.9 | 1.53 | 74.3 | 74.2 | 104042.2494 | 0.63887
3343 | -3.9833 | 81.187 | 61.487 | 159.9987 | 899.2155 | 80.6 | 65.7 | 0.86 | 74.687 | 74.587 | 53275.2946 | 0.59687 | 0.08726 | 80.2 | 64.287 | 1.0687 | 74.687 | 74.3 | 71257.4783 | 0.63687 | 80.287 | 64.3 | 1.38 | 74.687 | 74.487 | 91755.7576 | 0.63987 | 80.3 | 62.613 | 1.67 | 74.687 | 74.2 | 123608.3616 | 0.66474 | 80.4 | 65.1 | 0.82 | 74.687 | 74.587 | 52402.1565 | 0.62187 | 80.587 | 64.887 | 0.83 | 74.687 | 74.687 | 54331.9112 | 0.62974 | 80.5 | 64.187 | 1.62 | 74.687 | 74.6 | 110964.8693 | 0.64587 | 80.487 | 64.187 | 1.54 | 74.687 | 74.587 | 105079.9729 | 0.64487
3344 | -4.1667 | 81.4871 | 61.6871 | 152.206 | 922.0078 | 80.8871 | 66.4743 | 0.86871 | 75 | 75.0871 | 52119.2067 | 0.60287 | 0.31279 | 80.5 | 64.6871 | 1.08 | 75 | 74.7871 | 71385.3907 | 0.64287 | 80.5871 | 64.6871 | 1.39 | 75 | 74.8871 | 92106.2096 | 0.64587 | 80.5871 | 62.7 | 1.6887 | 75 | 74.5871 | 126073.6176 | 0.67187 | 80.6871 | 65.4871 | 0.83 | 75 | 74.9871 | 52471.0989 | 0.62887 | 80.8871 | 65 | 0.83871 | 75 | 74.9871 | 55273.174 | 0.63487 | 80.7871 | 64.2871 | 1.64 | 75 | 74.9 | 113329.1716 | 0.65274 | 80.7871 | 63.7257 | 1.5587 | 75 | 74.7 | 110551.2465 | 0.64987
3345 | -4.35 | 81.7 | 61.8 | 145.1021 | 944.7132 | 81.1872 | 66.0255 | 0.87 | 75.3872 | 75.2 | 55011.9906 | 0.60787 | 0.26057 | 80.7872 | 64.8 | 1.09 | 75.3872 | 75.0872 | 72691.3116 | 0.64974 | 80.8 | 65 | 1.4 | 75.3872 | 75.2 | 92878.6748 | 0.65187 | 80.8872 | 62.9872 | 1.7087 | 75.3872 | 74.9872 | 127451.5753 | 0.67887 | 80.9872 | 65.8 | 0.83872 | 75.3872 | 75.3872 | 52981.5104 | 0.63487 | 81.1 | 65.1 | 0.84 | 75.3872 | 75.2872 | 56578.117 | 0.64087 | 81.0872 | 64.6872 | 1.65 | 75.3872 | 75.3872 | 113650.6747 | 0.65887 | 81 | 64.0872 | 1.57 | 75.3872 | 75.0872 | 111515.3656 | 0.65687
3346 | -4.5333 | 82 | 62.0874 | 137.6655 | 968.2058 | 81.4 | 66 | 0.88 | 75.6874 | 75.4 | 56767.1227 | 0.61387 | 0.14753 | 81.0874 | 65 | 1.1 | 75.6874 | 75.4 | 73653.1989 | 0.65587 | 81.1 | 65.2 | 1.4187 | 75.6874 | 75.5874 | 94030.134 | 0.65787 | 81.1874 | 63.4 | 1.72 | 75.6874 | 75.3874 | 127647.1189 | 0.68675 | 81.2874 | 65.9 | 0.84 | 75.6874 | 75.6874 | 54062.8284 | 0.64187 | 81.4 | 65.4874 | 0.85 | 75.6874 | 75.6874 | 56709.5304 | 0.64687 | 81.3874 | 64.8 | 1.67 | 75.6874 | 75.6874 | 115509.0296 | 0.66487 | 81.3 | 64.5874 | 1.5887 | 75.6874 | 75.5874 | 111074.1125 | 0.66287
3347 | -4.7167 | 82.2875 | 62.2 | 128.0879 | 992.2737 | 81.7 | 65.9 | 0.89 | 76 | 75.6875 | 58866.3955 | 0.62087 | 0.065879 | 81.3 | 64.9125 | 1.11 | 76 | 75.6875 | 76126.8275 | 0.66275 | 81.3875 | 65.4875 | 1.43 | 76 | 75.9 | 94889.5198 | 0.66387 | 81.4 | 63.6 | 1.74 | 76 | 75.7875 | 129621.7856 | 0.69375 | 81.5 | 65.4251 | 0.85 | 76 | 75.8 | 57373.2735 | 0.64875 | 81.6875 | 65.0251 | 0.86 | 76 | 75.8 | 59757.1511 | 0.65287 | 81.6 | 65 | 1.6887 | 76 | 76 | 116914.9938 | 0.67087 | 81.5875 | 64.9875 | 1.6 | 76 | 75.9875 | 110983.3712 | 0.66887
3348 | -4.9 | 82.5876 | 62.2 | 131.9138 | 1019.2174 | 81.9876 | 66.0876 | 0.9 | 76.3876 | 75.9876 | 60011.406 | 0.62875 | 0.010241 | 81.6 | 64.8 | 1.12 | 76.3876 | 75.9 | 79001.0279 | 0.66988 | 81.6876 | 65.8876 | 1.44 | 76.3876 | 76.2876 | 95051.3584 | 0.66988 | 81.7 | 63.8876 | 1.76 | 76.3876 | 76.1876 | 131081.0082 | 0.70075 | 81.8 | 65.6 | 0.86 | 76.3876 | 76.1 | 58421.1245 | 0.65675 | 81.9876 | 65.1 | 0.87 | 76.3876 | 76.0876 | 61200.0746 | 0.66075 | 81.9 | 65.2876 | 1.7 | 76.3876 | 76.3876 | 118093.5764 | 0.67688 | 81.8876 | 65.3876 | 1.61 | 76.3876 | 76.3876 | 111199.3236 | 0.67488
3349 | -5.0833 | 82.8 | 62.4 | 124.5934 | 1045.273 | 82.2877 | 66.3877 | 0.91 | 76.7 | 76.3877 | 60656.2931 | 0.63588 | 0.010631 | 81.9 | 65.0877 | 1.1388 | 76.7 | 76.3877 | 79627.7546 | 0.67775 | 81.9 | 66.1877 | 1.45 | 76.7 | 76.6877 | 95652.7658 | 0.67488 | 81.9877 | 64.2877 | 1.7788 | 76.7 | 76.5877 | 131698.5841 | 0.70688 | 82.0877 | 66.0877 | 0.87 | 76.7 | 76.5877 | 58342.523 | 0.66475 | 82.2 | 65.3877 | 0.88 | 76.7 | 76.4877 | 61952.0762 | 0.66775 | 82.1877 | 65.4 | 1.7188 | 76.7 | 76.6877 | 120430.7857 | 0.68288 | 82.1877 | 65.6 | 1.6288 | 76.7 | 76.6877 | 112452.7482 | 0.67988
3350 | -5.2667 | 83.1 | 62.6878 | 112.0705 | 1070.9545 | 82.5878 | 65.5244 | 0.92878 | 77.0878 | 76.4 | 65919.5707 | 0.64388 | 0.075173 | 82.1878 | 65.5878 | 1.15 | 77.0878 | 76.7878 | 79421.1618 | 0.68488 | 82.2 | 66.3878 | 1.4688 | 77.0878 | 76.9878 | 97111.8959 | 0.68088 | 82.2878 | 64.2 | 1.79 | 77.0878 | 76.8 | 135639.4235 | 0.71388 | 82.3878 | 66.5878 | 0.88 | 77.0878 | 77 | 58400.6063 | 0.67176 | 82.5 | 65.8878 | 0.89 | 77.0878 | 76.9878 | 61779.1542 | 0.67476 | 82.4878 | 65.8878 | 1.73 | 77.0878 | 77.0878 | 120009.7005 | 0.68888 | 82.4 | 65.6 | 1.64 | 77.0878 | 76.9878 | 115132.1285 | 0.68588
3351 | -5.45 | 83.3879 | 62.7 | 109.7638 | 1098.3365 | 82.8 | 65.3879 | 0.94 | 77.3879 | 76.6879 | 68464.9666 | 0.65376 | 0.29109 | 82.4879 | 65.1241 | 1.16 | 77.3879 | 76.9879 | 83987.2565 | 0.69276 | 82.4879 | 66.5879 | 1.48 | 77.3879 | 77.3879 | 98193.244 | 0.68588 | 82.5 | 65.2638 | 1.81 | 77.3879 | 77.4759 | 130597.7511 | 0.72088 | 82.6 | 66.8 | 0.89 | 77.3879 | 77.3879 | 59026.0936 | 0.67876 | 82.7879 | 66.7759 | 0.89879 | 77.3879 | 77.5759 | 59856.8919 | 0.68088 | 82.7 | 66.2 | 1.74 | 77.3879 | 77.4879 | 120430.5619 | 0.69388 | 82.6879 | 65.1121 | 1.6588 | 77.3879 | 77.1 | 121494.4863 | 0.69188
3352 | -5.6333 | 83.6881 | 62.9881 | 101.1943 | 1124.8787 | 83.1 | 65.2 | 0.95 | 77.7 | 76.9881 | 71516.8742 | 0.66476 | 0.65892 | 82.7 | 65 | 1.17 | 77.7 | 77.2 | 87207.1385 | 0.70088 | 82.7881 | 65.6239 | 1.49 | 77.7 | 77.3 | 106973.3371 | 0.69276 | 82.8 | 65.7 | 1.82 | 77.7 | 77.8881 | 130658.5814 | 0.72588 | 82.9 | 67 | 0.9 | 77.7 | 77.7881 | 59934.8349 | 0.68488 | 83.0881 | 67 | 0.9 | 77.7 | 77.8881 | 60548.7785 | 0.68588 | 83 | 66.2 | 1.7588 | 77.7 | 77.7881 | 123403.3015 | 0.69988 | 82.9881 | 64.0358 | 1.67 | 77.7 | 77.1 | 132349.0185 | 0.69976
3353 | -5.8167 | 83.9 | 62.8 | 105.0504 | 1153.2665 | 83.3882 | 65 | 0.97 | 78.0882 | 77.2882 | 74648.0129 | 0.67576 | 0.93656 | 83 | 63.7355 | 1.19 | 78.0882 | 77.2 | 95896.0502 | 0.71076 | 83.0882 | 64.5237 | 1.51 | 78.0882 | 77.3 | 116871.1089 | 0.70076 | 83.0882 | 64.4473 | 1.84 | 78.0882 | 77.8 | 143004.725 | 0.73188 | 83.1882 | 65.2592 | 0.91 | 78.0882 | 77.5118 | 68325.4862 | 0.69276 | 83.3882 | 67.2 | 0.91 | 78.0882 | 78.1882 | 61261.4746 | 0.69176 | 83.2882 | 65.0355 | 1.77 | 78.0882 | 77.7 | 135540.979 | 0.70588 | 83.2882 | 63.1118 | 1.6988 | 78.0882 | 77.1 | 142983.58 | 0.70876
3354 | -6 | 84.2 | 61.8234 | 150.4753 | 1187.5916 | 83.6883 | 65.4883 | 0.98883 | 78.3883 | 77.7883 | 74889.4325 | 0.68677 | 0.93852 | 83.3 | 63.7883 | 1.21 | 78.3883 | 77.5883 | 98450.217 | 0.72177 | 83.3 | 63.6117 | 1.53 | 78.3883 | 77.4 | 126346.1017 | 0.71077 | 83.3883 | 64.1 | 1.8588 | 78.3883 | 78 | 149753.3683 | 0.73977 | 83.4883 | 65.2883 | 0.92883 | 78.3883 | 77.8883 | 70313.126 | 0.70277 | 83.6 | 67.4883 | 0.92 | 78.3883 | 78.5 | 61971.9882 | 0.69688 | 83.5883 | 64.4117 | 1.79 | 78.3883 | 77.8883 | 143478.1514 | 0.71477 | 83.5 | 62.8 | 1.72 | 78.3883 | 77.4883 | 149053.4525 | 0.71977
3355 | -6.1667 | 84.4884 | 61.7 | 165.1348 | 1220.0692 | 83.9 | 66.2768 | 1 | 78.6884 | 78.3884 | 73689.6864 | 0.69677 | 0.67496 | 83.5884 | 64.4884 | 1.2288 | 78.6884 | 78.1884 | 97825.4809 | 0.73277 | 83.6 | 64.2768 | 1.5588 | 78.6884 | 77.9768 | 125426.7837 | 0.72265 | 83.6 | 64.2 | 1.8788 | 78.6884 | 78.3884 | 152575.8307 | 0.74777 | 83.7 | 65.6 | 0.94 | 78.6884 | 78.2884 | 70970.8151 | 0.71277 | 83.8884 | 66.1464 | 0.92 | 78.6884 | 78.4 | 68492.3341 | 0.70277 | 83.8 | 63.4232 | 1.8188 | 78.6884 | 77.9 | 155069.3818 | 0.72377 | 83.7884 | 63.4884 | 1.7488 | 78.6884 | 77.9884 | 148352.5708 | 0.73077
3356 | -6.3333 | 84.7 | 61.7 | 168.2784 | 1252.0535 | 84.1885 | 64.2689 | 1.0189 | 79 | 78.1115 | 84299.4242 | 0.70677 | 0.35324 | 83.8 | 64.6885 | 1.24 | 79 | 78.5885 | 99607.7513 | 0.74277 | 83.8885 | 64.4 | 1.5789 | 79 | 78.3 | 128143.9327 | 0.73277 | 83.8885 | 64.1 | 1.8989 | 79 | 78.6885 | 157017.8277 | 0.75577 | 83.9885 | 65.3115 | 0.95 | 79 | 78.5 | 74306.9337 | 0.72277 | 84.1 | 65.6115 | 0.93885 | 79 | 78.5885 | 72266.9644 | 0.71077 | 84.0885 | 62.1345 | 1.8489 | 79 | 77.9 | 169143.5107 | 0.73477 | 84.0885 | 64.477 | 1.77 | 79 | 78.677 | 144735.9345 | 0.74077
3357 | -6.5 | 84.9886 | 61.7 | 173.3387 | 1284.1952 | 84.4 | 64.4773 | 1.03 | 79.3 | 78.5773 | 86182.5021 | 0.71977 | -0.21124 | 84.0886 | 65.9659 | 1.26 | 79.3 | 79.2773 | 95130.1816 | 0.75177 | 84.1 | 64.4886 | 1.6 | 79.3 | 78.6886 | 131267.4166 | 0.74277 | 84.1886 | 63.9 | 1.92 | 79.3 | 78.9 | 162596.6398 | 0.76389 | 84.2 | 65.9773 | 0.96 | 79.3 | 79.0773 | 73568.5231 | 0.73189 | 84.3886 | 65.0114 | 0.94886 | 79.3 | 78.7 | 76687.5868 | 0.71977 | 84.3 | 62.1886 | 1.8789 | 79.3 | 78.2886 | 173810.7158 | 0.74766 | 84.3 | 66.5545 | 1.79 | 79.3 | 79.4886 | 132698.6041 | 0.74889
3358 | -6.6667 | 85.2 | 62.0887 | 154.9813 | 1314.9136 | 84.6887 | 64.8 | 1.05 | 79.6 | 79 | 87366.8231 | 0.73266 | -0.77118 | 84.3 | 66.4 | 1.27 | 79.6 | 79.6887 | 95270.6461 | 0.75977 | 84.3887 | 64.9887 | 1.62 | 79.6 | 79.1887 | 131466.9642 | 0.75277 | 84.4 | 63.5113 | 1.94 | 79.6 | 79.1887 | 169860.6826 | 0.77277 | 84.4887 | 66.7775 | 0.97887 | 79.6 | 79.5887 | 72336.4859 | 0.74077 | 84.6 | 65.4775 | 0.96 | 79.6 | 79.1887 | 76777.2629 | 0.72877 | 84.5887 | 63.1775 | 1.9089 | 79.6 | 78.9887 | 170876.7867 | 0.75966 | 84.5887 | 68.855 | 1.8 | 79.6 | 80.3775 | 118172.6616 | 0.75389
3359 | -6.8333 | 85.4889 | 62.6889 | 126.7457 | 1344.2872 | 84.9 | 64.9889 | 1.0689 | 79.9 | 79.4889 | 89017.7077 | 0.74378 | -0.6389 | 84.5889 | 64.7445 | 1.2889 | 79.9 | 79.5111 | 106455.8781 | 0.76778 | 84.6 | 64.2223 | 1.64 | 79.9 | 79.3 | 140097.1134 | 0.76278 | 84.6889 | 63.5 | 1.9689 | 79.9 | 79.4889 | 173685.3537 | 0.78189 | 84.7889 | 66.7 | 0.98889 | 79.9 | 79.8889 | 74331.2805 | 0.74878 | 84.8889 | 65.0223 | 0.97 | 79.9 | 79.3889 | 80503.0939 | 0.73778 | 84.8 | 63.2 | 1.9389 | 79.9 | 79.3889 | 175167.6037 | 0.77067 | 84.8 | 68.7223 | 1.81 | 79.9 | 80.6 | 121919.8924 | 0.757
3360 | -7 | 84.622 | 61.822 | 161.375 | 1328.9564 | 85.189 | 65.778 | 1.08 | 78.9331 | 79.989 | 87858.2045 | 0.75289 | -1.6202 | 84.889 | 63.622 | 1.3 | 78.9331 | 79.6 | 115299.791 | 0.77589 | 84.889 | 64.2 | 1.66 | 78.9331 | 79.689 | 143465.708 | 0.77189 | 84.9 | 65.0559 | 1.98 | 78.9331 | 80.189 | 164833.6828 | 0.789 | 85 | 66.311 | 0.99 | 78.9331 | 80.089 | 77498.9715 | 0.75589 | 85.189 | 64.422 | 0.98 | 78.9331 | 79.5 | 84973.4674 | 0.74589 | 85.089 | 63.389 | 1.96 | 78.9331 | 79.789 | 177685.1289 | 0.77889 | 85.089 | 67.822 | 1.82 | 78.9331 | 80.6 | 130565.5021 | 0.759
3361 | -6.2667 | 83.5218 | 61.8 | 173.3654 | 1261.0922 | 84.1218 | 65.7891 | 1.08 | 77.6218 | 79.2218 | 83200.3463 | 0.75589 | -2.1763 | 83.8218 | 62.1218 | 1.31 | 77.6218 | 78.5218 | 118575.0878 | 0.78 | 84.6218 | 64.3109 | 1.66 | 77.6218 | 79.5218 | 141204.7046 | 0.773 | 84.6218 | 65.2218 | 1.9711 | 77.6218 | 80.0218 | 160208.8522 | 0.78611 | 84.5218 | 64.7436 | 0.99 | 77.6218 | 79.2327 | 82033.385 | 0.75511 | 84.3218 | 62.6436 | 0.99 | 77.6218 | 78.5218 | 89408.8784 | 0.749 | 84.5327 | 62.6327 | 1.96 | 77.6218 | 79.2218 | 179452.1972 | 0.781 | 84.5218 | 66.5327 | 1.81 | 77.6218 | 79.7327 | 136068.8323 | 0.75511
3362 | -5.5333 | 82.4216 | 60.8216 | 210.9384 | 1189.8997 | 83.0216 | 65.1216 | 1.08 | 76.2324 | 78.3216 | 80903.8941 | 0.75411 | -1.9834 | 82.7216 | 61.1216 | 1.31 | 76.2324 | 77.4216 | 118027.0385 | 0.78289 | 83.5216 | 62.4539 | 1.66 | 76.2324 | 78.2324 | 145750.7011 | 0.77 | 83.5324 | 62.1755 | 1.96 | 76.2324 | 78.3324 | 175346.0366 | 0.78011 | 83.4216 | 63.1216 | 0.99 | 76.2324 | 78.0216 | 84122.4546 | 0.754 | 83.2324 | 61.3216 | 0.99 | 76.2324 | 77.3324 | 90463.6924 | 0.75089 | 83.4324 | 62.8892 | 1.96 | 76.2324 | 78.4216 | 168109.5396 | 0.77911 | 83.4216 | 64.0539 | 1.7911 | 76.2324 | 78.2324 | 145324.8121 | 0.74911
3363 | -4.8 | 81.3213 | 59.332 | 285.9214 | 1119.205 | 81.9213 | 64.3213 | 1.08 | 74.832 | 77.2213 | 79135.4644 | 0.75111 | -2.049 | 81.6213 | 59.5427 | 1.31 | 74.832 | 76.232 | 120947.1383 | 0.783 | 82.4213 | 61.7107 | 1.65 | 74.832 | 77.1213 | 142463.4856 | 0.76511 | 82.432 | 59.4534 | 1.95 | 74.832 | 76.732 | 187348.5828 | 0.77511 | 82.3213 | 63.0893 | 0.99 | 74.832 | 77.1213 | 79107.6665 | 0.75011 | 82.132 | 60.132 | 0.99 | 74.832 | 76.2213 | 90869.8237 | 0.75 | 82.4213 | 62.7107 | 1.9411 | 74.832 | 77.432 | 159333.9376 | 0.77321 | 82.3213 | 62.6213 | 1.78 | 74.832 | 76.9213 | 146818.1716 | 0.74311
3364 | -4.0667 | 80.2211 | 58.1211 | 356.0753 | 1046.3731 | 80.8211 | 62.9317 | 1.07 | 73.5317 | 75.9317 | 80060.3719 | 0.74511 | -2.0938 | 80.5211 | 58.7106 | 1.31 | 73.5317 | 75.2211 | 119292.1121 | 0.78111 | 81.3211 | 61.4106 | 1.6311 | 73.5317 | 76.1211 | 135898.277 | 0.75821 | 81.3317 | 57.3422 | 1.9311 | 73.5317 | 75.2317 | 194434.0179 | 0.76911 | 81.2211 | 61.6422 | 0.98 | 73.5317 | 75.8317 | 79765.661 | 0.74311 | 81.0317 | 59.3211 | 0.98106 | 73.5317 | 75.2211 | 89282.7139 | 0.74811 | 81.3211 | 61.7317 | 1.9211 | 73.5317 | 76.2317 | 156851.4783 | 0.76521 | 81.2211 | 61.1317 | 1.76 | 73.5317 | 75.6211 | 147721.5194 | 0.73521
3365 | -3.3333 | 79.1209 | 56.9209 | 417.059 | 970.9768 | 79.7209 | 60.8418 | 1.06 | 72.1313 | 74.4313 | 83527.8426 | 0.7381 | -2.4673 | 79.4209 | 56.5522 | 1.3 | 72.1313 | 73.8313 | 124436.2424 | 0.7781 | 80.2209 | 61.2 | 1.61 | 72.1313 | 75.1209 | 128107.4009 | 0.74821 | 80.3209 | 56.3104 | 1.92 | 72.1313 | 74.1209 | 192215.4471 | 0.7631 | 80.1209 | 60.4209 | 0.97 | 72.1313 | 74.5313 | 79684.2925 | 0.73521 | 79.9313 | 58.9 | 0.98 | 72.1313 | 74.2209 | 86267.153 | 0.7431 | 80.2209 | 59.5522 | 1.9 | 72.1313 | 74.7313 | 163264.0873 | 0.75521 | 80.1209 | 61 | 1.74 | 72.1313 | 74.6209 | 139051.5484 | 0.72621
3366 | -2.6 | 78.7 | 55.7207 | 480.3054 | 928.1821 | 78.6207 | 59.9103 | 1.05 | 71.6103 | 73.3207 | 82209.9426 | 0.7311 | -1.8017 | 78.3207 | 54.831 | 1.3 | 71.6103 | 72.5207 | 127357.803 | 0.7751 | 79.1207 | 58.9516 | 1.59 | 71.6103 | 73.4413 | 133947.6242 | 0.7371 | 79.2207 | 55.7103 | 1.9 | 71.6103 | 72.931 | 186648.0535 | 0.7561 | 79.0207 | 58.931 | 0.96 | 71.6103 | 73.2207 | 80156.595 | 0.72621 | 78.831 | 58.7 | 0.97 | 71.6103 | 73.2207 | 81625.6882 | 0.7371 | 79.1207 | 58.031 | 1.871 | 71.6103 | 73.331 | 164862.3441 | 0.7461 | 79.0207 | 60.1207 | 1.711 | 71.6103 | 73.4207 | 135170.4152 | 0.71521
3367 | -2.4333 | 78.4102 | 54.6204 | 534.081 | 911.7267 | 78.4 | 60.3898 | 1.04 | 71.3102 | 73.2 | 77999.7934 | 0.7251 | -1.308 | 78.1 | 55.0898 | 1.3 | 71.3102 | 72.3102 | 124731.1743 | 0.775 | 78.4 | 58.1 | 1.57 | 71.3102 | 72.6 | 133123.9741 | 0.7301 | 78.4 | 55.6898 | 1.89 | 71.3102 | 72.3 | 179368.3174 | 0.7511 | 78.4 | 58.0102 | 0.95 | 71.3102 | 72.4102 | 80946.8802 | 0.7211 | 78.4102 | 58.8 | 0.96 | 71.3102 | 72.9 | 78863.205 | 0.7321 | 78.5 | 57.4102 | 1.86 | 71.3102 | 72.6102 | 163413.1944 | 0.7401 | 78.4102 | 59.3102 | 1.691 | 71.3102 | 72.6102 | 135169.8236 | 0.7072
3368 | -2.2667 | 78.2 | 54.4 | 553.511 | 892.824 | 78.1101 | 61.0899 | 1.03 | 71 | 73.1 | 73339.9792 | 0.7172 | -1.0995 | 77.8101 | 54.9101 | 1.29 | 71 | 72.1 | 123693.0262 | 0.773 | 78.1101 | 58.7798 | 1.56 | 71 | 72.5 | 125878.792 | 0.7241 | 78.1101 | 56.4798 | 1.871 | 71 | 72.3 | 169708.6702 | 0.7461 | 78.1101 | 57.0202 | 0.94 | 71 | 71.9101 | 83251.4957 | 0.7171 | 78.2 | 58.0202 | 0.96 | 71 | 72.4101 | 80374.2041 | 0.7261 | 78.2101 | 56.8101 | 1.841 | 71 | 72.2101 | 165124.2727 | 0.7341 | 78.2 | 58.6202 | 1.671 | 71 | 72.1101 | 137034.1414 | 0.7001
3369 | -2.1 | 77.91 | 54.3 | 557.3501 | 872.1191 | 77.9 | 60.52 | 1.02 | 70.7 | 72.61 | 73545.0509 | 0.7072 | -0.63738 | 77.6 | 55.88 | 1.29 | 70.7 | 72.1 | 116608.3218 | 0.77 | 77.9 | 58.51 | 1.54 | 70.7 | 72.11 | 124648.1812 | 0.7161 | 77.9 | 56.99 | 1.86 | 70.7 | 72.1 | 162223.7011 | 0.7392 | 77.9 | 55.5399 | 0.94 | 70.7 | 71.21 | 87639.3433 | 0.714 | 77.91 | 57.9 | 0.95 | 70.7 | 72.1 | 79270.5056 | 0.7202 | 78 | 55.72 | 1.83 | 70.7 | 71.61 | 170072.9275 | 0.7291 | 77.91 | 57.0399 | 1.66 | 70.7 | 71.32 | 144773.4585 | 0.6941
3370 | -1.9333 | 77.7 | 53.9099 | 566.3646 | 850.9044 | 77.6099 | 60.3 | 1 | 70.4 | 72.2 | 72626.5279 | 0.6982 | -0.39716 | 77.3099 | 56.2 | 1.28 | 70.4 | 71.9 | 113187.1205 | 0.7642 | 77.6099 | 58.4 | 1.521 | 70.4 | 71.7099 | 122618.2256 | 0.7081 | 77.6099 | 56.3197 | 1.84 | 70.4 | 71.6099 | 163805.0722 | 0.7321 | 77.6099 | 55.1099 | 0.94 | 70.4 | 70.9 | 88124.507 | 0.712 | 77.7 | 57.7 | 0.94 | 70.4 | 71.7099 | 78595.9516 | 0.7141 | 77.7099 | 55.5 | 1.82 | 70.4 | 71.3 | 168535.3722 | 0.7241 | 77.7 | 56.1197 | 1.65 | 70.4 | 70.8099 | 148372.7314 | 0.6891
3371 | -1.7667 | 77.4097 | 53.7097 | 575.1733 | 829.3191 | 77.4 | 59.5195 | 0.99 | 70.1 | 71.6097 | 73566.5713 | 0.68819 | 0.16833 | 77.1 | 56.7805 | 1.27 | 70.1 | 71.7097 | 107765.3185 | 0.7581 | 77.4 | 56.839 | 1.51 | 70.1 | 70.9195 | 129336.4294 | 0.7001 | 77.4 | 55.4195 | 1.82 | 70.1 | 71.0097 | 167499.4356 | 0.7251 | 77.4 | 55.1 | 0.93 | 70.1 | 70.6097 | 86977.9425 | 0.7091 | 77.4097 | 57.0097 | 0.93 | 70.1 | 71.2097 | 79480.5636 | 0.7081 | 77.5 | 55.4 | 1.801 | 70.1 | 70.9097 | 166493.7144 | 0.7181 | 77.4097 | 54.1487 | 1.64 | 70.1 | 69.9195 | 159508.8823 | 0.686
3372 | -1.6 | 77.3 | 53.0193 | 601.4702 | 813.2601 | 77.1096 | 59.4 | 0.97096 | 69.9 | 71.2096 | 72300.18 | 0.67919 | 0.18299 | 76.8 | 58.4615 | 1.26 | 69.9 | 71.8904 | 96365.5718 | 0.75019 | 77.1096 | 55.4289 | 1.491 | 69.9 | 70.2193 | 135179.8299 | 0.6941 | 77.1096 | 55.1096 | 1.801 | 69.9 | 70.6096 | 165998.5423 | 0.71819 | 77.1096 | 54.9 | 0.93 | 69.9 | 70.3096 | 86369.2204 | 0.7061 | 77.2 | 55.6289 | 0.92 | 69.9 | 70.5096 | 83121.4281 | 0.7021 | 77.2096 | 54.4193 | 1.79 | 69.9 | 70.4096 | 170848.2926 | 0.7131 | 77.2 | 54.0904 | 1.64 | 69.9 | 69.7 | 158296.9457 | 0.685
3373 | -1.5 | 77.1095 | 52.8095 | 612.3242 | 798.7569 | 76.9095 | 57.9285 | 0.96 | 69.7 | 70.519 | 76663.5731 | 0.67019 | 0.0019016 | 76.6095 | 57.1381 | 1.24 | 69.7 | 71.219 | 101132.78 | 0.74019 | 76.9 | 53.8381 | 1.49 | 69.7 | 69.519 | 143112.2002 | 0.691 | 76.9095 | 54.319 | 1.79 | 69.7 | 70.1095 | 169466.1782 | 0.7131 | 76.9095 | 54.7095 | 0.93 | 69.7 | 70.1 | 85913.7081 | 0.7031 | 77 | 54.9095 | 0.92 | 69.7 | 70.1095 | 84674.1557 | 0.6981 | 77.0095 | 55.3715 | 1.78 | 69.7 | 70.4905 | 161143.0767 | 0.7091 | 77 | 54.5905 | 1.631 | 69.7 | 69.7 | 153312.2228 | 0.6831
3374 | -1.4 | 77 | 52.4094 | 628.6308 | 785.1632 | 76.8 | 56.9188 | 0.95 | 69.5 | 70.0094 | 79111.2572 | 0.66409 | 0.27176 | 76.5 | 55.4282 | 1.23 | 69.5 | 70.5094 | 108143.521 | 0.73209 | 76.7094 | 53.1094 | 1.48 | 69.5 | 69.2 | 146433.3332 | 0.689 | 76.8 | 53.3188 | 1.78 | 69.5 | 69.6094 | 174547.6617 | 0.70809 | 76.8 | 53.5282 | 0.92 | 69.5 | 69.6094 | 89563.8149 | 0.701 | 76.8094 | 54.0188 | 0.91094 | 69.5 | 69.6094 | 87092.2728 | 0.69509 | 76.9 | 57.0624 | 1.7609 | 69.5 | 70.7 | 146220.0195 | 0.70219 | 76.8094 | 53.6188 | 1.63 | 69.5 | 69.2094 | 158470.4009 | 0.68109
3375 | -1.3 | 76.8093 | 52 | 645.9279 | 772.36 | 76.6093 | 56.5093 | 0.95 | 69.3 | 69.6093 | 79580.7123 | 0.65819 | 0.32856 | 76.3093 | 57.4443 | 1.2109 | 69.3 | 70.8814 | 95859.506 | 0.72509 | 76.6 | 52.8093 | 1.48 | 69.3 | 68.9093 | 147387.5859 | 0.689 | 76.6093 | 53 | 1.77 | 69.3 | 69.4 | 174861.7215 | 0.70509 | 76.6093 | 53.4907 | 0.92 | 69.3 | 69.4 | 89102.4811 | 0.7 | 76.7 | 53.4093 | 0.91 | 69.3 | 69.3093 | 88746.6481 | 0.693 | 76.7093 | 56.2279 | 1.7409 | 69.3 | 70.2186 | 149008.0936 | 0.69319 | 76.7 | 53.2 | 1.63 | 69.3 | 69 | 160101.1238 | 0.681
3376 | -1.2 | 76.7 | 51.8092 | 649.0141 | 758.9109 | 76.5 | 56.5908 | 0.94 | 69.1 | 69.5 | 78062.6393 | 0.65309 | -0.13473 | 76.2 | 55.555 | 1.2 | 69.1 | 70.0183 | 103296.5128 | 0.71509 | 76.4092 | 52.8 | 1.48 | 69.1 | 68.8092 | 146261.3314 | 0.688 | 76.5 | 53 | 1.76 | 69.1 | 69.2 | 173010.4418 | 0.70209 | 76.5 | 54.8633 | 0.92 | 69.1 | 69.6908 | 83048.1796 | 0.69709 | 76.5092 | 52.8092 | 0.91 | 69.1 | 69 | 90179.3228 | 0.692 | 76.6 | 55.4092 | 1.7209 | 69.1 | 69.7092 | 152388.1375 | 0.68618 | 76.5092 | 54.3725 | 1.63 | 69.1 | 69.2908 | 150617.3498 | 0.68
3377 | -1.1 | 76.5091 | 51.7909 | 653.8078 | 745.8535 | 76.3091 | 56.9909 | 0.93 | 68.9091 | 69.4 | 75177.8393 | 0.64809 | -0.56312 | 76.0091 | 55.3909 | 1.19 | 68.9091 | 69.7 | 102346.9388 | 0.70809 | 76.3 | 51.5362 | 1.48 | 68.9091 | 68.3091 | 153007.9422 | 0.688 | 76.3091 | 52.1272 | 1.76 | 68.9091 | 68.8091 | 177420.1243 | 0.699 | 76.3091 | 54.4181 | 0.91 | 68.9091 | 69.4091 | 83693.2284 | 0.69309 | 76.4 | 51.6272 | 0.91 | 68.9091 | 68.5091 | 94294.296 | 0.691 | 76.4 | 54.8091 | 1.71 | 68.9091 | 69.3091 | 154547.9753 | 0.68009 | 76.4 | 55.6728 | 1.62 | 68.9091 | 69.5 | 140397.3904 | 0.67609
3378 | -1 | 76.1089 | 51.2089 | 669.2744 | 723.1362 | 76.2 | 57 | 0.92 | 68.4089 | 69.2 | 73870.0223 | 0.64109 | -0.82807 | 75.9 | 55.1089 | 1.1709 | 68.4089 | 69.4089 | 101532.4179 | 0.70018 | 76.1089 | 51.9821 | 1.48 | 68.4089 | 68.3911 | 149472.1769 | 0.688 | 76.2 | 53.5643 | 1.75 | 68.4089 | 69.0911 | 165199.1464 | 0.69609 | 76.2 | 53.7089 | 0.91 | 68.4089 | 69 | 85333.2788 | 0.69 | 76.2089 | 50.5179 | 0.91 | 68.4089 | 68.1 | 97846.1832 | 0.692 | 76.3 | 52.8357 | 1.7 | 68.4089 | 68.4179 | 166395.1206 | 0.676 | 76.2089 | 55.5089 | 1.61 | 68.4089 | 69.3 | 138827.4441 | 0.67109
3379 | -0.68333 | 75.6088 | 50.8 | 690.8618 | 691.6558 | 75.7088 | 56.6 | 0.91 | 67.8176 | 68.6088 | 72708.8376 | 0.63309 | -0.43612 | 75.4088 | 52.9441 | 1.16 | 67.8176 | 68.2265 | 108920.8114 | 0.69218 | 75.9088 | 52.4 | 1.48 | 67.8176 | 68.3 | 144549.9207 | 0.686 | 75.9088 | 53.8088 | 1.73 | 67.8176 | 68.8088 | 159844.8421 | 0.68909 | 75.8088 | 53.3088 | 0.9 | 67.8176 | 68.5088 | 84919.5786 | 0.68509 | 75.8088 | 50.5 | 0.91 | 67.8176 | 67.8 | 96468.3744 | 0.692 | 75.9088 | 53.1824 | 1.69 | 67.8176 | 68.3 | 160334.9819 | 0.67109 | 75.9088 | 53.6441 | 1.59 | 67.8176 | 68.3176 | 147641.2605 | 0.66509
3380 | -0.36667 | 75.2087 | 50.0174 | 717.9904 | 661.7875 | 75.2087 | 54.3435 | 0.9 | 67.2174 | 67.3261 | 78604.001 | 0.62517 | -0.050398 | 74.9087 | 51.3261 | 1.15 | 67.2174 | 67.3174 | 113378.4802 | 0.68709 | 75.4087 | 52.0087 | 1.47 | 67.2174 | 67.7087 | 143365.9274 | 0.68109 | 75.4087 | 53.5087 | 1.71 | 67.2174 | 68.2087 | 156619.4855 | 0.68017 | 75.4087 | 52.5174 | 0.89087 | 67.2174 | 67.8174 | 85544.763 | 0.67909 | 75.4087 | 51.8652 | 0.91 | 67.2174 | 67.8 | 89325.1589 | 0.69009 | 75.4087 | 52.9174 | 1.67 | 67.2174 | 67.7174 | 157081.1309 | 0.66509 | 75.4087 | 52.0261 | 1.58 | 67.2174 | 67.3174 | 154667.7057 | 0.661
3381 | -0.05 | 74.7086 | 49.1172 | 760.2901 | 633.9896 | 74.8086 | 53.2086 | 0.89 | 66.7086 | 66.5086 | 80481.8502 | 0.62109 | -0.13491 | 74.4086 | 50.6086 | 1.14 | 66.7086 | 66.7086 | 113772.3678 | 0.68309 | 74.9086 | 50.8172 | 1.46 | 66.7086 | 66.9172 | 147141.8121 | 0.67709 | 74.9086 | 50.8515 | 1.69 | 66.7086 | 66.8258 | 170340.2828 | 0.67309 | 74.9086 | 51.9086 | 0.89 | 66.7086 | 67.2086 | 85439.4203 | 0.67409 | 74.9086 | 50.7258 | 0.9 | 66.7086 | 67.0172 | 91278.5037 | 0.68609 | 75.0086 | 52.9 | 1.6509 | 66.7086 | 67.3086 | 152335.0562 | 0.65817 | 74.9086 | 51.6086 | 1.57 | 66.7086 | 66.8086 | 153222.5727 | 0.658
3382 | 0.26667 | 74.2085 | 48.3169 | 796.1492 | 605.6915 | 74.3085 | 53.8831 | 0.89 | 66.1085 | 66.4 | 75519.5508 | 0.61708 | -0.17008 | 74.0085 | 49.5254 | 1.14 | 66.1085 | 65.9169 | 115999.2924 | 0.679 | 74.4085 | 50.6915 | 1.45 | 66.1085 | 66.5 | 144111.8618 | 0.674 | 74.5085 | 49.6085 | 1.68 | 66.1085 | 66.0169 | 174477.1903 | 0.66808 | 74.4085 | 50.9169 | 0.88 | 66.1085 | 66.5085 | 86550.3694 | 0.66908 | 74.4085 | 49.9085 | 0.9 | 66.1085 | 66.4085 | 92186.3458 | 0.68308 | 74.5085 | 51.2424 | 1.64 | 66.1085 | 66.2254 | 158919.7495 | 0.65108 | 74.5085 | 51.2085 | 1.5608 | 66.1085 | 66.2169 | 152308.7333 | 0.65408
3383 | 0.58333 | 73.7084 | 47.8084 | 817.6991 | 575.9931 | 73.8084 | 53.2251 | 0.88 | 65.5084 | 65.7167 | 75302.1175 | 0.61008 | -0.75988 | 73.5084 | 48.8084 | 1.13 | 65.5084 | 65.3084 | 116742.122 | 0.676 | 74.0084 | 48.3502 | 1.44 | 65.5084 | 65.3251 | 154518.4097 | 0.67 | 74.0084 | 49.1084 | 1.67 | 65.5084 | 65.4167 | 174010.3865 | 0.665 | 73.9084 | 49.8167 | 0.88 | 65.5084 | 65.7084 | 88398.3304 | 0.66508 | 73.9084 | 49.3084 | 0.89084 | 65.5084 | 65.8084 | 92039.7461 | 0.68 | 74.0084 | 50.2084 | 1.6208 | 65.5084 | 65.4167 | 161862.9491 | 0.647 | 74.0084 | 52.3666 | 1.5508 | 65.5084 | 66.2916 | 140686.0502 | 0.64908
3384 | 0.9 | 73.4 | 46.9247 | 847.9862 | 551.805 | 73.3082 | 48.1989 | 0.87 | 65.0082 | 63.3412 | 91766.0202 | 0.607 | -0.082815 | 73.0082 | 46.5495 | 1.13 | 65.0082 | 64.2165 | 124741.5314 | 0.674 | 73.5082 | 49.367 | 1.44 | 65.0082 | 65.2918 | 145102.4835 | 0.66808 | 73.5082 | 47.433 | 1.66 | 65.0082 | 64.5165 | 181406.6912 | 0.66108 | 73.5082 | 49.1082 | 0.87 | 65.0082 | 65.0165 | 88666.1475 | 0.662 | 73.5082 | 47.8247 | 0.89 | 65.0082 | 64.9165 | 95514.5753 | 0.677 | 73.5082 | 49.0165 | 1.6108 | 65.0082 | 64.6165 | 165772.037 | 0.643 | 73.5082 | 50.3495 | 1.54 | 65.0082 | 65.1247 | 148840.5155 | 0.64308
3385 | 1.1333 | 73.0081 | 45.5163 | 917.8361 | 534.9926 | 73.0081 | 46.3163 | 0.88 | 64.6081 | 62.6 | 98107.615 | 0.61292 | 0.68376 | 72.7 | 45.2163 | 1.13 | 64.6081 | 63.5081 | 129968.7936 | 0.675 | 73.1 | 49.3081 | 1.43 | 64.6081 | 64.9081 | 141899.8976 | 0.66408 | 73.1081 | 46.6081 | 1.66 | 64.6081 | 63.9081 | 184183.9494 | 0.661 | 73.1 | 48.3163 | 0.87 | 64.6081 | 64.5081 | 89654.6832 | 0.659 | 73.1081 | 45.5406 | 0.89 | 64.6081 | 63.9163 | 102368.3334 | 0.676 | 73.1081 | 48.6081 | 1.61 | 64.6081 | 64.2081 | 164935.085 | 0.641 | 73.1081 | 47.9325 | 1.53 | 64.6081 | 63.9163 | 161540.9086 | 0.641
3386 | 1.3667 | 72.7 | 44.708 | 962.0072 | 517.2964 | 72.608 | 47.084 | 0.89 | 64.2 | 62.792 | 94946.8984 | 0.61892 | 0.48249 | 72.308 | 43.624 | 1.1392 | 64.2 | 62.816 | 136270.6852 | 0.67792 | 72.708 | 50.376 | 1.42 | 64.2 | 64.992 | 132370.7447 | 0.65908 | 72.8 | 46.792 | 1.66 | 64.2 | 63.708 | 180191.6425 | 0.66 | 72.708 | 47.808 | 0.86 | 64.2 | 64.008 | 89865.7603 | 0.657 | 72.708 | 45 | 0.89 | 64.2 | 63.6 | 103498.2968 | 0.678 | 72.808 | 47.524 | 1.6008 | 64.2 | 63.516 | 169640.7442 | 0.639 | 72.8 | 47.892 | 1.53 | 64.2 | 63.7 | 159666.8523 | 0.641
3387 | 1.6 | 72.3079 | 44.6 | 974.4763 | 497.3316 | 72.3079 | 45.6316 | 0.89 | 63.7079 | 62.1158 | 99831.9746 | 0.62292 | 0.11345 | 72.0079 | 44.1842 | 1.14 | 63.7079 | 62.8921 | 132550.9821 | 0.681 | 72.4 | 48.6395 | 1.41 | 63.7079 | 63.9237 | 139564.5528 | 0.65308 | 72.4079 | 46.6079 | 1.6508 | 63.7079 | 63.4079 | 178251.5485 | 0.659 | 72.4 | 46.3316 | 0.86 | 63.7079 | 63.2158 | 93761.8896 | 0.655 | 72.4079 | 44.7079 | 0.89 | 63.7079 | 63.3 | 103401.5922 | 0.67992 | 72.5 | 48.8684 | 1.6 | 63.7079 | 63.7921 | 158016.8119 | 0.63708 | 72.4079 | 48.3921 | 1.53 | 63.7079 | 63.6 | 153869.1598 | 0.64
3388 | 1.8333 | 72 | 44.5 | 974.2444 | 476.0267 | 71.9078 | 44.8078 | 0.9 | 63.3078 | 61.8 | 102601.778 | 0.62984 | 0.086144 | 71.6078 | 43.2233 | 1.14 | 63.3078 | 62.4078 | 135990.8119 | 0.683 | 72.0078 | 46.5311 | 1.4 | 63.3078 | 62.9156 | 149050.4097 | 0.65 | 72.1 | 48.6533 | 1.65 | 63.3078 | 63.7922 | 161467.7733 | 0.65608 | 72.0078 | 45.2156 | 0.86 | 63.3078 | 62.6078 | 96593.3654 | 0.65592 | 72.0078 | 44.3078 | 0.9 | 63.3078 | 62.9078 | 103689.1579 | 0.68092 | 72.1078 | 48.4233 | 1.59 | 63.3078 | 63.3078 | 157151.6518 | 0.63308 | 72.1 | 48.0078 | 1.5208 | 63.3078 | 63.2078 | 153317.866 | 0.63708
3389 | 2.0667 | 71.6077 | 44.3 | 983.9916 | 455.1449 | 71.6077 | 44.8923 | 0.91 | 62.9077 | 61.7 | 101930.3914 | 0.63592 | -0.062011 | 71.3077 | 45.5464 | 1.15 | 62.9077 | 62.8923 | 123726.5583 | 0.685 | 71.7 | 46.8847 | 1.4 | 62.9077 | 62.8 | 144619.7921 | 0.64808 | 71.7077 | 47.823 | 1.63 | 62.9077 | 63.2153 | 163283.4737 | 0.65008 | 71.7 | 44.8077 | 0.86 | 62.9077 | 62.3 | 96918.7629 | 0.65692 | 71.7077 | 43.7077 | 0.9 | 62.9077 | 62.5077 | 105057.371 | 0.68192 | 71.8 | 48.8923 | 1.58 | 62.9077 | 63.2 | 150794.9892 | 0.62908 | 71.7077 | 48 | 1.52 | 62.9077 | 62.9077 | 150636.0098 | 0.635
3390 | 2.3 | 71.3075 | 44.5 | 973.2906 | 435.1717 | 71.3 | 46.2774 | 0.92 | 62.5075 | 62.0925 | 95940.3904 | 0.63992 | -0.037132 | 70.9075 | 47.0849 | 1.14 | 62.5075 | 63.1 | 114053.1608 | 0.68208 | 71.3075 | 47.1 | 1.39 | 62.5075 | 62.6 | 140395.6423 | 0.64508 | 71.4 | 48.9698 | 1.62 | 62.5075 | 63.2925 | 151720.4913 | 0.64408 | 71.3075 | 44.7 | 0.86925 | 62.5075 | 62.0075 | 96251.7716 | 0.657 | 71.3075 | 44.1849 | 0.9 | 62.5075 | 62.5 | 101976.7737 | 0.682 | 71.4075 | 47.1377 | 1.57 | 62.5075 | 62.2151 | 158794.5042 | 0.62408 | 71.4 | 47.7075 | 1.51 | 62.5075 | 62.5075 | 149315.3298 | 0.632
3391 | 2.4833 | 71.1 | 44.5 | 967.8223 | 417.1676 | 71 | 46.0149 | 0.92 | 62.2 | 61.9074 | 95971.92 | 0.641 | 0.52356 | 70.7 | 47.6 | 1.13 | 62.2 | 63.0074 | 109123.1919 | 0.67615 | 71.0074 | 47 | 1.38 | 62.2 | 62.2074 | 138888.2774 | 0.642 | 71.0074 | 50.8703 | 1.6 | 62.2 | 63.5926 | 134650.8845 | 0.63515 | 71.0074 | 45.8777 | 0.86074 | 62.2 | 62.2 | 90861.891 | 0.657 | 71.1 | 45.4777 | 0.9 | 62.2 | 62.6926 | 95837.4352 | 0.681 | 71.1074 | 48.0703 | 1.56 | 62.2 | 62.2926 | 150549.8461 | 0.622 | 71.1 | 45.9372 | 1.51 | 62.2 | 61.6149 | 158037.8295 | 0.63
3392 | 2.6667 | 70.8 | 45.1854 | 935.9 | 396.5146 | 70.7073 | 47.1781 | 0.92 | 61.8073 | 62.1927 | 90444.8641 | 0.642 | -0.18907 | 70.4073 | 46.4219 | 1.12 | 61.8073 | 62.3146 | 112577.0303 | 0.67007 | 70.7073 | 49.3561 | 1.37 | 61.8073 | 62.8854 | 122437.3011 | 0.63707 | 70.8 | 48.2585 | 1.57 | 61.8073 | 62.2219 | 147812.8477 | 0.62515 | 70.8 | 45.9073 | 0.86 | 61.8073 | 62.0073 | 89544.7609 | 0.655 | 70.8 | 46.5854 | 0.89 | 61.8073 | 62.7 | 90159.9834 | 0.67707 | 70.8073 | 48.1073 | 1.55 | 61.8073 | 62.0073 | 146975.8009 | 0.61707 | 70.8 | 47.4634 | 1.5007 | 61.8073 | 61.9927 | 146736.6021 | 0.629
3393 | 2.85 | 70.5072 | 45.3928 | 912.4248 | 376.3024 | 70.4072 | 49.464 | 0.92 | 61.5072 | 62.6928 | 80278.4414 | 0.63807 | 0.2172 | 70.1072 | 47.6712 | 1.1107 | 61.5072 | 62.4 | 104591.0722 | 0.66507 | 70.4072 | 50.2 | 1.35 | 61.5072 | 62.8072 | 114078.8233 | 0.62714 | 70.5 | 49.7568 | 1.5507 | 61.5072 | 62.4856 | 134854.258 | 0.61814 | 70.5 | 46.4856 | 0.86 | 61.5072 | 62 | 85909.4892 | 0.652 | 70.5072 | 45.3288 | 0.88 | 61.5072 | 62.0144 | 92977.7768 | 0.67107 | 70.5072 | 47.6072 | 1.54 | 61.5072 | 61.6072 | 147397.4455 | 0.61207 | 70.5072 | 46.136 | 1.5 | 61.5072 | 61.3144 | 152453.3445 | 0.62507
3394 | 3.0333 | 70.2071 | 45.7 | 886.8913 | 355.3905 | 70.2 | 50.2929 | 0.90071 | 61.1071 | 62.7 | 75224.6286 | 0.63014 | -0.81852 | 69.8071 | 46.7283 | 1.1 | 61.1071 | 61.8142 | 106258.8788 | 0.65807 | 70.2 | 49.7071 | 1.33 | 61.1071 | 62.2142 | 113743.379 | 0.61714 | 70.2071 | 52.7575 | 1.5207 | 61.1071 | 63.2858 | 110920.6102 | 0.60621 | 70.2071 | 46.2071 | 0.85 | 61.1071 | 61.6071 | 85500.2927 | 0.64707 | 70.2071 | 43.6213 | 0.88 | 61.1071 | 61.2071 | 97897.59 | 0.66807 | 70.3 | 48.0858 | 1.53 | 61.1071 | 61.5 | 141683.1235 | 0.60707 | 70.2071 | 48.5504 | 1.49 | 61.1071 | 61.9858 | 134962.4142 | 0.62307
3395 | 3.2167 | 70 | 46.2791 | 859.3551 | 334.5136 | 69.9 | 52.7582 | 0.89 | 60.807 | 63.2861 | 63797.0927 | 0.62014 | -1.6371 | 69.6 | 47.9721 | 1.09 | 60.807 | 61.893 | 98198.1425 | 0.65114 | 69.9 | 49.893 | 1.31 | 60.807 | 61.907 | 109344.4983 | 0.60714 | 69.907 | 51.9279 | 1.4807 | 60.807 | 62.5139 | 111538.5401 | 0.58921 | 69.907 | 47.1791 | 0.85 | 60.807 | 61.6 | 80421.0209 | 0.64207 | 70 | 45.0721 | 0.88 | 60.807 | 61.493 | 91050.9528 | 0.666 | 70.007 | 48.593 | 1.51 | 60.807 | 61.4 | 135234.7365 | 0.60107 | 70 | 50.6791 | 1.47 | 60.807 | 62.493 | 118286.4472 | 0.61414
3396 | 3.4 | 69.9 | 46.8 | 812.1056 | 321.0685 | 69.6069 | 52.1206 | 0.87 | 60.7 | 62.6137 | 63344.1355 | 0.60521 | -1.4199 | 69.3 | 46.4343 | 1.08 | 60.7 | 61.0137 | 102905.5252 | 0.64307 | 69.6069 | 50.4863 | 1.2807 | 60.7 | 61.8 | 102745.6251 | 0.59614 | 69.6069 | 49.8274 | 1.45 | 60.7 | 61.2137 | 119735.2554 | 0.57614 | 69.6069 | 48.0863 | 0.84 | 60.7 | 61.6069 | 75471.413 | 0.63514 | 69.7 | 46.3863 | 0.87 | 60.7 | 61.6 | 84405.6315 | 0.66007 | 69.7069 | 49.4863 | 1.49 | 60.7 | 61.4 | 126141.2046 | 0.59407 | 69.7 | 50.9069 | 1.4407 | 60.7 | 62.2 | 112976.5117 | 0.60214
3397 | 3.4 | 69.9 | 46.8933 | 800.8245 | 316.5741 | 69.6 | 50.7202 | 0.85067 | 60.7 | 61.9067 | 67306.0728 | 0.59413 | -0.87274 | 69.3 | 49.9326 | 1.07 | 60.7 | 62.173 | 86258.4621 | 0.63613 | 69.4 | 46.1741 | 1.27 | 60.7 | 59.827 | 122945.1182 | 0.58807 | 69.5 | 49.5933 | 1.43 | 60.7 | 60.8 | 118697.4672 | 0.56807 | 69.5 | 46.0337 | 0.83 | 60.7 | 60.7135 | 81292.267 | 0.62907 | 69.6 | 46.6 | 0.86 | 60.7 | 61.5 | 82841.9857 | 0.65313 | 69.6 | 49.5 | 1.4707 | 60.7 | 61.2067 | 123766.8095 | 0.58607 | 69.6 | 50.2135 | 1.42 | 60.7 | 61.6067 | 114562.254 | 0.59213
3398 | 3.4 | 69.9 | 46.5066 | 798.2073 | 312.8397 | 69.6 | 49.7132 | 0.84 | 60.7 | 61.3066 | 69875.0115 | 0.58513 | -0.99823 | 69.3 | 52.4735 | 1.0407 | 60.7 | 62.8934 | 73217.3904 | 0.6232 | 69.4 | 47.0669 | 1.27 | 60.7 | 60.1868 | 118286.6716 | 0.588 | 69.5 | 47.1397 | 1.41 | 60.7 | 59.6199 | 131676.6067 | 0.562 | 69.5 | 45.2066 | 0.83 | 60.7 | 60.4 | 83741.4647 | 0.62707 | 69.6 | 47.5801 | 0.85 | 60.7 | 61.6934 | 78398.9446 | 0.64707 | 69.6 | 49.3 | 1.4507 | 60.7 | 61 | 123456.4518 | 0.57907 | 69.6 | 50.8868 | 1.3907 | 60.7 | 61.7 | 108656.6712 | 0.58313
3399 | 3.4 | 69.9 | 46.6065 | 781.6325 | 308.052 | 69.6 | 50.7805 | 0.83 | 60.7 | 61.5935 | 65342.943 | 0.57813 | -0.74801 | 69.3 | 47.5846 | 1.02 | 60.7 | 60.7325 | 92468.7224 | 0.61007 | 69.4 | 49.3675 | 1.26 | 60.7 | 60.9935 | 105444.227 | 0.58407 | 69.5 | 47.3805 | 1.41 | 60.7 | 59.6935 | 130221.7016 | 0.561 | 69.5 | 45.4 | 0.82 | 60.7 | 60.4 | 83069.669 | 0.62607 | 69.6 | 46.8195 | 0.84 | 60.7 | 61.3065 | 80001.8434 | 0.63913 | 69.6 | 49.987 | 1.44 | 60.7 | 61.1 | 118141.3674 | 0.57213 | 69.6 | 50.8065 | 1.37 | 60.7 | 61.5065 | 107650.5845 | 0.57313
3400 | 3.4 | 69.9 | 46.9808 | 770.5071 | 303.6895 | 69.6 | 50.2128 | 0.82 | 60.7 | 61.2064 | 66237.0657 | 0.56913 | 0.26243 | 69.2 | 50.2361 | 1.01 | 60.7 | 61.6744 | 80409.907 | 0.60413 | 69.4 | 48.5256 | 1.2406 | 60.7 | 60.5128 | 108382.0693 | 0.57706 | 69.5 | 48.0872 | 1.4 | 60.7 | 59.9936 | 125646.128 | 0.559 | 69.5 | 45.2064 | 0.82 | 60.7 | 60.3 | 83524.9965 | 0.62506 | 69.6 | 48.7617 | 0.83 | 60.7 | 61.7936 | 72659.7199 | 0.63306 | 69.6 | 51.1872 | 1.42 | 60.7 | 61.5936 | 108818.8101 | 0.56413 | 69.6 | 48.8256 | 1.35 | 60.7 | 60.5128 | 117405.6581 | 0.56506
3401 | 3.4 | 69.9 | 47.4063 | 727.2639 | 296.6878 | 69.6 | 50 | 0.81 | 60.7 | 61 | 65912.7797 | 0.56306 | -1.3013 | 69.2 | 51.9875 | 0.99063 | 60.7 | 62.1 | 71641.2196 | 0.59213 | 69.4 | 52.2373 | 1.23 | 60.7 | 61.9749 | 88585.1165 | 0.57113 | 69.5 | 51.6498 | 1.3906 | 60.7 | 61.4812 | 103417.8855 | 0.55413 | 69.5 | 48.4498 | 0.82 | 60.7 | 61.4812 | 72311.523 | 0.62306 | 69.6 | 47.1376 | 0.82 | 60.7 | 61.1125 | 77028.7214 | 0.62413 | 69.6 | 53.0749 | 1.3906 | 60.7 | 62.1875 | 96133.9229 | 0.55319 | 69.6 | 52.631 | 1.34 | 60.7 | 62.0686 | 94769.6683 | 0.55913
3402 | 3.4 | 70.1938 | 49.763 | 638.4241 | 294.4569 | 69.6 | 47.537 | 0.8 | 61.0938 | 59.8185 | 73733.6288 | 0.55806 | -1.1799 | 69.2 | 51.5062 | 0.97 | 61.0938 | 61.7062 | 71823.0238 | 0.57918 | 69.4 | 51.6246 | 1.2006 | 61.0938 | 61.5123 | 89454 | 0.55912 | 69.4062 | 51.2185 | 1.37 | 61.0938 | 61.1123 | 104170.7931 | 0.54412 | 69.5 | 48.8062 | 0.81 | 61.0938 | 61.5062 | 70071.5788 | 0.61706 | 69.6 | 48.6692 | 0.81062 | 61.0938 | 61.5877 | 71102.5867 | 0.61906 | 69.6 | 51.9246 | 1.36 | 61.0938 | 61.5123 | 100065.0253 | 0.54112 | 69.5 | 53.5062 | 1.3006 | 61.0938 | 62.2062 | 87381.0441 | 0.54518
3403 | 3.1833 | 70.494 | 49.406 | 612.6033 | 303.755 | 69.894 | 49.0698 | 0.8 | 61.494 | 60.6819 | 69949.1491 | 0.56 | -0.41716 | 69.5 | 49.8242 | 0.96 | 61.494 | 61.0121 | 78751.5776 | 0.57106 | 69.5 | 54.0517 | 1.19 | 61.494 | 62.5758 | 76782.4548 | 0.55112 | 69.594 | 50.1121 | 1.36 | 61.494 | 60.6 | 110116.9081 | 0.54 | 69.694 | 52.4456 | 0.8006 | 61.494 | 62.8758 | 57748.8386 | 0.61012 | 69.8 | 50.4819 | 0.8006 | 61.494 | 62.2879 | 65103.2715 | 0.61112 | 69.794 | 49.1363 | 1.35 | 61.494 | 60.2121 | 115978.6386 | 0.536 | 69.7 | 52.906 | 1.28 | 61.494 | 61.9 | 89854.8379 | 0.53412
3404 | 2.9667 | 70.7941 | 49.4059 | 607.3423 | 315.5518 | 70.1941 | 47.7237 | 0.8 | 61.8941 | 60.3059 | 75667.7898 | 0.56 | -0.20895 | 69.8 | 50.8763 | 0.95 | 61.8941 | 61.5881 | 75160.6213 | 0.56606 | 69.8 | 49.183 | 1.17 | 61.8941 | 60.3415 | 100581.5794 | 0.54206 | 69.8941 | 49.3119 | 1.35 | 61.8941 | 60.4 | 116152.2382 | 0.539 | 69.9941 | 52.6119 | 0.79 | 61.8941 | 62.9059 | 57432.7567 | 0.59912 | 70.1941 | 48.1415 | 0.8 | 61.8941 | 61.4119 | 73197.1106 | 0.60406 | 70.0941 | 47.6119 | 1.35 | 61.8941 | 59.7 | 126955.3921 | 0.53794 | 70 | 53.2881 | 1.26 | 61.8941 | 62.0941 | 88268.9745 | 0.52606
3405 | 2.75 | 71.1 | 48.3058 | 644.1176 | 332.0082 | 70.5 | 47.8884 | 0.81 | 62.2942 | 60.5942 | 76899.5484 | 0.56494 | -0.42363 | 70.1942 | 53.8651 | 0.94 | 62.2942 | 62.9826 | 63590.6895 | 0.55912 | 70.1942 | 50.4651 | 1.17 | 62.2942 | 61.1768 | 96410.6342 | 0.545 | 70.1942 | 51.8651 | 1.36 | 62.2942 | 61.7768 | 103778.2307 | 0.54 | 70.2942 | 52.2 | 0.78 | 62.2942 | 62.8 | 58943.9474 | 0.59106 | 70.4942 | 47.7942 | 0.79 | 62.2942 | 61.3942 | 75255.1971 | 0.604 | 70.3942 | 48.1884 | 1.3694 | 62.2942 | 60.2884 | 126699.087 | 0.54394 | 70.3942 | 54.4826 | 1.24 | 62.2942 | 62.6942 | 82172.0153 | 0.51712
3406 | 2.5333 | 71.4943 | 49.1829 | 620.6329 | 344.2747 | 70.8943 | 48.6943 | 0.82 | 62.6943 | 61.2943 | 75688.5192 | 0.56994 | -0.55792 | 70.4943 | 50.657 | 0.92 | 62.6943 | 61.5228 | 76259.0589 | 0.55106 | 70.4943 | 53.2715 | 1.17 | 62.6943 | 62.5886 | 83801.4874 | 0.54306 | 70.5 | 53.6829 | 1.35 | 62.6943 | 62.6886 | 94781.9401 | 0.53606 | 70.6 | 53.7772 | 0.77 | 62.6943 | 63.5886 | 53920.7843 | 0.58311 | 70.7943 | 50.7601 | 0.79 | 62.6943 | 62.7829 | 66425.9601 | 0.60206 | 70.7 | 49.5829 | 1.38 | 62.6943 | 61.1886 | 121692.0304 | 0.54894 | 70.6943 | 55.5886 | 1.2106 | 62.6943 | 63.1943 | 76825.9277 | 0.50811
3407 | 2.3167 | 71.7944 | 50.6833 | 562.937 | 353.994 | 71.1944 | 51.4609 | 0.82 | 63.0944 | 62.6833 | 67886.646 | 0.573 | 1.859 | 70.7944 | 51.7721 | 0.92 | 63.0944 | 62.1833 | 73350.5549 | 0.55006 | 70.7944 | 53.1112 | 1.16 | 63.0944 | 62.6056 | 85552.4395 | 0.53806 | 70.8 | 54 | 1.3306 | 63.0944 | 62.9 | 93890.7991 | 0.53106 | 70.9944 | 54.7888 | 0.75056 | 63.0944 | 63.9944 | 51075.1197 | 0.57311 | 71.1 | 50.7112 | 0.79 | 63.0944 | 62.8056 | 67047.3791 | 0.59706 | 71.0944 | 54.1442 | 1.38 | 63.0944 | 63.3721 | 97627.3024 | 0.55006 | 70.9944 | 51.3614 | 1.2 | 63.0944 | 61.2279 | 98203.7537 | 0.501
3408 | 2.1 | 71.9945 | 50.5 | 557.4361 | 364.6071 | 71.4945 | 54.7618 | 0.82 | 63.3 | 64.2836 | 57242.5578 | 0.57105 | 1.3712 | 71.0945 | 53.5836 | 0.92 | 63.3 | 63.1891 | 67065.258 | 0.54705 | 71.0945 | 52.4109 | 1.15 | 63.3 | 62.4 | 90083.6904 | 0.536 | 71.1945 | 51.6328 | 1.33 | 63.3 | 61.9164 | 108186.4719 | 0.529 | 71.2945 | 55.2945 | 0.74 | 63.3 | 64.2 | 49596.8487 | 0.56311 | 71.4945 | 53.7563 | 0.78 | 63.3 | 64.1836 | 57820.0701 | 0.59305 | 71.3945 | 54.1164 | 1.37 | 63.3 | 63.5055 | 98464.868 | 0.54405 | 71.3 | 52.3727 | 1.2095 | 63.3 | 61.8836 | 95361.6838 | 0.504
3409 | 2 | 72.1 | 50.4107 | 551.8326 | 371.3037 | 71.6 | 54.9107 | 0.81 | 63.4947 | 64.3053 | 56419.571 | 0.56305 | 0.47176 | 71.2947 | 48.5695 | 0.91 | 63.4947 | 60.9267 | 86641.2079 | 0.54495 | 71.3947 | 52.7947 | 1.15 | 63.4947 | 62.7 | 89652.8312 | 0.536 | 71.4 | 54.6519 | 1.33 | 63.4947 | 63.4786 | 93154.7636 | 0.53 | 71.5 | 54.3107 | 0.73 | 63.4947 | 63.8053 | 52402.1035 | 0.55311 | 71.6 | 54.0053 | 0.77 | 63.4947 | 64.2053 | 56679.9482 | 0.58405 | 71.6 | 53.4053 | 1.36 | 63.4947 | 63.2053 | 103333.1022 | 0.541 | 71.5 | 54.384 | 1.2 | 63.4947 | 62.9893 | 86122.1373 | 0.503
3410 | 1.9 | 72.2948 | 50.6895 | 558.0657 | 378.8581 | 71.8 | 56.4791 | 0.8 | 63.6948 | 64.9895 | 51206.2405 | 0.5561 | -1.2497 | 71.4 | 51.1477 | 0.92948 | 63.6948 | 62.2791 | 78453.365 | 0.55295 | 71.5 | 53.3948 | 1.15 | 63.6948 | 63.0948 | 87308.3483 | 0.535 | 71.5948 | 54.8105 | 1.32 | 63.6948 | 63.6052 | 92125.1449 | 0.52405 | 71.6 | 53.2105 | 0.72 | 63.6948 | 63.3 | 55530.3886 | 0.54705 | 71.8 | 51.9262 | 0.76 | 63.6948 | 63.3105 | 63031.8951 | 0.57705 | 71.7 | 55.7686 | 1.35 | 63.6948 | 64.3843 | 89867.2518 | 0.5371 | 71.7 | 58.2529 | 1.19 | 63.6948 | 64.8791 | 66644.3332 | 0.4961
3411 | 1.8 | 72.4 | 51.7949 | 510.3279 | 381.7437 | 71.9 | 53.6409 | 0.79 | 63.8949 | 63.6205 | 60136.4982 | 0.54805 | -0.81869 | 71.5949 | 51.4102 | 0.93 | 63.8949 | 62.5051 | 78141.3161 | 0.554 | 71.6949 | 56.0693 | 1.15 | 63.8949 | 64.3846 | 74498.732 | 0.53205 | 71.7 | 53.4154 | 1.31 | 63.8949 | 62.9102 | 100374.0189 | 0.522 | 71.8 | 51.6205 | 0.72 | 63.8949 | 62.6051 | 60396.5257 | 0.545 | 71.9 | 52.5846 | 0.76 | 63.8949 | 63.6898 | 61022.764 | 0.57405 | 71.9 | 53.9307 | 1.34 | 63.8949 | 63.4154 | 100374.923 | 0.53105 | 71.8 | 58.0154 | 1.16 | 63.8949 | 64.7051 | 66965.3025 | 0.4831
3412 | 1.7 | 72.595 | 51.005 | 529.1799 | 389.125 | 72.1 | 51.32 | 0.79 | 64 | 62.705 | 68247.6409 | 0.54895 | 0.67045 | 71.7 | 49.915 | 0.93 | 64 | 62.005 | 85328.3077 | 0.55795 | 71.8 | 57.395 | 1.13 | 64 | 64.9 | 67984.2467 | 0.5241 | 71.895 | 51.125 | 1.32 | 64 | 62.01 | 114019.5298 | 0.52495 | 71.9 | 52.19 | 0.72 | 64 | 62.99 | 59175.2378 | 0.546 | 72.095 | 53 | 0.75 | 64 | 63.8 | 59906.8385 | 0.57005 | 72 | 53.2 | 1.3395 | 64 | 63.2 | 104884.246 | 0.53195 | 72 | 55.625 | 1.14 | 64 | 63.41 | 77945.1176 | 0.47505
3413 | 1.6 | 72.7 | 51.1951 | 527.9345 | 394.756 | 72.2 | 50.7049 | 0.79 | 64.2 | 62.6 | 71496.4724 | 0.5539 | 1.166 | 71.8951 | 52.1707 | 0.94951 | 64.2 | 63.2853 | 77639.7924 | 0.564 | 71.9951 | 54.8342 | 1.1105 | 64.2 | 63.7147 | 79777.1679 | 0.51705 | 72 | 55.6414 | 1.33 | 64.2 | 64.2707 | 91085.3552 | 0.52905 | 72.1 | 50.9195 | 0.72 | 64.2 | 62.5049 | 63695.0289 | 0.547 | 72.2 | 53.0951 | 0.75 | 64.2 | 63.9 | 59742.1258 | 0.56705 | 72.2 | 49.244 | 1.3495 | 64.2 | 61.5195 | 129202.5126 | 0.5359 | 72.1 | 54.9 | 1.13 | 64.2 | 63.1 | 81530.1715 | 0.47305
3414 | 1.5 | 72.8952 | 50.6095 | 537.9137 | 401.7094 | 72.4 | 49.1191 | 0.80952 | 64.4 | 62.1048 | 78283.2092 | 0.5609 | 2.1386 | 72 | 49.7382 | 0.95 | 64.4 | 62.3143 | 88480.4904 | 0.56795 | 72.1 | 55.4857 | 1.11 | 64.4 | 64.0905 | 77165.5825 | 0.51605 | 72.1 | 55.0191 | 1.32 | 64.4 | 64.0095 | 94756.1123 | 0.526 | 72.2 | 49.1191 | 0.73 | 64.4 | 61.9048 | 70262.0654 | 0.5539 | 72.3952 | 50.9238 | 0.74 | 64.4 | 63.0095 | 66758.4841 | 0.566 | 72.3 | 50.7666 | 1.37 | 64.4 | 62.4857 | 124085.6709 | 0.5469 | 72.3 | 53.2191 | 1.1395 | 64.4 | 62.2095 | 90667.4746 | 0.47495
3415 | 1.4167 | 73 | 50 | 577.6557 | 413.793 | 72.5 | 51.5674 | 0.82 | 64.5 | 63.4814 | 71772.9318 | 0.56995 | 3.1358 | 72.1 | 51.2721 | 0.96953 | 64.5 | 63.286 | 84349.5244 | 0.57691 | 72.2 | 50.1652 | 1.11 | 64.5 | 61.5326 | 102895.1389 | 0.51791 | 72.3 | 52.8186 | 1.32 | 64.5 | 63.1047 | 107590.13 | 0.527 | 72.3953 | 46.1279 | 0.74 | 64.5 | 60.9093 | 81662.2653 | 0.56486 | 72.5 | 53.3674 | 0.75 | 64.5 | 64.186 | 59648.5112 | 0.568 | 72.4953 | 51.8953 | 1.39 | 64.5 | 63.2953 | 119425.6566 | 0.55395 | 72.4 | 51.1186 | 1.15 | 64.5 | 61.4047 | 102627.3608 | 0.48291
3416 | 1.3333 | 73.1 | 49.3136 | 597.0825 | 425.8775 | 72.6 | 51.1091 | 0.82 | 64.7 | 63.4045 | 74381.8297 | 0.57495 | 2.6867 | 72.3 | 52.8909 | 0.97 | 64.7 | 64.0955 | 78707.5589 | 0.58095 | 72.3955 | 50.1818 | 1.14 | 64.7 | 61.8909 | 106063.9447 | 0.53086 | 72.4 | 51.1136 | 1.34 | 64.7 | 62.5045 | 119664.6333 | 0.53395 | 72.5 | 44.5091 | 0.76955 | 64.7 | 60.7 | 89867.686 | 0.58286 | 72.6 | 51.2318 | 0.75 | 64.7 | 63.3136 | 66616.5127 | 0.56695 | 72.6 | 51.8045 | 1.4095 | 64.7 | 63.4 | 122196.6579 | 0.55995 | 72.5 | 51.6909 | 1.18 | 64.7 | 61.9909 | 102932.0662 | 0.49391
3417 | 1.25 | 73.2 | 48.9044 | 632.0639 | 439.3718 | 72.7956 | 49.9088 | 0.83956 | 64.8 | 63.2 | 79752.6882 | 0.58196 | 3.6283 | 72.4 | 48.5531 | 0.98 | 64.8 | 62.5177 | 97773.5487 | 0.58591 | 72.5 | 48.6221 | 1.1696 | 64.8 | 61.6044 | 116749.8027 | 0.54287 | 72.5 | 51.7867 | 1.3696 | 64.8 | 62.9956 | 118811.9122 | 0.54391 | 72.6 | 44.9912 | 0.79 | 64.8 | 61.5912 | 91586.0621 | 0.60282 | 72.7956 | 50.1044 | 0.75 | 64.8 | 63 | 71415.7355 | 0.57196 | 72.7 | 51.8 | 1.42 | 64.8 | 63.6 | 124441.2944 | 0.56691 | 72.7 | 49.5221 | 1.21 | 64.8 | 61.2088 | 117540.608 | 0.50687
3418 | 1.1667 | 73.3957 | 48 | 681.9364 | 456.5665 | 72.9 | 49.9 | 0.85 | 65 | 63.4957 | 81530.9255 | 0.59191 | 3.905 | 72.5 | 51.6569 | 1 | 65 | 64.0785 | 87251.2167 | 0.59791 | 72.6 | 52.7526 | 1.2 | 65 | 63.7785 | 99545.2884 | 0.55691 | 72.7 | 49.1301 | 1.39 | 65 | 62.1129 | 137025.5278 | 0.55487 | 72.7957 | 47.5742 | 0.81 | 65 | 63.0871 | 85816.4585 | 0.61887 | 72.9 | 47.9215 | 0.76 | 65 | 62.4043 | 79671.9274 | 0.58091 | 72.8957 | 53.3828 | 1.44 | 65 | 64.4914 | 116982.1264 | 0.57296 | 72.8 | 48.2043 | 1.2596 | 65 | 61.1 | 129374.0636 | 0.52583
3419 | 1.0833 | 73.5 | 48.4 | 683.1779 | 471.8449 | 73 | 49.0084 | 0.86 | 65.1958 | 63.4 | 86763.3533 | 0.60192 | 2.134 | 72.6958 | 49.8335 | 1.01 | 65.1958 | 63.6084 | 96360.1802 | 0.60392 | 72.7958 | 52.3168 | 1.21 | 65.1958 | 63.8042 | 103455.178 | 0.56292 | 72.8 | 48.7958 | 1.43 | 65.1958 | 62.3958 | 143835.0301 | 0.57083 | 72.9 | 49.0916 | 0.83 | 65.1958 | 63.9916 | 82615.2195 | 0.63092 | 73 | 48.3916 | 0.78 | 65.1958 | 62.8958 | 80283.2771 | 0.59287 | 73 | 53.1084 | 1.45 | 65.1958 | 64.5042 | 120238.169 | 0.57596 | 72.9 | 51.2665 | 1.2996 | 65.1958 | 62.9832 | 117765.1177 | 0.54387
3420 | 1 | 73.6 | 47.6041 | 728.9699 | 493.8248 | 73.1959 | 48.5041 | 0.88 | 65.3 | 63.5 | 90824.7857 | 0.61388 | 2.4207 | 72.8 | 51.6755 | 1.0296 | 65.3 | 64.5878 | 90643.3627 | 0.61296 | 72.9 | 51.7 | 1.23 | 65.3 | 63.7959 | 109337.253 | 0.57192 | 72.9959 | 49.7918 | 1.4696 | 65.3 | 63.2918 | 142136.0663 | 0.58492 | 73 | 52.6633 | 0.84 | 65.3 | 65.4878 | 71645.8984 | 0.63796 | 73.1959 | 49.9878 | 0.79 | 65.3 | 63.8918 | 76670.9681 | 0.60292 | 73.1 | 51.8122 | 1.46 | 65.3 | 64.2 | 130169.9825 | 0.58196 | 73.0959 | 50.2204 | 1.3296 | 65.3 | 62.9041 | 126961.3826 | 0.55592
3421 | 0.9 | 73.796 | 48.296 | 723.7544 | 510.4812 | 73.3 | 48.5 | 0.9 | 65.5 | 63.9 | 93119.0574 | 0.62592 | 2.3939 | 72.996 | 51.804 | 1.0396 | 65.5 | 64.8 | 91929.0862 | 0.61896 | 73.096 | 51.6 | 1.25 | 65.5 | 64 | 112283.2007 | 0.58192 | 73.1 | 52.2762 | 1.5 | 65.5 | 64.5921 | 130637.8143 | 0.59692 | 73.196 | 49.4396 | 0.8496 | 65.5 | 64.6119 | 83745.9147 | 0.64292 | 73.3 | 48.3198 | 0.8 | 65.5 | 63.504 | 84081.8544 | 0.61188 | 73.296 | 55.3644 | 1.48 | 65.5 | 65.8802 | 110494.2407 | 0.588 | 73.2 | 49.7 | 1.3696 | 65.5 | 63.096 | 134629.051 | 0.57284
3422 | 0.8 | 73.9 | 48.6962 | 718.0384 | 525.6847 | 73.4962 | 47.3115 | 0.91962 | 65.7 | 63.9 | 100224.7823 | 0.63888 | 1.6671 | 73.1 | 51.1038 | 1.05 | 65.7 | 64.8 | 96445.956 | 0.62596 | 73.2 | 54.0769 | 1.27 | 65.7 | 65.2885 | 101729.446 | 0.58996 | 73.2962 | 52.2038 | 1.52 | 65.7 | 64.9 | 133934.5882 | 0.60496 | 73.3 | 51.6693 | 0.86 | 65.7 | 65.6846 | 77590.185 | 0.65096 | 73.4962 | 49.4846 | 0.82 | 65.7 | 64.2923 | 82279.0524 | 0.62292 | 73.4 | 55.5077 | 1.48 | 65.7 | 66 | 110550.5014 | 0.588 | 73.3962 | 50.7923 | 1.4096 | 65.7 | 63.9923 | 132676.9609 | 0.58888
3423 | 0.7 | 74.0963 | 49.5925 | 691.4423 | 539.2956 | 73.6 | 49.9739 | 0.93963 | 65.9 | 65.1888 | 92610.754 | 0.65193 | 1.9256 | 73.3 | 50.1112 | 1.06 | 65.9 | 64.7 | 102757.1537 | 0.63493 | 73.3963 | 54.3037 | 1.28 | 65.9 | 65.6 | 101921.0094 | 0.59496 | 73.4 | 50.3149 | 1.5496 | 65.9 | 64.4037 | 149004.6319 | 0.61493 | 73.5 | 53.4888 | 0.86 | 65.9 | 66.3963 | 72050.0991 | 0.65496 | 73.6 | 50.7888 | 0.83 | 65.9 | 65.0925 | 79369.3138 | 0.63193 | 73.5963 | 53.8149 | 1.48 | 65.9 | 65.4037 | 122406.4125 | 0.58996 | 73.5 | 49.6149 | 1.4396 | 65.9 | 64 | 143998.0436 | 0.60289
3424 | 0.6 | 74.2 | 48.7108 | 722.7027 | 557.4664 | 73.8 | 48.8144 | 0.95 | 66.0964 | 65.1036 | 99023.2426 | 0.66093 | 0.9767 | 73.4 | 51.3892 | 1.08 | 66.0964 | 65.4928 | 99226.1119 | 0.64393 | 73.5 | 57.0747 | 1.29 | 66.0964 | 66.8892 | 88697.3414 | 0.598 | 73.5964 | 51.1892 | 1.5796 | 66.0964 | 65.0964 | 147148.2286 | 0.62693 | 73.6 | 49.4361 | 0.86964 | 66.0964 | 65.2108 | 87750.9158 | 0.65893 | 73.7964 | 49.0181 | 0.84 | 66.0964 | 64.7036 | 86880.1425 | 0.63993 | 73.7 | 53.6964 | 1.49 | 66.0964 | 65.5 | 125259.5647 | 0.59496 | 73.7 | 51.4783 | 1.4796 | 66.0964 | 65.0892 | 137495.5209 | 0.61789
3425 | 0.5 | 74.3965 | 49.7895 | 705.0125 | 569.8301 | 73.9 | 49.986 | 0.96 | 66.2965 | 65.893 | 96658.103 | 0.67097 | -0.25285 | 73.6 | 51.5035 | 1.09 | 66.2965 | 65.7 | 100656.1429 | 0.65097 | 73.6965 | 55.221 | 1.29 | 66.2965 | 66.207 | 99408.8177 | 0.598 | 73.7 | 51.4035 | 1.6 | 66.2965 | 65.5 | 149236.4015 | 0.63693 | 73.8 | 51.672 | 0.88 | 66.2965 | 66.286 | 81146.7574 | 0.66697 | 73.9 | 49.9895 | 0.85965 | 66.2965 | 65.393 | 85531.4438 | 0.64993 | 73.8965 | 54.9895 | 1.5097 | 66.2965 | 66.293 | 118675.6326 | 0.599 | 73.8 | 54.379 | 1.5 | 66.2965 | 66.4895 | 122153.0883 | 0.62793
3426 | 0.4 | 74.5 | 50.3 | 676.3884 | 581.5986 | 74.1 | 50.4 | 0.97966 | 66.4 | 66.2966 | 96674.7702 | 0.67897 | 0.37217 | 73.7966 | 49.5169 | 1.1 | 66.4 | 65.3034 | 111848.5005 | 0.65893 | 73.8 | 51.1304 | 1.3 | 66.4 | 64.8068 | 123408.0896 | 0.60493 | 73.8966 | 54.0763 | 1.62 | 66.4 | 66.6932 | 134478.5193 | 0.64597 | 73.9966 | 51.1101 | 0.88 | 66.4 | 66.3 | 84446.0346 | 0.67197 | 74.0966 | 51.9865 | 0.86 | 66.4 | 66.3932 | 79624.0783 | 0.65697 | 74 | 56.5899 | 1.51 | 66.4 | 66.9966 | 110124.645 | 0.60097 | 74 | 52.5203 | 1.5197 | 66.4 | 66.0068 | 136081.002 | 0.63493
3427 | 0.31667 | 74.6 | 49.1065 | 732.4127 | 600.389 | 74.2 | 49.9033 | 0.98967 | 66.5967 | 66.3967 | 100250.8219 | 0.68693 | 0.93329 | 73.9 | 51.1837 | 1.12 | 66.5967 | 66.1935 | 106196.8995 | 0.66893 | 73.9967 | 54.2674 | 1.32 | 66.5967 | 66.2869 | 109053.7735 | 0.61497 | 74 | 54.0065 | 1.63 | 66.5967 | 66.9 | 136509.3241 | 0.64997 | 74.1 | 50.6 | 0.89 | 66.5967 | 66.3 | 87508.8706 | 0.67797 | 74.2 | 50.2196 | 0.87 | 66.5967 | 65.9065 | 87305.9723 | 0.66197 | 74.1967 | 55.4131 | 1.51 | 66.5967 | 66.6033 | 118338.0979 | 0.60097 | 74.1 | 50.6098 | 1.54 | 66.5967 | 65.6033 | 151997.7767 | 0.64493
3428 | 0.23333 | 74.7969 | 49.5937 | 734.863 | 613.7213 | 74.3 | 49.6 | 0.99969 | 66.7 | 66.5 | 103324.8569 | 0.69494 | -0.40651 | 74 | 51.0063 | 1.13 | 66.7 | 66.4 | 108756.0615 | 0.67594 | 74.1 | 54.9031 | 1.33 | 66.7 | 66.7 | 107014.4885 | 0.619 | 74.1 | 54.0969 | 1.64 | 66.7 | 67.0969 | 137796.4608 | 0.654 | 74.2 | 50.9969 | 0.9 | 66.7 | 66.6969 | 87162.6849 | 0.68397 | 74.3 | 52.8748 | 0.88 | 66.7 | 67.0906 | 78976.7378 | 0.66897 | 74.3 | 51.4283 | 1.52 | 66.7 | 65.2094 | 145186.0089 | 0.60497 | 74.2969 | 53.9717 | 1.57 | 66.7 | 67.0906 | 133371.4427 | 0.65597
3429 | 0.15 | 74.9 | 49.603 | 727.4211 | 626.512 | 74.497 | 50.5939 | 1.01 | 66.9 | 67.097 | 100419.0413 | 0.70197 | 0.39493 | 74.1 | 47.9212 | 1.1497 | 66.9 | 65.6061 | 125698.1587 | 0.68494 | 74.2 | 54.303 | 1.34 | 66.9 | 66.603 | 112040.6995 | 0.62397 | 74.3 | 54.8939 | 1.65 | 66.9 | 67.497 | 133861.5597 | 0.658 | 74.3 | 51.597 | 0.91 | 66.9 | 67 | 86306.4482 | 0.68897 | 74.497 | 48.1425 | 0.8897 | 66.9 | 65.6121 | 97557.6973 | 0.67394 | 74.4 | 52.0879 | 1.5497 | 66.9 | 65.697 | 144604.9342 | 0.61594 | 74.4 | 51.4273 | 1.5897 | 66.9 | 66.5061 | 151837.513 | 0.66294
3430 | 0.066667 | 75 | 49.1942 | 768.5125 | 642.2241 | 74.6 | 50.6 | 1.0197 | 67 | 67.3 | 102065.2994 | 0.70794 | -0.58248 | 74.3 | 50.2796 | 1.1697 | 67 | 66.6912 | 116804.0188 | 0.69594 | 74.3971 | 53.1058 | 1.3597 | 67 | 66.4 | 120683.3852 | 0.62997 | 74.4 | 54.0088 | 1.66 | 67 | 67.3029 | 141583.7728 | 0.66097 | 74.4971 | 52.4942 | 0.91 | 67 | 67.4971 | 83824.1934 | 0.69297 | 74.6 | 50.3737 | 0.9 | 67 | 66.6912 | 91177.9027 | 0.68494 | 74.5971 | 54.3854 | 1.5697 | 67 | 66.8942 | 131805.842 | 0.62297 | 74.5 | 53.9767 | 1.6097 | 67 | 67.5912 | 137695.8386 | 0.67194
3431 | -0.016667 | 75.1 | 50.7916 | 703.7679 | 649.0748 | 74.7 | 53.0804 | 1.02 | 67.2 | 68.1944 | 92551.4494 | 0.71197 | -0.38822 | 74.4 | 54.2776 | 1.17 | 67.2 | 68.1916 | 99008.6149 | 0.701 | 74.5 | 55.2832 | 1.37 | 67.2 | 67.3944 | 109961.4564 | 0.63697 | 74.5 | 54.2972 | 1.67 | 67.2 | 67.5972 | 141278.1072 | 0.66497 | 74.6 | 51.5084 | 0.91972 | 67.2 | 67.3028 | 88308.6695 | 0.69597 | 74.7 | 51.2 | 0.91 | 67.2 | 67.2 | 89237.4492 | 0.69094 | 74.7 | 55.4944 | 1.57 | 67.2 | 67.3972 | 126517.7426 | 0.62697 | 74.6 | 53.4084 | 1.62 | 67.2 | 67.6028 | 143749.8348 | 0.67597
3432 | -0.1 | 75.2973 | 51.2027 | 665.2269 | 655.2597 | 74.8973 | 52.1107 | 1.02 | 67.3 | 68.0027 | 97506.1489 | 0.713 | -1.063 | 74.5 | 53.8081 | 1.18 | 67.3 | 68.1027 | 101905.8856 | 0.702 | 74.6 | 53.4188 | 1.38 | 67.3 | 66.9054 | 121921.7623 | 0.64095 | 74.6973 | 56.0893 | 1.68 | 67.3 | 68.2973 | 130100.5269 | 0.667 | 74.7 | 50.1081 | 0.92 | 67.3 | 67.1 | 94959.065 | 0.70095 | 74.8 | 48.1188 | 0.92 | 67.3 | 66.4054 | 102534.9988 | 0.69697 | 74.8 | 57.6866 | 1.58 | 67.3 | 68.3946 | 112662.2925 | 0.628 | 74.7973 | 55.3839 | 1.63 | 67.3 | 68.3946 | 132157.337 | 0.681
3433 | -0.18333 | 75.4 | 51.7949 | 652.5748 | 662.4666 | 75 | 52.4949 | 1.03 | 67.5 | 68.2974 | 96458.249 | 0.716 | -0.53937 | 74.6974 | 55.1897 | 1.18 | 67.5 | 68.6949 | 95875.2214 | 0.704 | 74.7 | 54.1923 | 1.39 | 67.5 | 67.3949 | 119632.6965 | 0.64697 | 74.8 | 53.518 | 1.68 | 67.5 | 67.6051 | 149079.5909 | 0.668 | 74.8974 | 50.1974 | 0.93 | 67.5 | 67.3 | 95748.3015 | 0.70697 | 74.9974 | 51.4743 | 0.93 | 67.5 | 67.7897 | 91249.9488 | 0.70597 | 74.9 | 53.9283 | 1.5797 | 67.5 | 67.0103 | 138495.1238 | 0.62797 | 74.9 | 53.8154 | 1.63 | 67.5 | 68.0051 | 143781.657 | 0.683
3434 | -0.26667 | 75.5 | 50.9098 | 668.703 | 672.7337 | 75.1 | 51.7049 | 1.03 | 67.6975 | 68.2 | 100888.2653 | 0.71798 | -1.0073 | 74.8 | 54.7049 | 1.18 | 67.6975 | 68.6 | 98985.8746 | 0.703 | 74.8975 | 52.8123 | 1.4098 | 67.6975 | 67.1025 | 129379.5178 | 0.65298 | 74.9 | 54.1926 | 1.69 | 67.6975 | 67.9951 | 146314.9256 | 0.67298 | 75 | 51.7902 | 0.94 | 67.6975 | 67.9975 | 90875.1493 | 0.71198 | 75.1 | 51.6049 | 0.93 | 67.6975 | 68 | 91681.2952 | 0.70998 | 75.0975 | 55.5828 | 1.59 | 67.6975 | 67.7926 | 129733.5293 | 0.633 | 75 | 55.2877 | 1.64 | 67.6975 | 68.6951 | 135546.5318 | 0.687
3435 | -0.35 | 75.6 | 51.0977 | 683.2234 | 684.1486 | 75.2 | 52.393 | 1.03 | 67.8 | 68.4977 | 98818.6085 | 0.72 | -0.72346 | 74.9 | 52.1117 | 1.18 | 67.8 | 67.9023 | 112634.4594 | 0.70498 | 75 | 51.4047 | 1.4298 | 67.8 | 66.8023 | 140727.3943 | 0.66195 | 75 | 54.4 | 1.7 | 67.8 | 68.1977 | 146383.7355 | 0.67598 | 75.1 | 52.2 | 0.94 | 67.8 | 68.2977 | 89873.4546 | 0.71498 | 75.2 | 53.4883 | 0.94 | 67.8 | 68.6953 | 85248.0229 | 0.713 | 75.2 | 56.7953 | 1.59 | 67.8 | 68.3977 | 122654.1158 | 0.63498 | 75.1 | 54.5094 | 1.65 | 67.8 | 68.5023 | 141834.2356 | 0.68898
3436 | -0.43333 | 75.7978 | 50.8022 | 695.3889 | 695.7555 | 75.3978 | 52.9978 | 1.04 | 67.9978 | 68.8 | 96886.3813 | 0.721 | -1.5769 | 75 | 51.8978 | 1.19 | 67.9978 | 68 | 114744.0709 | 0.70898 | 75.1 | 55.4755 | 1.44 | 67.9978 | 68.4911 | 118546.8559 | 0.66998 | 75.1978 | 53.8022 | 1.7 | 67.9978 | 68.1 | 152444.7231 | 0.67898 | 75.2 | 52.6978 | 0.94 | 67.9978 | 68.5 | 88874.9035 | 0.71698 | 75.3 | 54.0978 | 0.94 | 67.9978 | 68.9978 | 83516.0415 | 0.713 | 75.3 | 57.4956 | 1.59 | 67.9978 | 68.6978 | 118701.619 | 0.63402 | 75.3 | 57.3822 | 1.65 | 67.9978 | 69.4956 | 123625.417 | 0.69
3437 | -0.51667 | 75.9 | 52.1937 | 642.4076 | 700.5895 | 75.5 | 52.3042 | 1.04 | 68.1 | 68.7 | 100298.3693 | 0.722 | -1.4787 | 75.1979 | 53.5916 | 1.19 | 68.1 | 68.6958 | 107464.1317 | 0.712 | 75.2 | 56.6 | 1.45 | 68.1 | 68.9979 | 112690.7189 | 0.671 | 75.3 | 55.2916 | 1.71 | 68.1 | 68.6979 | 143249.6772 | 0.68198 | 75.3979 | 53.1979 | 0.94 | 68.1 | 68.7979 | 87532.6071 | 0.718 | 75.4979 | 54.3 | 0.94 | 68.1 | 69.1 | 82821.2666 | 0.713 | 75.4 | 57.7 | 1.59 | 68.1 | 68.8 | 117719.5939 | 0.63302 | 75.4 | 57.4042 | 1.64 | 68.1 | 69.6 | 123526.7405 | 0.68702
3438 | -0.6 | 76 | 53.096 | 593.9792 | 704.0881 | 75.6 | 53.196 | 1.04 | 68.3 | 69.098 | 97130.0517 | 0.723 | -2.424 | 75.3 | 55.394 | 1.19 | 68.3 | 69.298 | 99237.1901 | 0.713 | 75.398 | 56.302 | 1.45 | 68.3 | 69 | 115442.01 | 0.672 | 75.4 | 58.0881 | 1.71 | 68.3 | 69.696 | 123866.8967 | 0.68102 | 75.5 | 54.096 | 0.95 | 68.3 | 69.198 | 84307.7021 | 0.718 | 75.6 | 54.898 | 0.94 | 68.3 | 69.398 | 80904.3 | 0.712 | 75.598 | 59.8881 | 1.5802 | 68.3 | 69.696 | 103995.9508 | 0.63102 | 75.5 | 60.7821 | 1.6302 | 68.3 | 70.694 | 100491.5002 | 0.68302
3439 | -0.7 | 76.1981 | 54.8906 | 515.1676 | 704.3038 | 75.7981 | 56.8831 | 1.04 | 68.4981 | 70.1962 | 81880.8104 | 0.72102 | -1.382 | 75.4 | 57.1925 | 1.19 | 68.4981 | 69.8981 | 90689.8037 | 0.711 | 75.5 | 57.4925 | 1.45 | 68.4981 | 69.4962 | 109351.3784 | 0.673 | 75.5 | 56.4094 | 1.7 | 68.4981 | 69.2038 | 136460.538 | 0.678 | 75.6 | 54.0019 | 0.94 | 68.4981 | 69.2 | 85127.4787 | 0.718 | 75.7 | 59.0812 | 0.93 | 68.4981 | 70.6944 | 64750.333 | 0.70902 | 75.7 | 61.1962 | 1.57 | 68.4981 | 70.1981 | 95012.2501 | 0.62502 | 75.6981 | 58.315 | 1.62 | 68.4981 | 69.9038 | 117436.2862 | 0.67502
3440 | -0.8 | 76.3 | 54.6053 | 490.2786 | 708.0754 | 75.9 | 56.207 | 1.03 | 68.6982 | 70.0035 | 84447.8277 | 0.71602 | -1.981 | 75.6 | 56.4053 | 1.18 | 68.6982 | 69.7018 | 94693.9993 | 0.707 | 75.6982 | 57.8 | 1.45 | 68.6982 | 69.6 | 108029.175 | 0.672 | 75.7 | 56.4982 | 1.7 | 68.6982 | 69.3982 | 136373.1171 | 0.678 | 75.7982 | 58.1806 | 0.94 | 68.6982 | 70.4947 | 69280.915 | 0.71502 | 75.9 | 57.5123 | 0.92 | 68.6982 | 70.2035 | 70813.6622 | 0.70102 | 75.8 | 59.807 | 1.5502 | 68.6982 | 69.6035 | 104195.3755 | 0.61802 | 75.8 | 60.4859 | 1.6002 | 68.6982 | 70.6947 | 102624.1177 | 0.67102
3441 | -0.9 | 76.4984 | 55.0967 | 485.3496 | 712.8901 | 76 | 56.1984 | 1.02 | 68.8984 | 70.0984 | 84914.8026 | 0.71202 | -1.5258 | 75.7 | 57.9934 | 1.18 | 68.8984 | 70.2967 | 87151.5947 | 0.704 | 75.8 | 56.5049 | 1.45 | 68.8984 | 69.3016 | 116659.4367 | 0.672 | 75.8 | 57.1967 | 1.7 | 68.8984 | 69.6 | 132784.62 | 0.677 | 75.9 | 55.5164 | 0.93 | 68.8984 | 69.7049 | 79409.7729 | 0.70902 | 76 | 55.1066 | 0.92 | 68.8984 | 69.4033 | 80334.3224 | 0.697 | 76 | 60.2967 | 1.54 | 68.8984 | 69.8984 | 101025.3436 | 0.61402 | 75.9984 | 59.8049 | 1.59 | 68.8984 | 70.4016 | 107254.1768 | 0.66302
3442 | -1 | 76.6 | 54.3031 | 504.409 | 720.4679 | 76.2 | 55.5015 | 1.02 | 69 | 69.9 | 88125.5238 | 0.70802 | -1.2454 | 75.8985 | 55.8107 | 1.17 | 69 | 69.6031 | 98246.908 | 0.69902 | 75.9 | 58.7893 | 1.45 | 69 | 70.1954 | 103810.5646 | 0.672 | 76 | 59.8908 | 1.6902 | 69 | 70.5969 | 113630.9237 | 0.67402 | 76.0985 | 56.9924 | 0.93 | 69 | 70.2969 | 73963.4108 | 0.70702 | 76.1985 | 58.3862 | 0.91 | 69 | 70.5954 | 67789.9055 | 0.69402 | 76.1 | 60.1015 | 1.53 | 69 | 69.8 | 102309.0875 | 0.60902 | 76.1 | 59.5 | 1.57 | 69 | 70.3 | 109213.8388 | 0.65702
3443 | -1.1 | 76.7986 | 55.3944 | 476.2825 | 723.7113 | 76.3 | 57.6915 | 1.01 | 69.2 | 70.5972 | 78900.8968 | 0.70401 | -1.787 | 76 | 59.6845 | 1.17 | 69.2 | 70.8944 | 79711.2514 | 0.69701 | 76.1 | 61.7915 | 1.44 | 69.2 | 71.1972 | 85776.2758 | 0.66703 | 76.1 | 60.7986 | 1.68 | 69.2 | 70.9 | 107724.095 | 0.66703 | 76.2 | 58.9944 | 0.92 | 69.2 | 70.8986 | 66570.8051 | 0.70103 | 76.3 | 59.8986 | 0.90014 | 69.2 | 71 | 61988.1826 | 0.68701 | 76.3 | 60.6972 | 1.52 | 69.2 | 70 | 99096.8293 | 0.60401 | 76.2 | 61.4929 | 1.56 | 69.2 | 70.9972 | 95620.5287 | 0.65003
3444 | -1.2 | 76.9 | 57.8948 | 353.2438 | 713.1272 | 76.5 | 56.8052 | 1 | 69.4 | 70.3013 | 82460.7407 | 0.69801 | -1.0528 | 76.1987 | 59.7039 | 1.1501 | 69.4 | 70.9013 | 79339.2814 | 0.68901 | 76.2 | 62.9974 | 1.42 | 69.4 | 71.6 | 78541.9652 | 0.65803 | 76.2987 | 62.9922 | 1.6501 | 69.4 | 71.5987 | 92078.458 | 0.65903 | 76.3987 | 59.1013 | 0.91 | 69.4 | 70.9 | 65638.6378 | 0.69401 | 76.4987 | 61.9935 | 0.89 | 69.4 | 71.6974 | 53864.4331 | 0.67703 | 76.4 | 59.4039 | 1.51 | 69.4 | 69.5026 | 107556.422 | 0.60001 | 76.4 | 60.0065 | 1.5301 | 69.4 | 70.4026 | 104914.9966 | 0.64103
3445 | -1.2833 | 77 | 57.8012 | 330.7354 | 708.5071 | 76.6 | 57.8965 | 1 | 69.5 | 70.6988 | 77784.9874 | 0.69401 | -0.56779 | 76.3 | 59.4 | 1.14 | 69.5 | 70.8 | 80469.5617 | 0.68201 | 76.3988 | 60.9059 | 1.4 | 69.5 | 70.8024 | 90565.9212 | 0.64902 | 76.4 | 62.1035 | 1.63 | 69.5 | 71.3012 | 97586.5759 | 0.64702 | 76.5 | 59.5988 | 0.9 | 69.5 | 71 | 63778.0012 | 0.68602 | 76.6 | 59.6094 | 0.88 | 69.5 | 70.8024 | 62018.4133 | 0.66502 | 76.5988 | 57.2059 | 1.51 | 69.5 | 68.8012 | 121610.6941 | 0.59999 | 76.5 | 59.1012 | 1.52 | 69.5 | 70.1 | 110651.6238 | 0.63601
3446 | -1.3667 | 77.1989 | 57.0011 | 358.9796 | 708.9968 | 76.7 | 57.9011 | 0.99 | 69.7 | 70.7 | 77754.2912 | 0.68801 | -0.85608 | 76.4 | 58.6021 | 1.13 | 69.7 | 70.5 | 84245.2066 | 0.67601 | 76.5 | 60.8979 | 1.39 | 69.7 | 70.8 | 90569.8248 | 0.64401 | 76.5 | 63.1957 | 1.6001 | 69.7 | 71.5989 | 89035.9416 | 0.63802 | 76.6 | 62.9915 | 0.89 | 69.7 | 72.0968 | 50471.7956 | 0.67603 | 76.7 | 60.6957 | 0.87 | 69.7 | 71.0989 | 57913.7117 | 0.65801 | 76.7 | 62.584 | 1.51 | 69.7 | 70.9936 | 89096.8313 | 0.60001 | 76.6 | 60.2968 | 1.51 | 69.7 | 70.4989 | 103125.7549 | 0.63201
3447 | -1.45 | 77.3 | 58.8953 | 297.925 | 701.0256 | 76.8991 | 60.3943 | 0.98 | 69.8 | 71.4981 | 67230.9956 | 0.68102 | -1.8499 | 76.5 | 60.0953 | 1.1201 | 69.8 | 70.9981 | 77272.0506 | 0.67101 | 76.6 | 62.8953 | 1.37 | 69.8 | 71.5981 | 78366.9191 | 0.63701 | 76.6 | 62.8019 | 1.5701 | 69.8 | 71.4009 | 91198.0803 | 0.62602 | 76.7 | 66.3934 | 0.87 | 69.8 | 73.0981 | 37645.1324 | 0.66004 | 76.8 | 61.1 | 0.85 | 69.8 | 71.2 | 55893.0936 | 0.64802 | 76.8 | 62.2038 | 1.49 | 69.8 | 70.8019 | 90882.8857 | 0.59102 | 76.7991 | 63.4934 | 1.4901 | 69.8 | 71.6972 | 83020.6569 | 0.62402
3448 | -1.5333 | 77.4 | 60.4975 | 211.4267 | 687.5217 | 76.9992 | 63.495 | 0.96008 | 70 | 72.3983 | 54286.2376 | 0.67002 | -1.5301 | 76.6 | 62.4958 | 1.11 | 70 | 71.7983 | 65290.1728 | 0.66202 | 76.7 | 62.0025 | 1.35 | 70 | 71.2008 | 83103.666 | 0.62702 | 76.7992 | 62.1008 | 1.55 | 70 | 71.1 | 95010.1284 | 0.61602 | 76.8 | 67.9975 | 0.84008 | 70 | 73.5992 | 31051.4087 | 0.63904 | 76.9992 | 61.4992 | 0.84 | 70 | 71.2992 | 54385.26 | 0.63802 | 76.9 | 62.6975 | 1.47 | 70 | 70.9992 | 87522.2406 | 0.58502 | 76.9 | 63.2025 | 1.4601 | 70 | 71.5008 | 83474.0882 | 0.61202
3449 | -1.6167 | 77.5 | 60.7993 | 184.0136 | 677.1172 | 77.1 | 64.3993 | 0.94 | 70.1993 | 72.6 | 49789.728 | 0.65402 | -1.8372 | 76.7 | 66.3943 | 1.09 | 70.1993 | 73.0978 | 46809.8644 | 0.64902 | 76.8 | 64.1957 | 1.3301 | 70.1993 | 71.9978 | 70239.5956 | 0.61901 | 76.8993 | 65.0943 | 1.5201 | 70.1993 | 72.1978 | 74998.713 | 0.60602 | 76.9 | 67.3022 | 0.81007 | 70.1993 | 73.2007 | 32587.1162 | 0.61703 | 77.0993 | 63.0971 | 0.83 | 70.1993 | 71.7993 | 48102.957 | 0.62702 | 77 | 66.2943 | 1.45 | 70.1993 | 72.4971 | 64676.2527 | 0.57601 | 77 | 64.5971 | 1.44 | 70.1993 | 71.9993 | 74620.7313 | 0.60002
3450 | -1.7 | 77.6 | 63.297 | 89.5264 | 652.1337 | 77.2 | 64.4006 | 0.92 | 70.2 | 72.5 | 48892.2396 | 0.63802 | -2.2595 | 76.8 | 65.403 | 1.06 | 70.2 | 72.6012 | 50575.041 | 0.63102 | 76.9 | 64.9 | 1.31 | 70.2 | 72.2 | 65452.4278 | 0.60602 | 77 | 65.9994 | 1.4801 | 70.2 | 72.4 | 68403.8252 | 0.59102 | 77.0994 | 66.5012 | 0.78006 | 70.2 | 72.8006 | 34423.7055 | 0.59602 | 77.2 | 63.0006 | 0.81 | 70.2 | 71.7 | 47888.2967 | 0.61402 | 77.1994 | 66.2012 | 1.4101 | 70.2 | 72.3006 | 64488.1439 | 0.56002 | 77.1 | 65.9988 | 1.4001 | 70.2 | 72.4994 | 64937.2994 | 0.58602
3451 | -1.7333 | 77.6 | 63.5 | 60.8034 | 629.2194 | 77.2 | 64.1005 | 0.89005 | 70.3 | 72.2005 | 49055.2316 | 0.62201 | -2.2811 | 76.9 | 64.7005 | 1.03 | 70.3 | 72.2 | 52316.1224 | 0.61501 | 77 | 64.5005 | 1.28 | 70.3 | 71.9005 | 67058.1878 | 0.59401 | 77.1 | 65.8005 | 1.44 | 70.3 | 72.3 | 67629.6774 | 0.57402 | 77.1 | 67.199 | 0.76 | 70.3 | 72.8995 | 31444.5953 | 0.57502 | 77.2 | 62.9 | 0.79005 | 70.3 | 71.5 | 47568.3198 | 0.60201 | 77.2 | 64.3019 | 1.38 | 70.3 | 71.401 | 74286.3376 | 0.54701 | 77.2 | 66.5995 | 1.36 | 70.3 | 72.6 | 60440.0042 | 0.56901
3452 | -1.7667 | 77.7 | 63.1 | 72.3885 | 612.9104 | 77.3 | 65.4985 | 0.87004 | 70.3996 | 72.5996 | 42841.3228 | 0.60601 | -1.5057 | 76.9 | 63.7007 | 1.01 | 70.3996 | 71.6004 | 55585.4117 | 0.60101 | 77 | 62.5015 | 1.26 | 70.3996 | 70.9007 | 76473.7459 | 0.58301 | 77.1 | 64.7011 | 1.4 | 70.3996 | 71.6007 | 72468.643 | 0.55901 | 77.1 | 67.6996 | 0.73 | 70.3996 | 72.9 | 28711.681 | 0.55202 | 77.3 | 63.7993 | 0.78 | 70.3996 | 71.6996 | 43848.1838 | 0.59001 | 77.3 | 63.0011 | 1.35 | 70.3996 | 70.7004 | 80406.639 | 0.539 | 77.2 | 65.3011 | 1.32 | 70.3996 | 71.9004 | 65734.7004 | 0.55201
3453 | -1.8 | 77.7 | 62.2005 | 99.2791 | 602.7038 | 77.3 | 65.8003 | 0.84003 | 70.4 | 72.6 | 40451.4125 | 0.58801 | -0.3676 | 76.9 | 62.4008 | 0.99 | 70.4 | 70.9005 | 59950.5104 | 0.59001 | 77.1 | 60.401 | 1.24 | 70.4 | 70.0005 | 86577.1051 | 0.577 | 77.1 | 62.901 | 1.38 | 70.4 | 70.7005 | 81473.9658 | 0.54701 | 77.2 | 67.2005 | 0.7 | 70.4 | 72.5003 | 28976.4342 | 0.52901 | 77.3 | 64.8995 | 0.76 | 70.4 | 72 | 39385.1839 | 0.57601 | 77.3 | 61.7008 | 1.34 | 70.4 | 70.0003 | 87357.746 | 0.533 | 77.3 | 63.301 | 1.29 | 70.4 | 70.8005 | 75475.7071 | 0.53901
3454 | -1.8333 | 77.8 | 60.9003 | 143.6883 | 598.0007 | 77.4 | 65.5001 | 0.82 | 70.5 | 72.2001 | 40464.1861 | 0.56901 | 0.71271 | 77 | 61.1004 | 0.97001 | 70.5 | 70.3001 | 64607.9463 | 0.582 | 77.1 | 59.8 | 1.24 | 70.5 | 69.7 | 89749.0244 | 0.575 | 77.2 | 61.6003 | 1.36 | 70.5 | 70.0001 | 88418.9271 | 0.54 | 77.2 | 65.1007 | 0.67 | 70.5 | 71.3003 | 33945.2273 | 0.50901 | 77.4 | 63.7006 | 0.74 | 70.5 | 71.4001 | 42148.4893 | 0.562 | 77.3 | 60.9003 | 1.33 | 70.5 | 69.6001 | 91509.6347 | 0.531 | 77.3 | 61.3004 | 1.27 | 70.5 | 69.8003 | 85306.1403 | 0.532
3455 | -1.8667 | 77.8 | 59.7 | 188.4987 | 598.3 | 77.4 | 66 | 0.79 | 70.5 | 72.3 | 37773.248 | 0.551 | 1.434 | 77 | 62.7999 | 0.96 | 70.5 | 70.9 | 57204.8578 | 0.575 | 77.2 | 62.0999 | 1.23 | 70.5 | 70.7 | 77524.2985 | 0.573 | 77.2 | 62 | 1.35 | 70.5 | 70.1 | 85310.0965 | 0.536 | 77.3 | 61.0002 | 0.65 | 70.5 | 69.1001 | 44530.3543 | 0.497 | 77.4 | 62.3001 | 0.72 | 70.5 | 70.6 | 45688.4486 | 0.551 | 77.4 | 62.5999 | 1.33 | 70.5 | 70.4 | 82250.3474 | 0.53 | 77.3 | 59.9 | 1.27 | 70.5 | 69.1 | 92417.299 | 0.529
3456 | -1.9 | 77.9 | 59.5999 | 196.802 | 599.2005 | 77.5 | 64.7996 | 0.76999 | 70.6 | 71.4998 | 40666.1377 | 0.534 | 1.744 | 77.0001 | 62.9999 | 0.94999 | 70.6 | 70.9 | 55648.4031 | 0.566 | 77.2 | 62.6 | 1.22 | 70.6 | 70.8999 | 74558.5506 | 0.567 | 77.2001 | 61.0997 | 1.33 | 70.6 | 69.5999 | 90280.9755 | 0.531 | 77.3 | 58.7997 | 0.65 | 70.6 | 67.9998 | 50367.7204 | 0.496 | 77.5 | 60.4997 | 0.72 | 70.6 | 69.6998 | 50663.4786 | 0.544 | 77.4 | 63 | 1.32 | 70.6 | 70.6 | 79430.2215 | 0.525 | 77.4 | 59.2999 | 1.27 | 70.6 | 68.8999 | 96141.0717 | 0.53
3457 | -1.9333 | 77.9002 | 58.8998 | 220.5121 | 603.4023 | 77.5 | 63.8998 | 0.74998 | 70.7 | 70.9998 | 42292.824 | 0.51999 | 1.866 | 77.1 | 62.0996 | 0.93 | 70.7 | 70.3998 | 58546.4939 | 0.558 | 77.3 | 62.3 | 1.21 | 70.7 | 70.7 | 75379.571 | 0.562 | 77.3 | 59.1992 | 1.33 | 70.7 | 68.7996 | 101187.1114 | 0.531 | 77.4 | 60.801 | 0.65 | 70.7 | 69.0006 | 45349.0431 | 0.497 | 77.5 | 59.1994 | 0.71 | 70.7 | 69.0998 | 54746.2071 | 0.542 | 77.5 | 62.7 | 1.31 | 70.7 | 70.4 | 80716.7722 | 0.521 | 77.4002 | 58.9998 | 1.28 | 70.7 | 68.8 | 98522.8381 | 0.533
3458 | -1.9667 | 78 | 58.2994 | 243.4149 | 609.3049 | 77.5003 | 62.799 | 0.73 | 70.7 | 70.2994 | 45134.7842 | 0.50899 | 1.839 | 77.1 | 60.3987 | 0.93 | 70.7 | 69.5997 | 64813.7909 | 0.554 | 77.3 | 61.4997 | 1.2 | 70.7 | 70.2997 | 79119.8607 | 0.558 | 77.4 | 58.0994 | 1.35 | 70.7 | 68.3997 | 108469.7081 | 0.536 | 77.4 | 61.7006 | 0.65 | 70.7 | 69.5 | 42569.3372 | 0.494 | 77.6 | 59 | 0.72 | 70.7 | 69.0003 | 55630.3461 | 0.544 | 77.5 | 61.9997 | 1.3 | 70.7 | 70.0997 | 84335.5756 | 0.518 | 77.5 | 58.9 | 1.29 | 70.7 | 68.9 | 99745.1334 | 0.538
3459 | -2 | 78 | 57.6996 | 269.8114 | 617.707 | 77.6 | 62.2 | 0.72 | 70.8 | 69.9 | 46189.9114 | 0.501 | 1.794 | 77.2 | 60.5004 | 0.93 | 70.8 | 69.7 | 64579.4109 | 0.553 | 77.4 | 61.0996 | 1.2 | 70.8 | 70.1 | 81615.235 | 0.556 | 77.4 | 57.9 | 1.36 | 70.8 | 68.5 | 111020.6972 | 0.543 | 77.5 | 62.3 | 0.65 | 70.8 | 69.7004 | 41073.1132 | 0.491 | 77.6 | 60.4013 | 0.72 | 70.8 | 69.7009 | 51591.3388 | 0.545 | 77.6 | 61.0991 | 1.3 | 70.8 | 69.5996 | 89852.7046 | 0.518 | 77.5004 | 58.9 | 1.3 | 70.8 | 69 | 101058.4064 | 0.542
3460 | -2.0333 | 78.1 | 57.5 | 280.0122 | 625.8089 | 77.6 | 61.3994 | 0.71 | 70.9 | 69.4994 | 48250.1643 | 0.496 | 1.6979 | 77.2 | 60.4 | 0.92 | 70.9 | 69.7 | 64928.965 | 0.552 | 77.4 | 60.9 | 1.2 | 70.9 | 70 | 82678.5313 | 0.556 | 77.5 | 58.5006 | 1.3801 | 70.9 | 68.9006 | 109651.437 | 0.55001 | 77.5 | 62.0994 | 0.64 | 70.9 | 69.6 | 41454.751 | 0.48799 | 77.7 | 61.9017 | 0.71 | 70.9 | 70.5006 | 46966.6117 | 0.54299 | 77.6006 | 60.2989 | 1.31 | 70.9 | 69.3 | 95014.3016 | 0.52101 | 77.6 | 59 | 1.31 | 70.9 | 69.2 | 102016.2635 | 0.54801
3461 | -2.0667 | 78.1007 | 57.5 | 283.5054 | 633.2107 | 77.7 | 60.6987 | 0.71 | 70.9 | 69.0993 | 50509.6157 | 0.494 | 1.5568 | 77.3 | 60.1 | 0.93 | 70.9 | 69.6 | 66318.6648 | 0.553 | 77.5 | 60.2987 | 1.2 | 70.9 | 69.8 | 86237.6054 | 0.557 | 77.5 | 59.0007 | 1.4 | 70.9 | 69.3 | 108230.9806 | 0.55701 | 77.6 | 61.1987 | 0.64 | 70.9 | 69.1993 | 43867.8143 | 0.487 | 77.7 | 62.4 | 0.71 | 70.9 | 70.6 | 45507.2921 | 0.539 | 77.7 | 60.5007 | 1.32 | 70.9 | 69.5007 | 95076.5832 | 0.52601 | 77.7 | 59.1007 | 1.3201 | 70.9 | 69.4 | 102544.629 | 0.55401
3462 | -2.1 | 78.2 | 57.4 | 289.0126 | 642.015 | 77.7008 | 60.2992 | 0.71 | 71 | 68.9 | 51927.6343 | 0.49501 | 1.4739 | 77.3 | 59.5992 | 0.93 | 71 | 69.4 | 68923.2498 | 0.55501 | 77.5 | 59.8992 | 1.2001 | 71 | 69.7 | 88924.0506 | 0.55901 | 77.6 | 59.3008 | 1.4101 | 71 | 69.6 | 107758.4237 | 0.56301 | 77.6 | 60.3984 | 0.64008 | 71 | 68.8 | 46444.4107 | 0.49 | 77.8 | 62.2 | 0.70992 | 71 | 70.5 | 45783.5446 | 0.53599 | 77.7008 | 60.8008 | 1.33 | 71 | 69.8 | 94104.0812 | 0.53001 | 77.7 | 59.2 | 1.34 | 71 | 69.5008 | 103526.237 | 0.56001
3463 | -2.15 | 78.3 | 57.3 | 294.9154 | 651.8181 | 77.8 | 60.1 | 0.72 | 71.1 | 68.9 | 52947.7537 | 0.49801 | 1.4109 | 77.4 | 58.7982 | 0.94 | 71.1 | 69.1991 | 72861.8222 | 0.55902 | 77.6 | 59.9 | 1.21 | 71.1 | 69.8009 | 89690.1136 | 0.56301 | 77.6009 | 59.3 | 1.43 | 71.1 | 69.7 | 109236.1716 | 0.56901 | 77.7 | 59.8991 | 0.65 | 71.1 | 68.7 | 48431.8461 | 0.49501 | 77.8 | 61.2973 | 0.7 | 71.1 | 70.0991 | 48713.6583 | 0.534 | 77.8 | 60.6991 | 1.3401 | 71.1 | 69.8 | 96165.4845 | 0.53501 | 77.8 | 59.2 | 1.3501 | 71.1 | 69.7 | 105044.8373 | 0.56601
3464 | -2.2 | 78.4 | 57.3 | 301.599 | 662.0204 | 77.9 | 60 | 0.72 | 71.2 | 69 | 53799.7951 | 0.50201 | 0.79359 | 77.5 | 59.402 | 0.95 | 71.2 | 69.601 | 71676.483 | 0.56501 | 77.7 | 60.401 | 1.22 | 71.2 | 70.101 | 88388.4625 | 0.56701 | 77.7 | 59.3 | 1.45 | 71.2 | 69.9 | 111177.811 | 0.57502 | 77.8 | 59.9 | 0.66 | 71.2 | 68.9 | 49285.9669 | 0.50201 | 77.9 | 60.498 | 0.7001 | 71.2 | 69.799 | 51429.6186 | 0.53501 | 77.9 | 60.299 | 1.36 | 71.2 | 69.8 | 99808.9717 | 0.54002 | 77.9 | 60.5031 | 1.37 | 71.2 | 70.401 | 99151.5338 | 0.57201
3465 | -2.25 | 78.4 | 57.5 | 298.0909 | 671.9227 | 78 | 60.3011 | 0.73 | 71.3 | 69.3 | 53711.8062 | 0.50701 | 0.6229 | 77.6 | 59.8011 | 0.96 | 71.3 | 69.9011 | 70803.615 | 0.57001 | 77.7011 | 60.6011 | 1.23 | 71.3 | 70.4 | 87842.114 | 0.571 | 77.8 | 59.5011 | 1.4601 | 71.3 | 70.1011 | 111814.0857 | 0.58201 | 77.9 | 60.4023 | 0.67 | 71.3 | 69.3011 | 48778.0876 | 0.50901 | 78 | 59.7989 | 0.71 | 71.3 | 69.5989 | 53997.4028 | 0.53901 | 78 | 60.3 | 1.3701 | 71.3 | 69.9011 | 101683.2759 | 0.54701 | 77.9 | 60.9 | 1.38 | 71.3 | 70.7 | 98108.1721 | 0.57501
3466 | -2.3 | 78.5 | 57.6013 | 293.585 | 681.6238 | 78.1 | 60.6 | 0.74 | 71.4 | 69.5013 | 53686.7696 | 0.51201 | 0.55181 | 77.6013 | 60.2013 | 0.96 | 71.4 | 70.2013 | 70151.0846 | 0.57501 | 77.8 | 60.8 | 1.24 | 71.4 | 70.5013 | 87891.3466 | 0.57401 | 77.9 | 59.3 | 1.48 | 71.4 | 70.2 | 114597.6724 | 0.58901 | 77.9013 | 60.6 | 0.68 | 71.4 | 69.5013 | 49212.5491 | 0.51601 | 78.1 | 59.7 | 0.72 | 71.4 | 69.7 | 54979.1557 | 0.54501 | 78.0013 | 60.5013 | 1.39 | 71.4 | 70.2 | 102011.0334 | 0.55401 | 78 | 61.0013 | 1.39 | 71.4 | 70.8013 | 98354.0004 | 0.57901
3467 | -2.35 | 78.6 | 57.8014 | 287.8877 | 690.9246 | 78.1 | 61.0014 | 0.74 | 71.5 | 69.9 | 53051.1761 | 0.518 | 0.45373 | 77.7 | 60.6 | 0.97 | 71.5 | 70.5 | 69568.0976 | 0.57901 | 77.9 | 60.3986 | 1.2401 | 71.5 | 70.4986 | 91238.4467 | 0.57801 | 78 | 59.6014 | 1.5 | 71.5 | 70.5 | 114851.0724 | 0.59601 | 78 | 60.9014 | 0.69 | 71.5 | 69.8014 | 49228.713 | 0.52301 | 78.1014 | 60 | 0.72014 | 71.5 | 69.9014 | 55079.8162 | 0.55101 | 78.1 | 60.8014 | 1.41 | 71.5 | 70.5 | 101775.6148 | 0.56001 | 78.1 | 61.2014 | 1.3901 | 71.5 | 71 | 98158.5668 | 0.583
3468 | -2.4 | 78.6 | 58.0015 | 282.5822 | 699.0207 | 78.2 | 61.2 | 0.75 | 71.5 | 70.1 | 53229.5584 | 0.52201 | 0.38382 | 77.8 | 60.6985 | 0.98 | 71.5 | 70.6 | 70104.4165 | 0.584 | 78 | 60.4 | 1.26 | 71.5 | 70.6 | 92312.4813 | 0.58301 | 78.0015 | 59.9015 | 1.5101 | 71.5 | 70.8 | 114545.3971 | 0.60301 | 78.1 | 61.1015 | 0.7 | 71.5 | 70.1 | 49458.2763 | 0.53001 | 78.2 | 60.2 | 0.73 | 71.5 | 70.2 | 55192.2079 | 0.55603 | 78.2 | 61.1 | 1.4201 | 71.5 | 70.7015 | 101733.475 | 0.56601 | 78.2 | 61.3 | 1.4 | 71.5 | 71.1015 | 98603.073 | 0.586
3469 | -2.4333 | 78.7 | 58.3 | 276.176 | 705.9224 | 78.3 | 61.4016 | 0.76 | 71.6 | 70.3 | 53247.5201 | 0.52702 | 0.40413 | 77.9 | 60.6 | 0.98016 | 71.6 | 70.7 | 71194.4927 | 0.58802 | 78.1 | 60.4 | 1.27 | 71.6 | 70.7016 | 93333.1471 | 0.58802 | 78.1 | 60.2016 | 1.53 | 71.6 | 71.0016 | 114271.6175 | 0.60802 | 78.2 | 61.5 | 0.71 | 71.6 | 70.4 | 49254.6185 | 0.53602 | 78.3 | 60.5016 | 0.74 | 71.6 | 70.5 | 54918.5644 | 0.56202 | 78.3 | 60.9 | 1.44 | 71.6 | 70.8 | 104193.2822 | 0.57202 | 78.2 | 61.2 | 1.41 | 71.6 | 71.2 | 100188.674 | 0.58902
3470 | -2.4667 | 78.7017 | 58.3 | 273.9034 | 713.2274 | 78.3 | 61.6 | 0.76 | 71.7 | 70.5 | 53362.639 | 0.53202 | 0.56758 | 77.9 | 60.4983 | 0.99 | 71.7 | 70.8 | 72477.6959 | 0.59302 | 78.1 | 60.6 | 1.28 | 71.7 | 70.9017 | 93523.8764 | 0.59302 | 78.2 | 60.4 | 1.54 | 71.7 | 71.2017 | 114478.0378 | 0.61402 | 78.2 | 61.4 | 0.71017 | 71.7 | 70.5 | 50040.1436 | 0.54203 | 78.3 | 60.7017 | 0.75 | 71.7 | 70.7 | 54891.4786 | 0.56702 | 78.3 | 61 | 1.45 | 71.7 | 71 | 105298.6969 | 0.57802 | 78.3 | 60.6983 | 1.42 | 71.7 | 71.1 | 103963.2742 | 0.59302
3471 | -2.5 | 78.8 | 58.3 | 275.1091 | 721.0293 | 78.4 | 61.4 | 0.77 | 71.7 | 70.5 | 54554.0831 | 0.53702 | 0.62307 | 78 | 60.3 | 1 | 71.7 | 70.8 | 73890.9673 | 0.59802 | 78.2 | 60.4982 | 1.29 | 71.7 | 71 | 95173.6147 | 0.59802 | 78.2 | 60.5018 | 1.5502 | 71.7 | 71.4 | 114738.5825 | 0.61902 | 78.3 | 61.4 | 0.72 | 71.7 | 70.6 | 51023.9627 | 0.54902 | 78.4 | 60.9 | 0.75 | 71.7 | 70.8018 | 55143.7705 | 0.57202 | 78.4 | 61.0018 | 1.47 | 71.7 | 71.1 | 106276.3678 | 0.58402 | 78.3 | 60.4982 | 1.43 | 71.7 | 71.1 | 106672.8319 | 0.59802
3472 | -2.5333 | 78.8 | 58.3 | 279.3156 | 729.6331 | 78.4 | 61.6 | 0.78 | 71.8 | 70.7 | 54841.7407 | 0.54302 | 0.54461 | 78 | 60.4 | 1.01 | 71.8 | 71 | 74606.0461 | 0.60402 | 78.2 | 60.6 | 1.3 | 71.8 | 71.2 | 95580.6284 | 0.60302 | 78.3 | 60.5 | 1.57 | 71.8 | 71.5 | 116078.2186 | 0.62302 | 78.3 | 61.2 | 0.73 | 71.8 | 70.7 | 52206.3669 | 0.55602 | 78.4 | 60.9 | 0.76 | 71.8 | 71 | 55566.3948 | 0.57702 | 78.4 | 61.1 | 1.48 | 71.8 | 71.3 | 107297.9257 | 0.59002 | 78.4 | 60.5019 | 1.44 | 71.8 | 71.2019 | 107572.1985 | 0.60302
3473 | -2.5667 | 78.9 | 58.3021 | 280.1856 | 738.233 | 78.5 | 61.8021 | 0.79 | 71.8021 | 70.9021 | 54666.2109 | 0.54802 | 0.37026 | 78.1 | 61.2041 | 1.02 | 71.8021 | 71.4021 | 71988.0886 | 0.609 | 78.3 | 60.9 | 1.31 | 71.8021 | 71.4 | 95118.3859 | 0.60702 | 78.3 | 60.4 | 1.58 | 71.8021 | 71.6 | 118162.3355 | 0.62802 | 78.4 | 61.5 | 0.74 | 71.8021 | 70.9021 | 52377.3929 | 0.56302 | 78.5 | 61.1021 | 0.77 | 71.8021 | 71.2 | 55589.2488 | 0.58202 | 78.5 | 61.2 | 1.5 | 71.8021 | 71.4021 | 108091.8772 | 0.59502 | 78.4021 | 60.8021 | 1.4502 | 71.8021 | 71.5 | 106864.9047 | 0.60702
3474 | -2.6 | 78.9022 | 58.5 | 275.2935 | 746.2348 | 78.5 | 62 | 0.79022 | 71.9 | 71.1 | 54883.5432 | 0.55302 | 0.20335 | 78.1022 | 61.5 | 1.03 | 71.9 | 71.6 | 71382.4012 | 0.61202 | 78.3 | 61.4022 | 1.32 | 71.9 | 71.7 | 93144.24 | 0.61102 | 78.4 | 60.5 | 1.59 | 71.9 | 71.7022 | 118622.3797 | 0.63302 | 78.4 | 61.6 | 0.75 | 71.9 | 71.1022 | 52723.413 | 0.57002 | 78.5022 | 61.2 | 0.77 | 71.9 | 71.3 | 56058.0248 | 0.587 | 78.5 | 61.3022 | 1.51 | 71.9 | 71.6 | 108409.6287 | 0.60102 | 78.5 | 61.2 | 1.46 | 71.9 | 71.7 | 105899.5031 | 0.612
3475 | -2.6333 | 79 | 58.7 | 270.3656 | 753.6321 | 78.6 | 62.1 | 0.8 | 72 | 71.2023 | 55336.08 | 0.55802 | 0.12977 | 78.2 | 61.7 | 1.03 | 72 | 71.8 | 71277.6446 | 0.61502 | 78.4 | 61.6 | 1.32 | 72 | 71.8023 | 92758.1225 | 0.615 | 78.4 | 60.7 | 1.6 | 72 | 71.9 | 118532.204 | 0.63702 | 78.5 | 61.9 | 0.76 | 72 | 71.4023 | 52601.9611 | 0.57602 | 78.6 | 61.3023 | 0.78 | 72 | 71.5 | 56134.5051 | 0.59102 | 78.6 | 61.5 | 1.52 | 72 | 71.8 | 108660.2512 | 0.60502 | 78.5023 | 61.3 | 1.47 | 72 | 71.8023 | 106114.8863 | 0.61502
3476 | -2.6667 | 79 | 58.8024 | 264.7831 | 760.6313 | 78.6 | 62.2 | 0.81 | 72 | 71.4024 | 55454.8747 | 0.56302 | 0.059663 | 78.3 | 61.8 | 1.04 | 72 | 71.9 | 71393.2512 | 0.61802 | 78.4 | 61.7 | 1.33 | 72 | 71.9024 | 93132.1576 | 0.61702 | 78.5 | 60.8 | 1.61 | 72 | 72 | 118963.7468 | 0.641 | 78.5 | 62 | 0.77 | 72 | 71.6 | 52881.4743 | 0.58202 | 78.6024 | 61.2 | 0.78 | 72 | 71.5 | 57119.9833 | 0.59502 | 78.6 | 61.6 | 1.53 | 72 | 71.9024 | 109039.1561 | 0.61002 | 78.6 | 61.4 | 1.48 | 72 | 72 | 106259.1861 | 0.61802
3477 | -2.7 | 79.1 | 58.9025 | 261.8849 | 767.3353 | 78.7 | 62.4 | 0.81025 | 72.1 | 71.6 | 55437.2218 | 0.568 | 0.018849 | 78.3 | 61.6975 | 1.04 | 72.1 | 71.9 | 72420.617 | 0.62103 | 78.5 | 61.6 | 1.34 | 72.1 | 72 | 94371.9843 | 0.62003 | 78.5 | 60.9 | 1.62 | 72.1 | 72.1025 | 119494.8987 | 0.64403 | 78.6 | 62.2 | 0.77 | 72.1 | 71.8 | 52919.1263 | 0.58703 | 78.7 | 61.4 | 0.79 | 72.1 | 71.7025 | 57130.4313 | 0.60003 | 78.7 | 61.6 | 1.54 | 72.1 | 72 | 110324.0875 | 0.61403 | 78.6025 | 61.5 | 1.49 | 72.1 | 72.1 | 106741.2761 | 0.62103
3478 | -2.7333 | 79.1026 | 59 | 261.1947 | 774.1343 | 78.7 | 62.6 | 0.82 | 72.1026 | 71.8 | 55527.246 | 0.57203 | 0.012 | 78.4 | 61.7 | 1.05 | 72.1026 | 72 | 72827.2156 | 0.62403 | 78.5 | 61.6 | 1.34 | 72.1026 | 72.1 | 95113.635 | 0.62303 | 78.6 | 60.9 | 1.63 | 72.1026 | 72.2026 | 120103.0106 | 0.64703 | 78.6 | 62.4 | 0.78 | 72.1026 | 72 | 52875.1249 | 0.59203 | 78.8 | 61.8026 | 0.79026 | 72.1026 | 72 | 56303.7407 | 0.60403 | 78.7 | 61.6 | 1.55 | 72.1026 | 72.1 | 111482.2337 | 0.61803 | 78.7 | 61.4 | 1.49 | 72.1026 | 72.1 | 107725.6158 | 0.62403
3479 | -2.7667 | 79.2 | 59 | 259.4028 | 780.7386 | 78.8 | 62.6 | 0.83 | 72.2 | 71.9 | 55831.1545 | 0.57603 | 0.0079724 | 78.4 | 61.8 | 1.05 | 72.2 | 72.1028 | 72944.1568 | 0.62703 | 78.6 | 61.7 | 1.35 | 72.2 | 72.2 | 95138.8314 | 0.62603 | 78.6 | 60.7 | 1.6303 | 72.2 | 72.3 | 122416.6756 | 0.651 | 78.7 | 62.0972 | 0.79 | 72.2 | 71.9 | 54491.7006 | 0.59703 | 78.8 | 61.6972 | 0.8 | 72.2 | 72 | 57270.1458 | 0.60703 | 78.8 | 61.6 | 1.56 | 72.2 | 72.2 | 112452.5893 | 0.62203 | 78.8 | 61.4 | 1.5 | 72.2 | 72.2 | 108754.8748 | 0.62703
3480 | -2.8 | 79.2 | 58.9 | 266.0459 | 788.4431 | 78.8 | 62.7029 | 0.83 | 72.3 | 72.0029 | 55994.6732 | 0.58003 | 0.095574 | 78.5 | 61.8 | 1.0503 | 72.3 | 72.2 | 73518.5721 | 0.63003 | 78.6029 | 61.8 | 1.35 | 72.3 | 72.3 | 95361.6574 | 0.62803 | 78.7 | 60.9 | 1.64 | 72.3 | 72.4 | 122289.0928 | 0.654 | 78.7 | 61.9 | 0.79 | 72.3 | 72 | 55770.7434 | 0.60203 | 78.9 | 61.6 | 0.80029 | 72.3 | 72.1 | 57910.4243 | 0.61103 | 78.8029 | 61.7 | 1.57 | 72.3 | 72.3029 | 112654.6218 | 0.626 | 78.8 | 61.1 | 1.51 | 72.3 | 72.2 | 111405.4867 | 0.63003
3481 | -2.8333 | 79.3 | 58.903 | 267.391 | 795.3388 | 78.9 | 63.003 | 0.84 | 72.3 | 72.203 | 55611.5298 | 0.58303 | -0.042105 | 78.5 | 61.697 | 1.06 | 72.3 | 72.2 | 74648.1613 | 0.633 | 78.7 | 61.5 | 1.36 | 72.3 | 72.3 | 97509.3498 | 0.63103 | 78.7 | 61 | 1.65 | 72.3 | 72.5 | 122331.2871 | 0.65603 | 78.8 | 61.9 | 0.8 | 72.3 | 72.1 | 56500.0203 | 0.60803 | 78.9 | 61.6 | 0.81 | 72.3 | 72.2 | 58453.9997 | 0.615 | 78.9 | 61.697 | 1.58 | 72.3 | 72.4 | 113866.4161 | 0.62903 | 78.9 | 61.403 | 1.5103 | 72.3 | 72.4 | 110332.5316 | 0.63303
3482 | -2.8667 | 79.3031 | 59 | 265.6907 | 801.6403 | 78.9031 | 63.1 | 0.84 | 72.4 | 72.3 | 55848.9641 | 0.58603 | -0.031659 | 78.6 | 61.6 | 1.0603 | 72.4 | 72.3 | 75581.4711 | 0.636 | 78.7031 | 61.7031 | 1.3603 | 72.4 | 72.4031 | 97010.5397 | 0.634 | 78.8 | 61.1 | 1.6503 | 72.4 | 72.6031 | 122308.1542 | 0.659 | 78.8031 | 62 | 0.81 | 72.4 | 72.2031 | 56926.0284 | 0.61303 | 79 | 61.9031 | 0.81 | 72.4 | 72.4 | 57975.6504 | 0.61803 | 78.9031 | 61.7 | 1.59 | 72.4 | 72.5 | 114535.6184 | 0.63203 | 78.9 | 61.3969 | 1.52 | 72.4 | 72.4 | 111516.8824 | 0.636
3483 | -2.9 | 79.4 | 59.1 | 263.5903 | 807.6386 | 79 | 62.9 | 0.85 | 72.5 | 72.4 | 56832.7565 | 0.59 | -0.10561 | 78.6 | 61.7 | 1.07 | 72.5 | 72.4 | 75617.8211 | 0.639 | 78.8 | 61.8 | 1.37 | 72.5 | 72.5 | 97364.5471 | 0.636 | 78.8032 | 61.3 | 1.66 | 72.5 | 72.7032 | 122007.899 | 0.661 | 78.9 | 61.1936 | 0.81 | 72.5 | 72.0968 | 60103.9394 | 0.61803 | 79 | 61.9 | 0.82 | 72.5 | 72.5 | 58316.2884 | 0.62103 | 79 | 61.6 | 1.6 | 72.5 | 72.6 | 115940.4299 | 0.63503 | 79 | 61.5032 | 1.53 | 72.5 | 72.6 | 111237.0385 | 0.63803
3484 | -2.9333 | 79.4 | 59.1 | 264.2067 | 813.64 | 79.0033 | 63 | 0.85 | 72.5 | 72.4033 | 57183.2018 | 0.593 | -0.1784 | 78.7 | 61.8 | 1.07 | 72.5 | 72.5 | 75867.5519 | 0.64103 | 78.8033 | 62 | 1.37 | 72.5 | 72.6033 | 96935.3097 | 0.638 | 78.9 | 61.3 | 1.66 | 72.5 | 72.8 | 122352.7412 | 0.66203 | 78.9033 | 61.2 | 0.82 | 72.5 | 72.2 | 61022.4299 | 0.62407 | 79.1 | 61.9 | 0.82 | 72.5 | 72.5033 | 58817.7722 | 0.624 | 79.0033 | 61.7 | 1.6003 | 72.5 | 72.7 | 116232.741 | 0.63803 | 79 | 61.7033 | 1.53 | 72.5 | 72.7 | 110741.0184 | 0.64003
3485 | -2.9667 | 79.5 | 59.2 | 262.1724 | 819.331 | 79.1 | 63.2034 | 0.86 | 72.6 | 72.6034 | 56658.8556 | 0.596 | -0.23941 | 78.7 | 62 | 1.08 | 72.6 | 72.7 | 75498.4766 | 0.644 | 78.9 | 61.8 | 1.38 | 72.6 | 72.7 | 98319.1789 | 0.64 | 78.9034 | 61.3 | 1.67 | 72.6 | 72.9 | 122865.3655 | 0.664 | 79 | 62.4069 | 0.83 | 72.6 | 72.8034 | 57588.5106 | 0.63 | 79.1 | 61.9 | 0.82034 | 72.6 | 72.6 | 59277.6233 | 0.627 | 79.1 | 61.8 | 1.61 | 72.6 | 72.8 | 116282.4876 | 0.64103 | 79.1 | 61.9 | 1.54 | 72.6 | 72.8 | 110239.0956 | 0.642
3486 | -3 | 79.6 | 59.4 | 252.8465 | 824.3392 | 79.1036 | 62.6929 | 0.86 | 72.7 | 72.4964 | 59250.3306 | 0.599 | -0.22275 | 78.8 | 62.1036 | 1.08 | 72.7 | 72.8 | 75176.1269 | 0.646 | 79 | 62.0036 | 1.38 | 72.7 | 72.8 | 97659.9772 | 0.642 | 79 | 61.3 | 1.67 | 72.7 | 72.9036 | 123502.3262 | 0.665 | 79.0036 | 62.8 | 0.83 | 72.7 | 73 | 56538.7674 | 0.633 | 79.2 | 62.0036 | 0.83 | 72.7 | 72.7036 | 59296.4775 | 0.62904 | 79.2 | 62.0036 | 1.62 | 72.7 | 72.9036 | 115670.7553 | 0.64304 | 79.1 | 61.9 | 1.54 | 72.7 | 72.9 | 110546.7101 | 0.644
3487 | -3.05 | 79.6 | 59.5 | 249.8669 | 830.3479 | 79.2 | 62.5 | 0.86037 | 72.8 | 72.5 | 60386.8141 | 0.603 | -0.18882 | 78.9 | 62.3 | 1.08 | 72.8 | 72.9 | 75158.6396 | 0.64704 | 79 | 62.2 | 1.39 | 72.8 | 72.9 | 97510.8405 | 0.644 | 79.1 | 61.2 | 1.6704 | 72.8 | 73 | 124793.0154 | 0.667 | 79.1 | 62.5963 | 0.84 | 72.8 | 73 | 57829.9186 | 0.636 | 79.2 | 62.2037 | 0.83 | 72.8 | 72.9 | 59041.111 | 0.632 | 79.2 | 62.2 | 1.62 | 72.8 | 73.1 | 115233.6368 | 0.645 | 79.2 | 61.9 | 1.54 | 72.8 | 72.9037 | 111327.5324 | 0.645
3488 | -3.1 | 79.7 | 59.3 | 253.3797 | 837.5608 | 79.3 | 62.8038 | 0.87 | 72.9 | 72.7038 | 59990.4494 | 0.60604 | -0.16081 | 78.9038 | 61.0886 | 1.09 | 72.9 | 72.5962 | 81148.662 | 0.65004 | 79.1 | 62 | 1.39 | 72.9 | 72.9 | 99113.2951 | 0.64504 | 79.1 | 61.2 | 1.68 | 72.9 | 73.0038 | 125668.3404 | 0.668 | 79.2 | 62.4 | 0.84 | 72.9 | 73 | 58984.8763 | 0.639 | 79.3 | 62.2 | 0.83 | 72.9 | 73 | 59592.5382 | 0.634 | 79.3 | 61.5924 | 1.63 | 72.9 | 72.9 | 120465.1793 | 0.64704 | 79.3 | 61.9 | 1.55 | 72.9 | 73 | 112207.9735 | 0.647
3489 | -3.15 | 79.8 | 59.1 | 266.1783 | 846.1665 | 79.4 | 63 | 0.88 | 72.9039 | 72.9 | 59979.3549 | 0.61 | -0.156 | 79 | 60.8 | 1.1 | 72.9039 | 72.6 | 83467.3395 | 0.65404 | 79.2 | 62.1 | 1.39 | 72.9039 | 73 | 99654.4729 | 0.647 | 79.2 | 60.9961 | 1.68 | 72.9039 | 73 | 128117.9163 | 0.67 | 79.3 | 63.1039 | 0.84 | 72.9039 | 73.4 | 57168.8757 | 0.642 | 79.4 | 62.1 | 0.84 | 72.9039 | 73 | 60550.0239 | 0.63604 | 79.4 | 61.5 | 1.63 | 72.9039 | 73 | 121870.0043 | 0.65004 | 79.3 | 61.9039 | 1.55 | 72.9039 | 73.1 | 112695.0021 | 0.648
3490 | -3.2 | 79.9 | 59.1 | 268.4799 | 854.0604 | 79.5 | 63 | 0.88 | 73.004 | 73 | 60535.8098 | 0.61304 | -0.15396 | 79.1 | 60.9 | 1.1 | 73.004 | 72.704 | 84060.5216 | 0.65804 | 79.204 | 62.204 | 1.4 | 73.004 | 73.2 | 99201.5161 | 0.649 | 79.3 | 61.104 | 1.69 | 73.004 | 73.2 | 128176.585 | 0.672 | 79.304 | 63 | 0.85 | 73.004 | 73.4 | 57700.6584 | 0.64304 | 79.5 | 62.504 | 0.84 | 73.004 | 73.204 | 59610.6745 | 0.63804 | 79.404 | 61.296 | 1.64 | 73.004 | 73 | 124486.0015 | 0.653 | 79.4 | 62 | 1.55 | 73.004 | 73.2 | 113107.9791 | 0.64904
3491 | -3.25 | 79.9041 | 59.0959 | 268.787 | 861.6746 | 79.5 | 61.5876 | 0.89 | 73.1 | 72.5959 | 66294.2646 | 0.61704 | 0.066072 | 79.2 | 60.0917 | 1.11 | 73.1 | 72.6 | 88473.9625 | 0.66304 | 79.3 | 62.5 | 1.4 | 73.1 | 73.3 | 98487.1953 | 0.65 | 79.4 | 60.8 | 1.69 | 73.1 | 73.1959 | 131053.8352 | 0.674 | 79.4 | 63.2 | 0.85 | 73.1 | 73.6 | 57640.2298 | 0.645 | 79.5041 | 62.2959 | 0.84 | 73.1 | 73.2 | 60680.3335 | 0.64004 | 79.5 | 60.9959 | 1.65 | 73.1 | 73 | 127869.0477 | 0.65604 | 79.5 | 61.3959 | 1.56 | 73.1 | 73.0959 | 117636.7516 | 0.65104
3492 | -3.3 | 80 | 58.8 | 283.3383 | 869.9596 | 79.6 | 62.1085 | 0.89043 | 73.2 | 72.9043 | 65194.1562 | 0.62304 | 0.047361 | 79.2043 | 60.1043 | 1.12 | 73.2 | 72.8 | 89553.692 | 0.66904 | 79.4 | 62.5 | 1.4 | 73.2 | 73.4 | 98944.843 | 0.651 | 79.4043 | 60.6 | 1.7 | 73.2 | 73.2 | 133497.766 | 0.676 | 79.5 | 63.6043 | 0.85 | 73.2 | 73.8 | 56377.0729 | 0.646 | 79.6 | 62.3 | 0.84043 | 73.2 | 73.3 | 61110.2198 | 0.64204 | 79.6 | 61.0043 | 1.66 | 73.2 | 73.1043 | 128660.256 | 0.66004 | 79.6 | 61.4 | 1.5604 | 73.2 | 73.1043 | 118706.0195 | 0.654
3493 | -3.3333 | 80 | 59.0956 | 276.2081 | 875.5481 | 79.7 | 62.7 | 0.9 | 73.3 | 73.2044 | 63918.0204 | 0.62704 | 0.18658 | 79.3 | 60.9088 | 1.13 | 73.3 | 73.1044 | 86828.746 | 0.674 | 79.5 | 62.2956 | 1.4004 | 73.3 | 73.3956 | 101033.8976 | 0.65204 | 79.5 | 60.7 | 1.7 | 73.3 | 73.3 | 134097.2275 | 0.67804 | 79.6 | 62.9912 | 0.85 | 73.3 | 73.6 | 58944.3444 | 0.647 | 79.7 | 62.2 | 0.85 | 73.3 | 73.4 | 61739.0858 | 0.644 | 79.7 | 61.2 | 1.67 | 73.3 | 73.3 | 128853.5334 | 0.66304 | 79.6 | 60.8956 | 1.57 | 73.3 | 73.1 | 122577.8171 | 0.65604
3494 | -3.3667 | 80.1 | 58.9 | 280.2213 | 882.3719 | 79.7 | 62.9 | 0.90045 | 73.3 | 73.4 | 63693.5765 | 0.63004 | 0.34421 | 79.4 | 61.809 | 1.13 | 73.3 | 73.5045 | 83102.5041 | 0.677 | 79.5 | 62.0955 | 1.41 | 73.3 | 73.4 | 102620.3519 | 0.654 | 79.6 | 59.9955 | 1.71 | 73.3 | 73.1 | 139512.8064 | 0.681 | 79.6 | 62.4955 | 0.85 | 73.3 | 73.5 | 61185.6831 | 0.649 | 79.7 | 60.8865 | 0.85 | 73.3 | 72.9955 | 66946.353 | 0.64704 | 79.7 | 61.6045 | 1.67 | 73.3 | 73.5045 | 126421.3014 | 0.666 | 79.7 | 60.3955 | 1.58 | 73.3 | 73 | 127177.0952 | 0.66004
3495 | -3.4 | 80.1046 | 58.5954 | 294.1613 | 890.5829 | 79.8 | 62.8 | 0.91 | 73.4 | 73.5 | 64427.1079 | 0.63305 | 0.32249 | 79.4 | 60.8908 | 1.14 | 73.4 | 73.3 | 87959.9067 | 0.67905 | 79.6 | 61.8954 | 1.41 | 73.4 | 73.4 | 104326.8624 | 0.656 | 79.6 | 59.5 | 1.72 | 73.4 | 73.1 | 144172.7395 | 0.68405 | 79.7 | 61.7954 | 0.86 | 73.4 | 73.3 | 63892.7616 | 0.65105 | 79.8 | 60.8046 | 0.86 | 73.4 | 73.0046 | 67944.5522 | 0.65105 | 79.8 | 61.9 | 1.68 | 73.4 | 73.7 | 125288.516 | 0.668 | 79.7 | 60.3 | 1.59 | 73.4 | 73.1 | 128785.2572 | 0.66405
3496 | -3.4333 | 80.2 | 58.3 | 309.9653 | 899.385 | 79.8 | 62.7 | 0.91 | 73.4047 | 73.5 | 65247.5861 | 0.63605 | 0.13406 | 79.5 | 58.9811 | 1.15 | 73.4047 | 72.7953 | 98145.586 | 0.68405 | 79.6 | 61.0906 | 1.42 | 73.4047 | 73.1953 | 109705.5423 | 0.65805 | 79.7 | 59.3 | 1.73 | 73.4047 | 73.1 | 147154.3841 | 0.68805 | 79.7 | 61.8 | 0.86 | 73.4047 | 73.4 | 64610.2561 | 0.655 | 79.8 | 60.9 | 0.86 | 73.4047 | 73.2 | 68391.0233 | 0.65605 | 79.8 | 61.2906 | 1.68 | 73.4047 | 73.5 | 130187.6842 | 0.66905 | 79.8 | 60.8047 | 1.6 | 73.4047 | 73.3047 | 126962.3084 | 0.66805
3497 | -3.4667 | 80.2 | 57.9903 | 326.9887 | 909.0113 | 79.9 | 60.6758 | 0.92 | 73.5 | 72.8903 | 73728.7137 | 0.64105 | -0.056694 | 79.5 | 58.8048 | 1.16 | 73.5 | 72.9048 | 100201.9146 | 0.69105 | 79.7 | 60.0903 | 1.43 | 73.5 | 72.9 | 116527.4457 | 0.66205 | 79.7 | 59.0952 | 1.74 | 73.5 | 73.2 | 150234.9933 | 0.69305 | 79.8 | 60.7903 | 0.87 | 73.5 | 73.1952 | 68656.7367 | 0.65805 | 79.9 | 60.3903 | 0.87 | 73.5 | 73.1 | 70859.4375 | 0.66005 | 79.9 | 60.2903 | 1.69 | 73.5 | 73.2952 | 138338.5043 | 0.67205 | 79.8 | 61.3048 | 1.6005 | 73.5 | 73.6 | 124540.2989 | 0.671
3498 | -3.5 | 80.3 | 57.2901 | 362.4369 | 922.5437 | 79.9 | 60.605 | 0.93 | 73.6 | 73.005 | 75050.8163 | 0.64805 | 0.27511 | 79.6 | 58.8 | 1.17 | 73.6 | 73.1 | 101417.869 | 0.69805 | 79.7 | 60.4099 | 1.44 | 73.6 | 73.2 | 115746.7951 | 0.66705 | 79.8 | 58.5901 | 1.7505 | 73.6 | 73.1 | 155404.9388 | 0.69805 | 79.8 | 60.6 | 0.87 | 73.6 | 73.2 | 70064.6735 | 0.66305 | 79.9 | 59.3901 | 0.88 | 73.6 | 72.9 | 75144.42 | 0.66605 | 79.9 | 58.5802 | 1.7005 | 73.6 | 72.795 | 152086.8665 | 0.6771 | 79.9 | 60.1901 | 1.61 | 73.6 | 73.295 | 132496.5059 | 0.674
3499 | -3.5333 | 80.3051 | 56.6 | 399.3194 | 937.547 | 80 | 59.7848 | 0.94 | 73.6 | 72.8 | 79465.6147 | 0.65505 | 0.41771 | 79.6 | 59.3051 | 1.18 | 73.6 | 73.4 | 100417.4421 | 0.70405 | 79.8 | 60.9051 | 1.45 | 73.6 | 73.4051 | 113836.06 | 0.67105 | 79.8 | 59.1051 | 1.77 | 73.6 | 73.4051 | 152867.2532 | 0.70305 | 79.9 | 60.5949 | 0.88 | 73.6 | 73.3 | 71006.6802 | 0.66805 | 80 | 59.7051 | 0.88051 | 73.6 | 73.2 | 74968.0279 | 0.67205 | 80 | 58 | 1.72 | 73.6 | 72.8051 | 157853.0796 | 0.68505 | 79.9 | 59.5949 | 1.62 | 73.6 | 73.2 | 137790.1586 | 0.67805
3500 | -3.5667 | 80.4 | 56.5948 | 409.0778 | 950.4348 | 80 | 60.0052 | 0.95 | 73.7 | 73.1052 | 79657.5705 | 0.66305 | 0.85382 | 79.7 | 57.2793 | 1.19 | 73.7 | 72.8948 | 111201.746 | 0.7101 | 79.8 | 59.8844 | 1.4505 | 73.7 | 73.1948 | 121222.6384 | 0.67505 | 79.9 | 58.5896 | 1.78 | 73.7 | 73.3948 | 158206.6214 | 0.70705 | 79.9 | 61.0052 | 0.89 | 73.7 | 73.6 | 69988.1697 | 0.67305 | 80 | 60.5052 | 0.89 | 73.7 | 73.6 | 72835.0124 | 0.678 | 80 | 57.2896 | 1.74 | 73.7 | 72.8 | 165454.9198 | 0.6921 | 80 | 58.0793 | 1.64 | 73.7 | 72.8 | 150157.6131 | 0.68405
3501 | -3.6 | 80.4 | 56.0947 | 433.5333 | 964.6432 | 80.1 | 60.6053 | 0.96 | 73.8 | 73.5 | 78363.3368 | 0.67005 | 0.96316 | 79.7053 | 59.0265 | 1.2 | 73.8 | 73.6106 | 104375.8092 | 0.71805 | 79.9 | 59.8 | 1.47 | 73.8 | 73.3 | 123023.5109 | 0.68105 | 79.9 | 60.6318 | 1.79 | 73.8 | 74.1106 | 143840.537 | 0.711 | 80 | 61.3 | 0.89 | 73.8 | 73.8 | 69598.5831 | 0.67705 | 80.1 | 59.5894 | 0.9 | 73.8 | 73.3947 | 76753.4796 | 0.68205 | 80.1 | 56.8947 | 1.7605 | 73.8 | 72.9 | 170642.9517 | 0.70111 | 80 | 57.2947 | 1.66 | 73.8 | 72.8 | 157501.9251 | 0.69211
3502 | -3.6333 | 80.5 | 56.3108 | 432.97 | 976.3084 | 80.1 | 61 | 0.97 | 73.8 | 73.7054 | 77632.7638 | 0.67505 | 0.61572 | 79.8 | 59.2946 | 1.21 | 73.8 | 73.8 | 103870.2011 | 0.72305 | 79.9 | 60 | 1.48 | 73.8 | 73.5 | 123088.0642 | 0.68605 | 80 | 60.5892 | 1.79 | 73.8 | 74.1 | 145298.4275 | 0.712 | 80 | 61.4 | 0.9 | 73.8 | 73.9 | 69670.7045 | 0.68005 | 80.1 | 60.1054 | 0.90054 | 73.8 | 73.7 | 75907.3073 | 0.68805 | 80.1 | 57.6108 | 1.7805 | 73.8 | 73.3054 | 167705.5476 | 0.70911 | 80.1 | 57.9108 | 1.6705 | 73.8 | 73.2054 | 154988.8523 | 0.70005
3503 | -3.6667 | 80.5055 | 56.6 | 418.8498 | 986.2328 | 80.2 | 59.2779 | 0.98 | 73.9 | 73.2945 | 85385.9703 | 0.68111 | 0.54494 | 79.9 | 59 | 1.22 | 73.9 | 73.9 | 106219.642 | 0.72806 | 80 | 58.4779 | 1.49 | 73.9 | 73.0945 | 133961.3153 | 0.69111 | 80 | 59.1834 | 1.7906 | 73.9 | 73.7945 | 156266.0077 | 0.71406 | 80.1 | 60.6889 | 0.9 | 73.9 | 73.7945 | 73044.3383 | 0.684 | 80.2 | 60.1945 | 0.91 | 73.9 | 73.8 | 76259.5281 | 0.69206 | 80.2 | 57.8 | 1.8 | 73.9 | 73.5055 | 168203.4143 | 0.71611 | 80.1055 | 57.8 | 1.69 | 73.9 | 73.3 | 157791.516 | 0.70706
3504 | -3.7 | 79.8944 | 55.8831 | 451.4706 | 967.8424 | 80.1944 | 58.5887 | 0.99 | 73.0887 | 73.2887 | 89281.9808 | 0.68806 | -0.53695 | 79.8944 | 57.3661 | 1.23 | 73.0887 | 73.4887 | 115459.6293 | 0.73206 | 80.0056 | 58.6056 | 1.5 | 73.0887 | 73.3056 | 134528.2749 | 0.69706 | 80.1 | 58.3944 | 1.8 | 73.0887 | 73.6944 | 163224.5913 | 0.717 | 80.1 | 59.9944 | 0.9 | 73.0887 | 73.6 | 75911.8041 | 0.687 | 80.2056 | 58.8774 | 0.92 | 73.0887 | 73.4944 | 81872.808 | 0.696 | 80.2 | 57.5944 | 1.81 | 73.0887 | 73.6 | 171674.6484 | 0.722 | 80.2 | 58.4056 | 1.7006 | 73.0887 | 73.6056 | 155226.1046 | 0.71206
3505 | -3.1833 | 79.1885 | 55.3 | 486.7421 | 924.1581 | 79.4885 | 58.2 | 0.99 | 72.1885 | 72.6942 | 88204.978 | 0.692 | -0.82944 | 79.0942 | 55.6827 | 1.23 | 72.1885 | 72.4942 | 120791.7222 | 0.735 | 79.7885 | 59.2 | 1.5 | 72.1885 | 73.2942 | 129085.7132 | 0.69794 | 79.7942 | 57.4827 | 1.8 | 72.1885 | 73.1885 | 168104.6631 | 0.71594 | 79.6885 | 59.3942 | 0.9 | 72.1885 | 73.0942 | 76514.0778 | 0.686 | 79.5942 | 57.0769 | 0.92 | 72.1885 | 72.5885 | 86504.4576 | 0.69706 | 79.7885 | 58.9115 | 1.81 | 72.1885 | 73.6942 | 158492.1719 | 0.72194 | 79.7885 | 57.1827 | 1.71 | 72.1885 | 72.9885 | 160515.1862 | 0.713
3506 | -2.6667 | 78.3882 | 54.7941 | 506.0705 | 876.3237 | 78.6882 | 57.8 | 1 | 71.1882 | 72.0882 | 86695.7773 | 0.693 | -1.1009 | 78.3882 | 54.7941 | 1.2306 | 71.1882 | 71.7882 | 121592.7685 | 0.737 | 78.9882 | 58.1882 | 1.4994 | 71.1882 | 72.3882 | 129868.1554 | 0.69494 | 78.9941 | 56.6882 | 1.79 | 71.1882 | 72.2941 | 167458.1586 | 0.71294 | 78.8941 | 59.3 | 0.9 | 71.1882 | 72.4941 | 73791.5482 | 0.68394 | 78.8882 | 55.2824 | 0.92 | 71.1882 | 71.4882 | 90574.1323 | 0.69906 | 78.9941 | 58.1882 | 1.8 | 71.1882 | 72.8882 | 156824.7761 | 0.71794 | 78.9882 | 56.8 | 1.7 | 71.1882 | 72.2941 | 158013.7146 | 0.712
3507 | -2.15 | 77.588 | 54.294 | 530.5718 | 826.3003 | 77.894 | 56.07 | 1 | 70.288 | 70.988 | 91010.9918 | 0.69306 | -1.6304 | 77.594 | 52.976 | 1.24 | 70.288 | 70.782 | 127315.4854 | 0.739 | 78.194 | 56.676 | 1.49 | 70.288 | 71.288 | 134133.2555 | 0.691 | 78.288 | 55.888 | 1.78 | 70.288 | 71.488 | 166808.9721 | 0.70894 | 78.188 | 58.282 | 0.89 | 70.288 | 71.588 | 74181.2615 | 0.67894 | 78.088 | 53.988 | 0.92 | 70.288 | 70.588 | 92939.6762 | 0.70106 | 78.194 | 57.694 | 1.79 | 70.288 | 72.088 | 153839.6471 | 0.71294 | 78.194 | 57.312 | 1.6994 | 70.288 | 71.894 | 147839.3114 | 0.70894
3508 | -1.6333 | 76.7939 | 53.5939 | 563.9262 | 776.1765 | 77.0939 | 54.9878 | 1 | 69.2878 | 70.0939 | 92384.9473 | 0.694 | -1.7349 | 76.7939 | 53.3061 | 1.24 | 69.2878 | 70.2939 | 121864.0435 | 0.739 | 77.4878 | 55.6939 | 1.48 | 69.2878 | 70.3939 | 134459.2081 | 0.68794 | 77.4878 | 54.4817 | 1.77 | 69.2878 | 70.3878 | 170130.5662 | 0.704 | 77.3878 | 56.9878 | 0.89 | 69.2878 | 70.5878 | 75500.5342 | 0.67394 | 77.2939 | 53.3939 | 0.92 | 69.2878 | 69.8939 | 92282.1355 | 0.702 | 77.4878 | 56.7817 | 1.77 | 69.2878 | 71.0878 | 153580.5137 | 0.70594 | 77.3939 | 56.6878 | 1.68 | 69.2878 | 70.9878 | 145940.0778 | 0.70294
3509 | -1.1167 | 76.0875 | 52.7813 | 597.6917 | 726.2021 | 76.3875 | 53.2751 | 1 | 68.2875 | 68.9875 | 96276.4736 | 0.693 | -1.8059 | 76.0875 | 53.2 | 1.23 | 68.2875 | 69.6875 | 117754.1577 | 0.73694 | 76.6875 | 52.8626 | 1.47 | 68.2875 | 68.8813 | 146395.3213 | 0.684 | 76.6938 | 54.6062 | 1.7594 | 68.2875 | 69.7938 | 162313.3886 | 0.69894 | 76.5938 | 55.0751 | 0.88 | 68.2875 | 69.2875 | 79210.1002 | 0.66894 | 76.4938 | 52.8875 | 0.92 | 68.2875 | 69.1938 | 91371.5571 | 0.70194 | 76.6875 | 54.5689 | 1.7594 | 68.2875 | 69.7813 | 162683.3473 | 0.69894 | 76.6875 | 55.9875 | 1.6694 | 68.2875 | 70.0938 | 144094.6394 | 0.69588
3510 | -0.6 | 75.6 | 51.2873 | 664.4199 | 696.878 | 75.5937 | 52.2937 | 1 | 67.7937 | 68.2 | 97200.6411 | 0.694 | -1.5774 | 75.2937 | 52.4937 | 1.23 | 67.7937 | 68.8 | 117243.7722 | 0.733 | 75.8937 | 51.181 | 1.47 | 67.7937 | 67.7873 | 152201.422 | 0.683 | 75.8937 | 54.0873 | 1.74 | 67.7937 | 68.9873 | 158824.0569 | 0.69194 | 75.7937 | 54.0937 | 0.88 | 67.7937 | 68.3873 | 79578.9834 | 0.66594 | 75.7873 | 51.8873 | 0.92 | 67.7937 | 68.2937 | 92105.6995 | 0.7 | 75.8937 | 54.6063 | 1.74 | 67.7937 | 69.1 | 155141.6012 | 0.69294 | 75.8873 | 55.7 | 1.6494 | 67.7937 | 69.3937 | 138524.0826 | 0.68794
3511 | -0.38333 | 75.2935 | 50.6871 | 701.6196 | 678.0416 | 75.2935 | 52.8065 | 1 | 67.3935 | 68.2 | 93638.0406 | 0.694 | -1.3852 | 74.9935 | 53.1129 | 1.22 | 67.3935 | 68.7 | 111631.8174 | 0.72994 | 75.3 | 50.5 | 1.4706 | 67.3935 | 67.2935 | 152657.662 | 0.685 | 75.3935 | 53.8 | 1.72 | 67.3935 | 68.3935 | 155426.3461 | 0.68594 | 75.3 | 53.1935 | 0.87 | 67.3935 | 67.6935 | 80638.1313 | 0.66394 | 75.3935 | 50.5806 | 0.92 | 67.3935 | 67.6871 | 95497.331 | 0.701 | 75.4 | 52.7742 | 1.73 | 67.3935 | 68.0871 | 163359.2197 | 0.68794 | 75.3935 | 55.3935 | 1.63 | 67.3935 | 68.7935 | 136286.415 | 0.68087
3512 | -0.16667 | 74.9934 | 50.1934 | 726.9658 | 658.4172 | 74.9934 | 53.9132 | 0.99 | 66.9934 | 68.3 | 87407.1815 | 0.692 | -0.78486 | 74.6934 | 54.0132 | 1.21 | 66.9934 | 68.6934 | 104721.9503 | 0.72487 | 74.9934 | 51.9263 | 1.48 | 66.9934 | 67.5066 | 142185.9049 | 0.685 | 75 | 54.6132 | 1.7093 | 66.9934 | 68.3 | 145604.9674 | 0.67987 | 74.9934 | 51.6803 | 0.87 | 66.9934 | 66.9868 | 85035.1562 | 0.663 | 75 | 51.4197 | 0.92 | 66.9934 | 67.7 | 91065.8854 | 0.701 | 75.0934 | 50.6737 | 1.72 | 66.9934 | 67.1868 | 175416.7942 | 0.685 | 75.0934 | 53.3671 | 1.61 | 66.9934 | 67.7868 | 146188.699 | 0.67393
3513 | 0.05 | 74.6933 | 49.9067 | 735.4011 | 637.0257 | 74.6 | 55.0134 | 0.99 | 66.5933 | 68.3 | 80993.1554 | 0.68787 | -0.88041 | 74.3 | 52.0665 | 1.2 | 66.5933 | 67.7799 | 111715.4396 | 0.71793 | 74.6933 | 52.0933 | 1.47 | 66.5933 | 67.2933 | 138974.752 | 0.683 | 74.6933 | 52.5599 | 1.69 | 66.5933 | 67.2799 | 156501.8804 | 0.67287 | 74.6933 | 50.2799 | 0.87 | 66.5933 | 66.2933 | 89117.1385 | 0.66307 | 74.6933 | 51.8 | 0.92 | 66.5933 | 67.5933 | 88170.4186 | 0.699 | 74.7933 | 50.4 | 1.72 | 66.5933 | 66.8 | 175148.3543 | 0.684 | 74.7 | 53.4067 | 1.6 | 66.5933 | 67.5 | 142851.7287 | 0.66893
3514 | 0.26667 | 74.3 | 49.3932 | 758.2608 | 616.7209 | 74.2932 | 54.5864 | 0.97932 | 66.1932 | 67.7932 | 80476.7022 | 0.67993 | -0.43417 | 73.9932 | 51.4 | 1.19 | 66.1932 | 67.2 | 112581.0284 | 0.71293 | 74.3 | 51.4932 | 1.46 | 66.1932 | 66.7932 | 139767.456 | 0.68 | 74.3932 | 52.6136 | 1.6793 | 66.1932 | 67 | 152463.5639 | 0.66693 | 74.3932 | 49.8 | 0.88 | 66.1932 | 65.9932 | 89804.1882 | 0.66507 | 74.3932 | 52.5068 | 0.91932 | 66.1932 | 67.5 | 83768.235 | 0.69493 | 74.4 | 51.0136 | 1.71 | 66.1932 | 66.8 | 167501.6259 | 0.68193 | 74.3932 | 51.8728 | 1.59 | 66.1932 | 66.6864 | 149770.8926 | 0.66393
3515 | 0.48333 | 74 | 49.2 | 767.8315 | 595.0023 | 73.9931 | 53.0792 | 0.97 | 65.7931 | 66.9862 | 84453.5427 | 0.67393 | -0.70095 | 73.6931 | 51.0931 | 1.1893 | 65.7931 | 66.7931 | 112004.0062 | 0.70793 | 74 | 50.9931 | 1.46 | 65.7931 | 66.3931 | 140529.702 | 0.67793 | 74.0931 | 52.4931 | 1.66 | 65.7931 | 66.5931 | 149707.5645 | 0.66093 | 74 | 50.4138 | 0.88 | 65.7931 | 66 | 86486.3771 | 0.666 | 74.0931 | 51.8862 | 0.91 | 65.7931 | 66.9862 | 84071.8635 | 0.68993 | 74.1 | 52.6277 | 1.7 | 65.7931 | 67 | 152735.4696 | 0.67693 | 74.0931 | 52.3138 | 1.58 | 65.7931 | 66.5 | 143586.7261 | 0.65993
3516 | 0.7 | 73.593 | 49 | 773.4789 | 567.6354 | 73.693 | 52.9 | 0.96 | 65.293 | 66.593 | 83182.3945 | 0.66786 | -1.0544 | 73.293 | 51.1 | 1.1793 | 65.293 | 66.493 | 109304.9699 | 0.70193 | 73.693 | 52.0141 | 1.45 | 65.293 | 66.4 | 131561.2174 | 0.67386 | 73.7 | 53.3211 | 1.64 | 65.293 | 66.5 | 139732.0224 | 0.65386 | 73.693 | 50.193 | 0.87 | 65.293 | 65.693 | 86042.0394 | 0.665 | 73.7 | 51.493 | 0.9 | 65.293 | 66.493 | 83825.34 | 0.68486 | 73.793 | 53.9141 | 1.6793 | 65.293 | 67 | 139596.3109 | 0.66886 | 73.793 | 52.707 | 1.56 | 65.293 | 66.3 | 137470.5752 | 0.65293
3517 | 1.0167 | 73.0928 | 49.5 | 747.8137 | 532.9063 | 73.1928 | 51.5785 | 0.95 | 64.6928 | 65.6857 | 85582.2011 | 0.66093 | -0.87849 | 72.8928 | 51.5072 | 1.16 | 64.6928 | 66.0928 | 103846.3398 | 0.69393 | 73.2928 | 52.5 | 1.43 | 64.6928 | 66.1928 | 125020.1884 | 0.66593 | 73.3928 | 52.1785 | 1.6193 | 64.6928 | 65.6857 | 142806.0461 | 0.64386 | 73.2928 | 49.6928 | 0.87 | 64.6928 | 65.1928 | 86052.8318 | 0.66293 | 73.2928 | 49.4642 | 0.89 | 64.6928 | 65.3857 | 88896.9951 | 0.67893 | 73.3928 | 53.7928 | 1.65 | 64.6928 | 66.4928 | 134927.1395 | 0.65686 | 73.2928 | 51.7785 | 1.54 | 64.6928 | 65.5857 | 139267.5879 | 0.64586
3518 | 1.3333 | 72.5927 | 48.7927 | 762.6344 | 501.042 | 72.6927 | 49.7782 | 0.94 | 64.0927 | 64.6855 | 89946.6629 | 0.655 | -0.90845 | 72.3927 | 51.9 | 1.1493 | 64.0927 | 65.6927 | 98371.6223 | 0.68485 | 72.7927 | 51.1782 | 1.4193 | 64.0927 | 65.2855 | 128246.544 | 0.65785 | 72.8927 | 51.4927 | 1.5993 | 64.0927 | 64.9855 | 142697.3711 | 0.63493 | 72.7927 | 49.0855 | 0.87 | 64.0927 | 64.5927 | 86250.5355 | 0.66 | 72.7927 | 49.9145 | 0.89 | 64.0927 | 65.1927 | 84778.0834 | 0.67393 | 72.8927 | 53.0927 | 1.62 | 64.0927 | 65.7855 | 133866.7065 | 0.64485 | 72.8927 | 51.5 | 1.5293 | 64.0927 | 64.9927 | 136476.7873 | 0.63793
3519 | 1.65 | 72.0926 | 48.3852 | 775.1881 | 469.0347 | 72.1926 | 48.0778 | 0.93926 | 63.4926 | 63.6852 | 94391.0524 | 0.65193 | -0.33281 | 71.8926 | 50.2705 | 1.13 | 63.4926 | 64.6778 | 102296.6873 | 0.67485 | 72.3926 | 49.7778 | 1.4 | 63.4926 | 64.2926 | 132120.5242 | 0.65085 | 72.3926 | 50.9926 | 1.57 | 63.4926 | 64.2926 | 140861.0347 | 0.62685 | 72.3 | 47.8778 | 0.86926 | 63.4926 | 63.7852 | 88486.3475 | 0.65793 | 72.2926 | 50.4 | 0.88 | 63.4926 | 64.8 | 80517.2868 | 0.66685 | 72.3926 | 52.0852 | 1.59 | 63.4926 | 64.8852 | 135220.788 | 0.63385 | 72.3926 | 49.5631 | 1.51 | 63.4926 | 63.8778 | 144056.4376 | 0.63093
3520 | 1.9667 | 71.6925 | 47.4925 | 807.3426 | 438.9499 | 71.7925 | 47.3925 | 0.93 | 62.8925 | 63.0925 | 94874.3683 | 0.64992 | -0.86948 | 71.3925 | 48.8775 | 1.1192 | 62.8925 | 63.685 | 105313.9193 | 0.66592 | 71.8925 | 48.585 | 1.39 | 62.8925 | 63.485 | 134885.9566 | 0.64492 | 71.8925 | 48.8625 | 1.55 | 62.8925 | 63.0775 | 149658.8238 | 0.61892 | 71.8925 | 48 | 0.86 | 62.8925 | 63.4925 | 86099.7025 | 0.655 | 71.8925 | 50.3 | 0.86925 | 62.8925 | 64.385 | 77848.7679 | 0.65785 | 71.9 | 50.4775 | 1.5692 | 62.8925 | 63.785 | 140290.4962 | 0.62285 | 71.8925 | 50.5225 | 1.49 | 62.8925 | 63.8 | 133553.8541 | 0.62485
3521 | 2.2833 | 71.1924 | 46.7695 | 828.0399 | 409.181 | 71.2924 | 46.6924 | 0.93 | 62.2924 | 62.4848 | 95250.1762 | 0.647 | -0.29128 | 70.9924 | 46.8695 | 1.1 | 62.2924 | 62.5848 | 111012.8974 | 0.65892 | 71.3924 | 47.3771 | 1.38 | 62.2924 | 62.5848 | 138399.6823 | 0.63992 | 71.4 | 47.9924 | 1.54 | 62.2924 | 62.2924 | 150859.3163 | 0.61392 | 71.3924 | 49.4305 | 0.85924 | 62.2924 | 63.6 | 78449.8968 | 0.64992 | 71.3924 | 47.1391 | 0.85924 | 62.2924 | 62.7695 | 86680.3978 | 0.64992 | 71.4924 | 48.6695 | 1.5492 | 62.2924 | 62.5848 | 147405.1924 | 0.61492 | 71.3924 | 48.6619 | 1.4792 | 62.2924 | 62.5848 | 140274.0776 | 0.61692
3522 | 2.6 | 71 | 45.3923 | 888.2491 | 396.8227 | 70.8 | 48.5387 | 0.92 | 62.1 | 62.7155 | 86156.8075 | 0.64392 | 0.30973 | 70.5 | 45.7845 | 1.1 | 62.1 | 61.7923 | 113451.7723 | 0.655 | 70.8923 | 47.7077 | 1.37 | 62.1 | 62.3 | 132904.0724 | 0.63592 | 70.9923 | 46.4691 | 1.53 | 62.1 | 61.2845 | 157242.6828 | 0.61 | 70.8923 | 48.6845 | 0.84923 | 62.1 | 62.8845 | 78502.4746 | 0.64292 | 70.8923 | 46.8077 | 0.85 | 62.1 | 62.2 | 85528.3258 | 0.64592 | 70.9923 | 49.6232 | 1.5292 | 62.1 | 62.5077 | 136450.5301 | 0.60885 | 70.9923 | 47.5923 | 1.4692 | 62.1 | 61.7923 | 142973.992 | 0.612
3523 | 2.6667 | 70.9 | 45.2922 | 897.7 | 390.598 | 70.7 | 49.3 | 0.91922 | 62 | 62.8 | 82053.8449 | 0.63792 | 0.59496 | 70.4 | 46.4078 | 1.09 | 62 | 61.9 | 109661.1152 | 0.65292 | 70.6 | 46.1686 | 1.36 | 62 | 61.4922 | 139194.3874 | 0.633 | 70.6 | 45.0922 | 1.54 | 62 | 60.6 | 163754.6451 | 0.61108 | 70.6922 | 48.7078 | 0.84 | 62 | 62.6 | 76949.6636 | 0.63792 | 70.7 | 47.9157 | 0.84 | 62 | 62.4078 | 80664.2554 | 0.64192 | 70.7 | 48.1686 | 1.51 | 62 | 61.6843 | 142930.9585 | 0.60192 | 70.7 | 47.0922 | 1.46 | 62 | 61.4 | 144395.6991 | 0.61
3524 | 2.7333 | 70.8 | 44.492 | 921.2806 | 385.7522 | 70.6 | 47.9761 | 0.91 | 61.9 | 62.1841 | 85818.2234 | 0.63192 | 0.97929 | 70.3 | 46.292 | 1.09 | 61.9 | 61.7 | 109065.3231 | 0.649 | 70.5 | 46.208 | 1.36 | 61.9 | 61.5 | 138172.6358 | 0.63292 | 70.5 | 47.3398 | 1.54 | 61.9 | 61.4159 | 149574.2835 | 0.61292 | 70.592 | 50.8398 | 0.83 | 61.9 | 63.208 | 68567.5761 | 0.63184 | 70.6 | 44.9442 | 0.84 | 61.9 | 61.1761 | 90150.5355 | 0.638 | 70.6 | 48.208 | 1.5 | 61.9 | 61.6 | 141226.7965 | 0.59892 | 70.6 | 45.9761 | 1.46 | 61.9 | 60.892 | 150511.7407 | 0.61
3525 | 2.8 | 70.7 | 44.8162 | 922.4455 | 379.3465 | 70.5 | 46.5758 | 0.9 | 61.7919 | 61.4919 | 90273.4428 | 0.629 | 0.51722 | 70.2 | 48.5485 | 1.08 | 61.7919 | 62.4081 | 97652.1077 | 0.64492 | 70.4 | 46.5 | 1.36 | 61.7919 | 61.5 | 135966.9415 | 0.632 | 70.4 | 46.1677 | 1.54 | 61.7919 | 60.8919 | 156057.1564 | 0.611 | 70.4919 | 49.7677 | 0.82 | 61.7919 | 62.5838 | 70967.2538 | 0.62292 | 70.5 | 44.4 | 0.84 | 61.7919 | 61 | 91930.3118 | 0.63908 | 70.5 | 49.8323 | 1.49 | 61.7919 | 62.1081 | 129189.842 | 0.59392 | 70.5 | 46.9242 | 1.46 | 61.7919 | 61.2081 | 144157.4812 | 0.611
3526 | 2.8667 | 70.6 | 44.9836 | 904.8836 | 371.4853 | 70.4 | 47.0164 | 0.9 | 61.6 | 61.6 | 87919.2268 | 0.62792 | -0.04036 | 70.1 | 46.4508 | 1.07 | 61.6 | 61.3836 | 105680.0308 | 0.63892 | 70.3 | 47.2082 | 1.36 | 61.6 | 61.6082 | 131139.8475 | 0.63 | 70.3 | 48.6492 | 1.53 | 61.6 | 61.8164 | 139322.0642 | 0.61092 | 70.3918 | 51.7492 | 0.81 | 61.6 | 63.1164 | 62875.5777 | 0.61484 | 70.4 | 46.7492 | 0.84 | 61.6 | 61.8082 | 83115.8628 | 0.639 | 70.4 | 46.9344 | 1.48 | 61.6 | 60.6754 | 145405.2621 | 0.589 | 70.4 | 48.2246 | 1.46 | 61.6 | 61.7 | 134856.3176 | 0.60892
3527 | 2.9333 | 70.5 | 45.0834 | 894.9164 | 364.0169 | 70.3 | 42.3003 | 0.9 | 61.5 | 59.7668 | 105465.935 | 0.62808 | 1.3989 | 70 | 46.9249 | 1.0692 | 61.5 | 61.5 | 102523.9305 | 0.636 | 70.2 | 46.9917 | 1.35 | 61.5 | 61.4 | 131177.6421 | 0.62792 | 70.2 | 47.2584 | 1.5292 | 61.5 | 61.0834 | 146570.5238 | 0.607 | 70.2917 | 47.7086 | 0.8 | 61.5 | 61.2668 | 75043.7071 | 0.60592 | 70.3 | 43.7252 | 0.84 | 61.5 | 60.5668 | 93371.2713 | 0.63708 | 70.3 | 43.7584 | 1.4808 | 61.5 | 59.3834 | 164760.0311 | 0.59108 | 70.3 | 44.5252 | 1.4508 | 61.5 | 60.0751 | 156597.2501 | 0.608
3528 | 3 | 70.3 | 43.1916 | 969.8293 | 360.0904 | 70.2 | 41.8084 | 0.91 | 61.2916 | 59.7 | 108136.3669 | 0.63517 | 1.51 | 69.8916 | 46.5831 | 1.06 | 61.2916 | 61.1916 | 103247.0729 | 0.632 | 70.1 | 46.2916 | 1.35 | 61.2916 | 61.0916 | 134011.3441 | 0.62592 | 70.1 | 47 | 1.52 | 61.2916 | 60.9 | 147246.2747 | 0.606 | 70.1916 | 45.3747 | 0.8 | 61.2916 | 60.2916 | 82426.8428 | 0.605 | 70.2 | 45.4506 | 0.84 | 61.2916 | 61.2169 | 87016.2546 | 0.639 | 70.2 | 43.5 | 1.5 | 61.2916 | 59.4 | 168096.9638 | 0.59717 | 70.2 | 43.5 | 1.47 | 61.2916 | 59.8 | 163676.8293 | 0.61308
3529 | 3.1333 | 70.1 | 42.9085 | 993.1332 | 350.9377 | 70 | 42.1085 | 0.92 | 61 | 59.8085 | 107167.0125 | 0.64109 | 0.38192 | 69.6915 | 45.2744 | 1.05 | 61 | 60.4915 | 107648.8818 | 0.63 | 69.9915 | 44.3658 | 1.35 | 61 | 60.2829 | 143828.8476 | 0.62509 | 70 | 46.3829 | 1.52 | 61 | 60.5915 | 149996.3854 | 0.605 | 70 | 47.2342 | 0.8 | 61 | 60.9171 | 75925.2965 | 0.605 | 70.0915 | 46.2085 | 0.84 | 61 | 61.3 | 83356.6248 | 0.63691 | 70.0915 | 44.5256 | 1.5109 | 61 | 59.8085 | 161663.9129 | 0.603 | 70.0915 | 45.7513 | 1.48 | 61 | 60.6171 | 149583.7017 | 0.617
3530 | 3.2667 | 69.9 | 43.3 | 983.1142 | 339.2835 | 69.8 | 43.7346 | 0.93 | 60.7913 | 60.4087 | 100825.1126 | 0.64509 | -0.14715 | 69.4913 | 46.1173 | 1.05 | 60.7913 | 60.7 | 102769.1491 | 0.628 | 69.7913 | 48.0866 | 1.3491 | 60.7913 | 61.526 | 121972.9562 | 0.62491 | 69.8 | 45.174 | 1.52 | 60.7913 | 59.9913 | 156507.0746 | 0.605 | 69.8 | 47.7 | 0.79 | 60.7913 | 60.9 | 73287.8172 | 0.60191 | 69.8913 | 44.5567 | 0.83 | 60.7913 | 60.4827 | 88402.8757 | 0.634 | 69.8913 | 44.4913 | 1.52 | 60.7913 | 59.8 | 161403.9215 | 0.606 | 69.8913 | 46.9087 | 1.47 | 60.7913 | 60.9087 | 141332.1051 | 0.61591
3531 | 3.4 | 69.7 | 43.4824 | 969.079 | 327.0069 | 69.6 | 43.6912 | 0.93 | 60.5 | 60.2912 | 100407.1138 | 0.647 | 0.22142 | 69.2912 | 44.0473 | 1.05 | 60.5 | 59.6824 | 110575.463 | 0.626 | 69.5912 | 44.4122 | 1.34 | 60.5 | 59.9561 | 140213.6756 | 0.62009 | 69.6 | 44.6912 | 1.5209 | 60.5 | 59.7 | 158665.495 | 0.607 | 69.6 | 48.5176 | 0.78912 | 60.5 | 61.0088 | 69130.7663 | 0.59691 | 69.6912 | 41.5473 | 0.84 | 60.5 | 59.2737 | 98419.3016 | 0.63609 | 69.6912 | 42.7649 | 1.53 | 60.5 | 59.0824 | 172480.622 | 0.60918 | 69.6912 | 45.7737 | 1.47 | 60.5 | 60.2912 | 146783.0036 | 0.614
3532 | 3.5333 | 69.5 | 42.3089 | 1017.2024 | 319.0489 | 69.4 | 42.1733 | 0.93 | 60.2911 | 59.6822 | 105933.9114 | 0.64809 | 0.67602 | 69.0911 | 45.0267 | 1.05 | 60.2911 | 60.0089 | 105597.0401 | 0.62691 | 69.3911 | 42.6822 | 1.34 | 60.2911 | 59.1911 | 149764.0677 | 0.62309 | 69.4 | 46.3356 | 1.53 | 60.2911 | 60.3089 | 146974.1894 | 0.60791 | 69.4 | 47.5733 | 0.78 | 60.2911 | 60.3911 | 71011.9555 | 0.59091 | 69.4911 | 41.7178 | 0.84 | 60.2911 | 59.3089 | 97763.5567 | 0.641 | 69.5 | 45.3622 | 1.54 | 60.2911 | 60.0267 | 155665.0053 | 0.614 | 69.4911 | 44.1822 | 1.47 | 60.2911 | 59.5911 | 155007.5146 | 0.61409
3533 | 3.6667 | 69.3 | 42.809 | 1006.5605 | 306.9478 | 69.2 | 42.718 | 0.94 | 60 | 59.8 | 103635.9297 | 0.65109 | -0.17764 | 68.891 | 46.327 | 1.0491 | 60 | 60.3 | 98346.3754 | 0.62391 | 69.191 | 46.6901 | 1.34 | 60 | 60.627 | 126366.9701 | 0.624 | 69.2 | 44.246 | 1.52 | 60 | 59.282 | 158845.6675 | 0.60609 | 69.2 | 47.2 | 0.77 | 60 | 60.091 | 70933.0738 | 0.58691 | 69.291 | 43.427 | 0.85 | 60 | 59.909 | 91470.0018 | 0.643 | 69.3 | 46.618 | 1.54 | 60 | 60.4 | 145745.0167 | 0.61291 | 69.291 | 46.045 | 1.47 | 60 | 60.218 | 142846.2112 | 0.615
3534 | 3.8 | 69.3 | 43.7274 | 965.179 | 299.127 | 69 | 45.2547 | 0.93909 | 60 | 60.5182 | 92968.1078 | 0.65191 | -1.5133 | 68.7 | 45.7909 | 1.04 | 60 | 59.8909 | 99147.7119 | 0.61991 | 68.9909 | 48.7274 | 1.33 | 60 | 61.1091 | 112596.1274 | 0.61791 | 69 | 46.6639 | 1.53 | 60 | 60.2182 | 142254.1877 | 0.60791 | 69 | 45.1544 | 0.77 | 60 | 59.0726 | 76680.0949 | 0.585 | 69.0909 | 44.6182 | 0.84909 | 60 | 60.2 | 86244.502 | 0.642 | 69.1 | 48.7456 | 1.53 | 60 | 61.0182 | 129914.375 | 0.60791 | 69.0909 | 49.873 | 1.46 | 60 | 61.5274 | 117009.3388 | 0.61082
3535 | 3.8 | 69.3 | 45.1185 | 900.9958 | 293.6799 | 69 | 47.7462 | 0.93 | 60 | 61.4092 | 82444.7717 | 0.64691 | -1.7098 | 68.7 | 47.537 | 1.03 | 60 | 60.5092 | 91322.6583 | 0.61691 | 68.9 | 47.9815 | 1.3191 | 60 | 60.6815 | 114807.6303 | 0.61091 | 68.9 | 46.9908 | 1.52 | 60 | 60.1908 | 139138.8758 | 0.60491 | 68.9 | 45.6185 | 0.77 | 60 | 59.2092 | 75298.7608 | 0.58609 | 69 | 46.137 | 0.84 | 60 | 60.6092 | 80370.5939 | 0.63991 | 69 | 47.363 | 1.51 | 60 | 60.3815 | 136892.0756 | 0.60291 | 69 | 50.9092 | 1.4391 | 60 | 61.7 | 108155.2209 | 0.59982
3536 | 3.8 | 69.3 | 45.3 | 871.4935 | 290.1719 | 69 | 47.5906 | 0.92 | 60 | 61.1906 | 82128.6989 | 0.63991 | -1.1394 | 68.7 | 46.0626 | 1.02 | 60 | 59.7906 | 96662.4819 | 0.61191 | 68.8 | 45.0439 | 1.31 | 60 | 59.3813 | 130141.6806 | 0.607 | 68.9 | 46.1906 | 1.51 | 60 | 59.8 | 143409.6063 | 0.603 | 68.9 | 45.9094 | 0.77 | 60 | 59.4 | 74176.4 | 0.587 | 69 | 48.1374 | 0.83 | 60 | 61.3094 | 72689.1859 | 0.63391 | 69 | 48.2281 | 1.5 | 60 | 60.6094 | 130660.1062 | 0.59891 | 69 | 49.9813 | 1.41 | 60 | 61.1813 | 111833.4291 | 0.58981
3537 | 3.8 | 69.3 | 44.8811 | 883.0462 | 289.3905 | 69 | 46.5811 | 0.91 | 60 | 60.6905 | 85358.056 | 0.63391 | -0.54868 | 68.7 | 46.7284 | 1.02 | 60 | 60.0095 | 93445.7067 | 0.609 | 68.8 | 46.9473 | 1.31 | 60 | 60.1189 | 119872.7304 | 0.607 | 68.9 | 47.2284 | 1.51 | 60 | 60.2095 | 136602.4166 | 0.60191 | 68.9 | 44.8716 | 0.77 | 60 | 58.9 | 77897.5747 | 0.58809 | 69 | 48.4 | 0.82 | 60 | 61.2 | 70815.691 | 0.62581 | 69 | 49.0095 | 1.49 | 60 | 60.8 | 124548.9307 | 0.59291 | 69 | 48.9811 | 1.39 | 60 | 60.5811 | 116514.8207 | 0.58191
3538 | 3.8 | 69.3 | 45.1383 | 875.7469 | 287.185 | 69 | 45.6808 | 0.9 | 60 | 60.2 | 88324.7499 | 0.63 | -0.23521 | 68.7 | 46.0712 | 1.02 | 60 | 59.6904 | 96047.3143 | 0.606 | 68.8 | 51.3959 | 1.29 | 60 | 61.8288 | 94265.6861 | 0.60081 | 68.9 | 48.8383 | 1.5 | 60 | 60.8096 | 125697.7841 | 0.5979 | 68.9 | 48.1767 | 0.77904 | 60 | 60.3288 | 67356.2498 | 0.589 | 69 | 54.4438 | 0.80904 | 60 | 63.3479 | 49064.0521 | 0.61371 | 69 | 50.5383 | 1.47 | 60 | 61.3096 | 113418.1219 | 0.58581 | 69 | 48.4904 | 1.38 | 60 | 60.2 | 118093.3287 | 0.5759
3539 | 3.8 | 69.3 | 47.0097 | 786.0388 | 278.2545 | 69 | 43.0418 | 0.9 | 60 | 59.2806 | 98022.1669 | 0.6291 | -0.25955 | 68.7 | 46.6097 | 1.01 | 60 | 59.8097 | 93537.961 | 0.6049 | 68.8 | 51.7903 | 1.269 | 60 | 61.7903 | 89984.6703 | 0.58781 | 68.9 | 50.1194 | 1.489 | 60 | 61.1097 | 116709.6563 | 0.5909 | 68.9 | 45.2224 | 0.77 | 60 | 59.0709 | 76351.6073 | 0.587 | 69 | 52.9321 | 0.78 | 60 | 62.4612 | 52387.9657 | 0.59371 | 69 | 52.5388 | 1.449 | 60 | 62.0097 | 99399.9901 | 0.57481 | 69 | 48.8 | 1.369 | 60 | 60.3 | 115407.2241 | 0.5709
3540 | 3.8 | 69.5 | 47.0902 | 762.6135 | 280.8669 | 69 | 43.8295 | 0.91 | 60.2098 | 59.6098 | 95536.0731 | 0.632 | -0.64354 | 68.7 | 46.1902 | 1.01 | 60.2098 | 59.7 | 94818.1446 | 0.603 | 68.8 | 49.1411 | 1.24 | 60.2098 | 60.4705 | 102172.3252 | 0.5779 | 68.9 | 49.9902 | 1.469 | 60.2098 | 60.9902 | 115809.6408 | 0.5838 | 68.9 | 46.7491 | 0.78 | 60.2098 | 59.7295 | 71849.6796 | 0.5891 | 69 | 48.9215 | 0.76 | 60.2098 | 60.5607 | 64192.6769 | 0.5808 | 69 | 48.8018 | 1.42 | 60.2098 | 60.1509 | 119832.4318 | 0.564 | 69 | 50.4393 | 1.35 | 60.2098 | 60.9098 | 104731.0783 | 0.5658
3541 | 3.65 | 69.7099 | 46.3901 | 780.8901 | 291.7987 | 69.2099 | 43.4801 | 0.91 | 60.5099 | 59.7 | 98012.6127 | 0.6341 | 0.68249 | 68.9 | 49.9894 | 1.009 | 60.5099 | 61.2397 | 79669.3588 | 0.6009 | 68.9099 | 50.8596 | 1.23 | 60.5099 | 61.1298 | 92837.4117 | 0.5719 | 69 | 49.3901 | 1.45 | 60.5099 | 60.6901 | 118766.9957 | 0.578 | 69.0099 | 43.4106 | 0.78 | 60.5099 | 58.5702 | 83554.3699 | 0.5922 | 69.2 | 51.1695 | 0.75901 | 60.5099 | 61.4298 | 56800.0254 | 0.5738 | 69.1099 | 48.8199 | 1.41 | 60.5099 | 60.2099 | 119956.8769 | 0.562 | 69.1 | 48.1404 | 1.34 | 60.5099 | 59.7801 | 117482.6213 | 0.56
3542 | 3.5 | 69.91 | 46.3 | 779.6421 | 301.8412 | 69.41 | 44.4301 | 0.92 | 60.8 | 60.2201 | 95599.2459 | 0.638 | 0.091204 | 69.1 | 50.19 | 0.99 | 60.8 | 61.39 | 78429.4014 | 0.5939 | 69.11 | 52.5201 | 1.21 | 60.8 | 61.81 | 84398.3375 | 0.5628 | 69.2 | 51.2502 | 1.44 | 60.8 | 61.5201 | 107750.4596 | 0.5738 | 69.3 | 43.7201 | 0.79 | 60.8 | 59.0201 | 84704.5218 | 0.6022 | 69.4 | 47.8096 | 0.74 | 60.8 | 59.9598 | 67046.2899 | 0.565 | 69.31 | 48.6 | 1.41 | 60.8 | 60.2 | 121793.3953 | 0.56 | 69.31 | 49.8502 | 1.34 | 60.8 | 60.7201 | 108865.841 | 0.5589
3543 | 3.35 | 70.2 | 46.8203 | 764.8445 | 311.2423 | 69.7 | 47.4712 | 0.92 | 61.1 | 61.5203 | 85006.5286 | 0.638 | 0.76221 | 69.3102 | 50.6102 | 0.98 | 61.1 | 61.6 | 76895.644 | 0.5879 | 69.4 | 52.3898 | 1.19 | 61.1 | 61.7 | 84743.3394 | 0.5538 | 69.4 | 50.2695 | 1.429 | 61.1 | 61.0898 | 113976.6176 | 0.567 | 69.5 | 45.4407 | 0.8 | 61.1 | 60.0203 | 80634.1072 | 0.6101 | 69.6102 | 46.8 | 0.74 | 61.1 | 59.7 | 70966.4703 | 0.566 | 69.6 | 50.4407 | 1.4 | 61.1 | 61.1203 | 112146.6533 | 0.558 | 69.5102 | 48.7695 | 1.33 | 61.1 | 60.2898 | 115346.0238 | 0.556
3544 | 3.2 | 70.4 | 47.3 | 731.6561 | 318.9953 | 69.9 | 49.3308 | 0.91 | 61.3103 | 62.2206 | 78326.3285 | 0.63479 | 0.83253 | 69.5103 | 48.7486 | 0.98 | 61.3103 | 60.7897 | 84928.1851 | 0.5839 | 69.6 | 53.3206 | 1.17 | 61.3103 | 62.1103 | 79880.1805 | 0.54479 | 69.6103 | 51.2308 | 1.419 | 61.3103 | 61.5206 | 109008.3636 | 0.5639 | 69.7103 | 47.4411 | 0.81 | 61.3103 | 61.0206 | 75106.7219 | 0.6141 | 69.8103 | 45.7692 | 0.75 | 61.3103 | 59.3897 | 75406.5585 | 0.56821 | 69.8 | 49.7794 | 1.39 | 61.3103 | 60.8897 | 116393.6917 | 0.555 | 69.8 | 48.9206 | 1.33 | 61.3103 | 60.5103 | 115861.7677 | 0.557
3545 | 3.05 | 70.6 | 47.7416 | 716.3579 | 327.8455 | 70.1 | 50.1104 | 0.9 | 61.6104 | 62.6 | 75514.6763 | 0.6289 | 0.13209 | 69.7104 | 53.4248 | 0.97 | 61.6104 | 62.852 | 66472.647 | 0.5799 | 69.8 | 50.4272 | 1.16 | 61.6104 | 60.7688 | 93627.1383 | 0.537 | 69.8104 | 51.8104 | 1.4 | 61.6104 | 61.9 | 105590.4817 | 0.5589 | 69.9104 | 47.1896 | 0.81 | 61.6104 | 61.1 | 77051.8743 | 0.617 | 70.1 | 43.5584 | 0.76 | 61.6104 | 58.7896 | 83862.5729 | 0.57621 | 70.0104 | 54.2144 | 1.389 | 61.6104 | 62.852 | 91613.1416 | 0.55179 | 70 | 50.852 | 1.33 | 61.6104 | 61.5208 | 106307.6826 | 0.5569
3546 | 2.9 | 70.9105 | 48.8 | 664.6957 | 337.4838 | 70.3105 | 48.979 | 0.9 | 62.0105 | 62.2 | 79852.2211 | 0.624 | 1.3473 | 70 | 53.6895 | 0.95 | 62.0105 | 62.9 | 64873.5703 | 0.56979 | 70.0105 | 49.5895 | 1.16 | 62.0105 | 60.5 | 98963.4569 | 0.538 | 70.1 | 50.879 | 1.3989 | 62.0105 | 61.4895 | 111717.2323 | 0.555 | 70.2 | 48.2315 | 0.82 | 62.0105 | 61.721 | 74620.4691 | 0.62011 | 70.3 | 44.6315 | 0.77 | 62.0105 | 59.621 | 82848.7614 | 0.58721 | 70.2105 | 55.2105 | 1.3589 | 62.0105 | 63.3 | 85028.8827 | 0.53979 | 70.2 | 48.8369 | 1.33 | 62.0105 | 60.679 | 118876.9001 | 0.55611
3547 | 2.6667 | 71.3106 | 48.5894 | 664.47 | 353.2507 | 70.7 | 48.7 | 0.89 | 62.4106 | 62.3 | 82066.411 | 0.622 | 0.91389 | 70.3106 | 51.0469 | 0.94 | 62.4106 | 61.8787 | 75842.6285 | 0.56389 | 70.3 | 48.9894 | 1.1611 | 62.4106 | 60.5 | 103787.2998 | 0.54111 | 70.3106 | 49.9894 | 1.4 | 62.4106 | 61.3 | 118529.8752 | 0.556 | 70.4106 | 48.9106 | 0.82 | 62.4106 | 62.2106 | 73720.3466 | 0.623 | 70.6106 | 46.7425 | 0.78106 | 62.4106 | 60.9213 | 78217.4788 | 0.59611 | 70.5106 | 53.6575 | 1.33 | 62.4106 | 62.5894 | 94147.4473 | 0.53089 | 70.5106 | 50.2425 | 1.34 | 62.4106 | 61.5319 | 113686.4704 | 0.56011
3548 | 2.4333 | 71.6107 | 48.6107 | 666.2025 | 369.933 | 71.0107 | 48.5 | 0.89 | 62.9107 | 62.4107 | 84025.8706 | 0.62211 | 0.8314 | 70.6107 | 52.043 | 0.94 | 62.9107 | 62.5107 | 73285.027 | 0.56289 | 70.6107 | 52.2859 | 1.17 | 62.9107 | 62.243 | 89794.0203 | 0.545 | 70.7 | 48.8785 | 1.41 | 62.9107 | 61.0893 | 127974.3644 | 0.56011 | 70.8107 | 48.3893 | 0.82 | 62.9107 | 62.3 | 77020.2027 | 0.62611 | 71 | 50.0752 | 0.79 | 62.9107 | 62.5322 | 69026.3209 | 0.601 | 70.9 | 54.2215 | 1.32 | 62.9107 | 62.9215 | 92276.1017 | 0.52589 | 70.8107 | 50.8107 | 1.35 | 62.9107 | 62.0107 | 112504.073 | 0.56211
3549 | 2.2 | 72 | 49.4109 | 635.6747 | 385.0366 | 71.4 | 53.0086 | 0.89 | 63.3109 | 64.3434 | 68593.3514 | 0.62089 | 1.6416 | 71.0109 | 54.4543 | 0.93891 | 63.3109 | 63.6326 | 64893.2732 | 0.55889 | 71 | 51.7674 | 1.17 | 63.3109 | 62.1891 | 94025.7537 | 0.545 | 71.0109 | 49.7217 | 1.4211 | 63.3109 | 61.7217 | 126885.0951 | 0.56711 | 71.1109 | 48.6109 | 0.83 | 63.3109 | 62.7109 | 78186.7489 | 0.63111 | 71.3109 | 49.7783 | 0.79 | 63.3109 | 62.7 | 71162.3583 | 0.602 | 71.2109 | 52.5566 | 1.31 | 63.3109 | 62.2891 | 102424.2352 | 0.523 | 71.2109 | 49.3566 | 1.3511 | 63.3109 | 61.6891 | 123712.9863 | 0.56611
3550 | 1.9667 | 72.311 | 49.1 | 637.0353 | 402.939 | 71.711 | 52.1451 | 0.88 | 63.711 | 64.089 | 72299.3449 | 0.61489 | 1.7239 | 71.311 | 50.5903 | 0.93 | 63.711 | 62.0561 | 80805.456 | 0.55611 | 71.311 | 53.7549 | 1.18 | 63.711 | 63.3329 | 86534.9009 | 0.546 | 71.4 | 51.2329 | 1.44 | 63.711 | 62.7219 | 121147.2063 | 0.57211 | 71.511 | 50.1329 | 0.84 | 63.711 | 63.611 | 74763.9424 | 0.63511 | 71.7 | 52.8768 | 0.79 | 63.711 | 64.1329 | 62423.2007 | 0.60389 | 71.6 | 54.1549 | 1.31 | 63.711 | 63.2329 | 95442.9456 | 0.523 | 71.511 | 49.311 | 1.3711 | 63.711 | 62.011 | 127646.3145 | 0.57422
3551 | 1.7333 | 72.7111 | 49.8 | 619.9009 | 420.3436 | 72.1 | 49.5445 | 0.88 | 64.2111 | 63.2889 | 82920.0203 | 0.614 | 0.59794 | 71.7 | 50.1111 | 0.94 | 64.2111 | 62.2111 | 85112.5879 | 0.56311 | 71.7 | 50.5113 | 1.18 | 64.2111 | 62.0667 | 104359.5831 | 0.54822 | 71.7111 | 50.0667 | 1.45 | 64.2111 | 62.5 | 131135.3178 | 0.57722 | 71.8111 | 48.9556 | 0.84 | 64.2111 | 63.4889 | 80466.1901 | 0.63911 | 72.0111 | 51.1445 | 0.79 | 64.2111 | 63.6778 | 69075.0243 | 0.60211 | 71.9111 | 51.3224 | 1.3111 | 64.2111 | 62.0667 | 113221.3426 | 0.52322 | 71.9111 | 52.1776 | 1.39 | 64.2111 | 63.5444 | 114501.9749 | 0.581
3552 | 1.5 | 72.8 | 48.5112 | 667.687 | 435.4569 | 72.4 | 51.1448 | 0.88 | 64.3 | 64.2112 | 78526.2367 | 0.616 | -1.4747 | 72 | 53.0672 | 0.95 | 64.3 | 63.7336 | 75520.0389 | 0.568 | 72.0112 | 50.6112 | 1.2 | 64.3 | 62.5112 | 107542.628 | 0.55711 | 72.1 | 53.0784 | 1.47 | 64.3 | 64.1336 | 116671.8223 | 0.584 | 72.2112 | 49.2224 | 0.85 | 64.3 | 63.9112 | 81391.6967 | 0.64511 | 72.4 | 50.5 | 0.8 | 64.3 | 63.7 | 72863.1766 | 0.606 | 72.3 | 52.856 | 1.33 | 64.3 | 63.1336 | 108033.8081 | 0.53 | 72.2112 | 56.9009 | 1.39 | 64.3 | 65.7448 | 89195.5486 | 0.58078
3553 | 1.4833 | 72.8 | 50.1 | 622.8546 | 436.1 | 72.4 | 50.6774 | 0.88 | 64.3 | 63.9887 | 80207.0414 | 0.615 | -0.15703 | 72.1 | 50.9207 | 0.95 | 64.3 | 62.8774 | 84288.0142 | 0.56911 | 72.2 | 51.5226 | 1.2111 | 64.3 | 63.2113 | 104961.3114 | 0.56323 | 72.3 | 54.1113 | 1.4689 | 64.3 | 64.7 | 111061.1827 | 0.583 | 72.3113 | 50.734 | 0.85 | 64.3 | 64.6113 | 77181.9616 | 0.648 | 72.4113 | 50.5 | 0.8 | 64.3 | 63.8 | 73462.6582 | 0.60911 | 72.4 | 52.266 | 1.34 | 64.3 | 62.9887 | 112817.7471 | 0.53311 | 72.4 | 53.8981 | 1.37 | 64.3 | 64.4547 | 106194.2609 | 0.574
3554 | 1.4667 | 72.8 | 49.4 | 640.6464 | 441.1258 | 72.5 | 49.8886 | 0.88114 | 64.3114 | 63.7 | 83443.6892 | 0.61611 | 0.69124 | 72.1 | 51.7343 | 0.96 | 64.3114 | 63.4114 | 81918.2207 | 0.57411 | 72.3 | 52.2114 | 1.22 | 64.3114 | 63.6 | 102589.0448 | 0.56811 | 72.3 | 54.3 | 1.46 | 64.3114 | 64.7 | 110267.4766 | 0.581 | 72.4 | 52.0343 | 0.85 | 64.3114 | 65.1114 | 72552.1302 | 0.648 | 72.5 | 48.1314 | 0.81 | 64.3114 | 62.9771 | 82260.4169 | 0.61323 | 72.5 | 51.0771 | 1.3511 | 64.3114 | 62.5886 | 120691.5291 | 0.53823 | 72.4 | 51.8771 | 1.38 | 64.3114 | 63.6886 | 118030.3427 | 0.57511
3555 | 1.45 | 72.8 | 49.5884 | 643.2151 | 444.6155 | 72.5 | 50.9231 | 0.89 | 64.4 | 64.1231 | 80065.6049 | 0.618 | 1.4872 | 72.1 | 51.0769 | 0.97 | 64.4 | 63.1884 | 85220.1031 | 0.57812 | 72.3 | 51.6884 | 1.23 | 64.4 | 63.4884 | 106070.0861 | 0.57212 | 72.3 | 53.1653 | 1.46 | 64.4 | 64.2769 | 116956.9541 | 0.58 | 72.4 | 54.6693 | 0.85 | 64.4 | 66.0231 | 62884.8047 | 0.64488 | 72.5 | 47.2884 | 0.82 | 64.4 | 62.9 | 86415.4449 | 0.62223 | 72.5 | 48.0307 | 1.38 | 64.4 | 61.3769 | 140782.0805 | 0.54835 | 72.4116 | 49.8422 | 1.39 | 64.4 | 62.8884 | 131264.2542 | 0.58012
3556 | 1.4333 | 72.9 | 48.3 | 694.8703 | 454.2567 | 72.5 | 51.1 | 0.89 | 64.4 | 64.3 | 79422.5943 | 0.618 | 1.5508 | 72.1117 | 50.8 | 0.98 | 64.4 | 63.2 | 87276.6456 | 0.58412 | 72.3 | 49.7417 | 1.25 | 64.4 | 62.7767 | 117788.9076 | 0.57912 | 72.4 | 51.0417 | 1.4612 | 64.4 | 63.3883 | 130678.8293 | 0.58312 | 72.4 | 52.0183 | 0.84 | 64.4 | 64.965 | 71778.0984 | 0.64 | 72.5 | 48.335 | 0.83 | 64.4 | 63.5117 | 83893.6913 | 0.63112 | 72.5 | 49.77 | 1.4112 | 64.4 | 62.535 | 134013.465 | 0.56223 | 72.5 | 49.2883 | 1.41 | 64.4 | 62.9 | 136664.8868 | 0.58823
3557 | 1.4167 | 72.9 | 47.9882 | 724.7128 | 462.5532 | 72.5 | 52.5354 | 0.89 | 64.4 | 64.8118 | 74111.3597 | 0.61788 | 1.1592 | 72.2 | 49.3646 | 0.99 | 64.4 | 62.7882 | 94247.8637 | 0.59124 | 72.4 | 49.7118 | 1.27 | 64.4 | 63 | 120048.2861 | 0.58824 | 72.4 | 53.0707 | 1.47 | 64.4 | 64.3354 | 119034.8573 | 0.587 | 72.5 | 54.4825 | 0.84 | 64.4 | 65.8354 | 63053.3839 | 0.63788 | 72.6 | 49.4118 | 0.84 | 64.4 | 64.0118 | 81192.0661 | 0.63712 | 72.5 | 49.4882 | 1.44 | 64.4 | 62.6 | 138341.7072 | 0.57224 | 72.5 | 49.8118 | 1.43 | 64.4 | 63.3118 | 135625.433 | 0.59712
3558 | 1.4 | 72.9 | 48.8238 | 705.255 | 464.9238 | 72.6 | 52.3881 | 0.88 | 64.4 | 64.7 | 74479.4553 | 0.61488 | 0.67417 | 72.2 | 48.2762 | 1.01 | 64.4 | 62.6 | 100514.5303 | 0.60124 | 72.4 | 50.8238 | 1.2812 | 64.4 | 63.6119 | 115894.6782 | 0.59712 | 72.4 | 51.2405 | 1.48 | 64.4 | 63.6762 | 130925.9519 | 0.58812 | 72.5 | 54.8 | 0.83 | 64.4 | 65.8881 | 61276.9508 | 0.63076 | 72.6 | 49.4 | 0.84 | 64.4 | 64.1119 | 81737.0431 | 0.64112 | 72.6 | 48.6762 | 1.47 | 64.4 | 62.6 | 146398.3994 | 0.58336 | 72.5 | 50.6119 | 1.4412 | 64.4 | 63.8119 | 132437.4803 | 0.60412
3559 | 1.4 | 72.9 | 48.588 | 709.0927 | 468.4202 | 72.6 | 52.1 | 0.88 | 64.4 | 64.588 | 75254.8068 | 0.613 | 0.12262 | 72.2 | 46.1519 | 1.03 | 64.4 | 61.988 | 111848.9974 | 0.61336 | 72.4 | 50.9 | 1.3 | 64.4 | 63.8 | 116703.6651 | 0.60312 | 72.4 | 51 | 1.49 | 64.4 | 63.7 | 133669.8227 | 0.59312 | 72.5 | 53.5639 | 0.82 | 64.4 | 65.288 | 64974.6915 | 0.624 | 72.6 | 51.4601 | 0.85 | 64.4 | 64.924 | 74822.9904 | 0.644 | 72.6 | 49.012 | 1.5 | 64.4 | 63.012 | 147361.8661 | 0.59524 | 72.6 | 51.724 | 1.46 | 64.4 | 64.312 | 126666.2503 | 0.60812
3560 | 1.4 | 72.9 | 48.5879 | 717.8728 | 472.7092 | 72.6 | 53.1243 | 0.88 | 64.4 | 64.9121 | 71352.073 | 0.61088 | 0.82275 | 72.2 | 48.6849 | 1.05 | 64.4 | 63.3364 | 103010.884 | 0.62624 | 72.4 | 48.9515 | 1.3112 | 64.4 | 63.1879 | 128569.2617 | 0.61024 | 72.5 | 49.1515 | 1.51 | 64.4 | 63.0757 | 146668.8214 | 0.59924 | 72.5 | 50.8272 | 0.82 | 64.4 | 64.1757 | 74251.9598 | 0.622 | 72.6 | 48.5029 | 0.85 | 64.4 | 63.9636 | 85534.5974 | 0.64612 | 72.6 | 50.8364 | 1.52 | 64.4 | 63.9243 | 138383.4636 | 0.60512 | 72.6 | 49.7393 | 1.4612 | 64.4 | 63.5879 | 139763.7092 | 0.61224
3561 | 1.4 | 72.9 | 47.8 | 754.4288 | 479.2592 | 72.6 | 52.3755 | 0.87 | 64.4 | 64.5878 | 73565.6875 | 0.60788 | -0.033069 | 72.2 | 49.8122 | 1.06 | 64.4 | 63.9122 | 99567.3783 | 0.63412 | 72.4 | 49.0122 | 1.3312 | 64.4 | 63.4122 | 130597.1005 | 0.61924 | 72.5 | 51.2735 | 1.5212 | 64.4 | 64.0367 | 135142.5774 | 0.60712 | 72.5 | 51.3245 | 0.82 | 64.4 | 64.4122 | 72574.9863 | 0.622 | 72.6 | 49.2367 | 0.86 | 64.4 | 64.3122 | 83824.1065 | 0.65112 | 72.6 | 49.551 | 1.54 | 64.4 | 63.5878 | 148300.2466 | 0.61224 | 72.6 | 51.6612 | 1.48 | 64.4 | 64.5245 | 129474.5273 | 0.61812
3562 | 1.4 | 72.9 | 48.4 | 744.8942 | 482.1371 | 72.6 | 52.6124 | 0.87 | 64.4 | 64.6124 | 72413.634 | 0.60588 | 0.68448 | 72.2 | 50.4124 | 1.07 | 64.4 | 64.3 | 97754.7751 | 0.64012 | 72.4 | 50.9495 | 1.35 | 64.4 | 64.3247 | 121412.8933 | 0.62712 | 72.5 | 50.0505 | 1.54 | 64.4 | 63.6876 | 143680.7692 | 0.61112 | 72.5 | 51.5 | 0.82 | 64.4 | 64.5 | 71776.4632 | 0.622 | 72.6 | 48.9876 | 0.86 | 64.4 | 64.3 | 84862.579 | 0.655 | 72.6 | 50.4371 | 1.56 | 64.4 | 64.1124 | 144092.9636 | 0.62112 | 72.6 | 49.5258 | 1.49 | 64.4 | 63.7753 | 143028.1066 | 0.62212
3563 | 1.4 | 72.9 | 48.2 | 752.1115 | 486.1622 | 72.6 | 54.7624 | 0.86 | 64.4 | 65.425 | 64225.3539 | 0.60188 | -0.065334 | 72.2125 | 48.1376 | 1.08 | 64.4 | 63.575 | 108873.8911 | 0.64625 | 72.4 | 50.8875 | 1.36 | 64.4 | 64.4 | 122442.0088 | 0.632 | 72.5 | 47.7376 | 1.5512 | 64.4 | 62.975 | 160757.6098 | 0.61925 | 72.5 | 51.2875 | 0.82 | 64.4 | 64.4 | 72542.0802 | 0.621 | 72.6 | 48.275 | 0.87 | 64.4 | 64.1 | 88268.4661 | 0.65912 | 72.6 | 49.975 | 1.5712 | 64.4 | 64 | 149233.5289 | 0.62712 | 72.6 | 51.2624 | 1.5 | 64.4 | 64.525 | 133990.4751 | 0.628
3564 | 1.4 | 72.9 | 47.6 | 787.7313 | 494.2889 | 72.6 | 53.0244 | 0.85874 | 64.5 | 64.5748 | 70041.8934 | 0.596 | -0.46205 | 72.3 | 50.3756 | 1.0913 | 64.5 | 64.5378 | 100033.579 | 0.654 | 72.4 | 51.1126 | 1.37 | 64.5 | 64.6 | 121772.7409 | 0.63613 | 72.5 | 47.8126 | 1.5813 | 64.5 | 63.2126 | 163230.1008 | 0.63013 | 72.5 | 52.8504 | 0.82 | 64.5 | 64.9252 | 67010.0784 | 0.62 | 72.6 | 48.8252 | 0.87 | 64.5 | 64.4126 | 86598.4873 | 0.66313 | 72.6 | 51.763 | 1.59 | 64.5 | 64.8252 | 138548.2625 | 0.63313 | 72.6 | 52.2252 | 1.51 | 64.5 | 64.9126 | 127964.1066 | 0.62913
3565 | 1.3833 | 72.9127 | 48.0127 | 779.7966 | 498.889 | 72.6 | 50.5364 | 0.85127 | 64.5 | 63.5746 | 78929.4683 | 0.59513 | -0.54927 | 72.3 | 49.7619 | 1.1 | 64.5 | 64.3873 | 103835.7206 | 0.65813 | 72.4127 | 51.1 | 1.38 | 64.5 | 64.6 | 122869.6665 | 0.63913 | 72.5 | 50.889 | 1.6 | 64.5 | 64.5381 | 144678.1371 | 0.638 | 72.5 | 53.5 | 0.81 | 64.5 | 65.1127 | 64655.5888 | 0.61687 | 72.6 | 48.5873 | 0.88 | 64.5 | 64.4 | 88090.9431 | 0.66613 | 72.6 | 51.8873 | 1.6 | 64.5 | 64.9 | 138680.5055 | 0.636 | 72.6 | 52.5 | 1.51 | 64.5 | 65.0127 | 126524.6395 | 0.63
3566 | 1.3667 | 73 | 48.6128 | 762.0456 | 501.4128 | 72.6 | 49.7872 | 0.86 | 64.5 | 63.4 | 82128.6183 | 0.59913 | -0.67621 | 72.3 | 50.9513 | 1.11 | 64.5 | 64.9257 | 99003.5255 | 0.66213 | 72.5 | 52.4385 | 1.38 | 64.5 | 65.2128 | 115985.4576 | 0.642 | 72.5 | 49.5359 | 1.61 | 64.5 | 64.1743 | 154740.2949 | 0.64126 | 72.6 | 51.8487 | 0.81 | 64.5 | 64.4743 | 69887.8511 | 0.613 | 72.7 | 49.9513 | 0.88 | 64.5 | 65.0128 | 83566.3744 | 0.66913 | 72.6 | 51.1872 | 1.6013 | 64.5 | 64.7872 | 143865.3243 | 0.639 | 72.6 | 52.9128 | 1.51 | 64.5 | 65.2 | 124207.0537 | 0.63
3567 | 1.35 | 73 | 48.4129 | 762.0283 | 504.8424 | 72.7 | 46.7094 | 0.87 | 64.6 | 62.2741 | 94396.8058 | 0.60526 | -0.64732 | 72.3 | 49.4353 | 1.1113 | 64.6 | 64.4871 | 106844.406 | 0.66513 | 72.5 | 49.2965 | 1.39 | 64.6 | 64.0741 | 134787.7247 | 0.64413 | 72.5 | 48.6871 | 1.63 | 64.6 | 64 | 162102.8335 | 0.64813 | 72.6 | 51.4 | 0.81 | 64.6 | 64.3 | 71325.6819 | 0.613 | 72.7 | 52.5777 | 0.88 | 64.6 | 65.8259 | 73895.7124 | 0.66887 | 72.7 | 54.4906 | 1.61 | 64.6 | 66.0388 | 122463.458 | 0.64 | 72.6 | 52.9 | 1.5 | 64.6 | 65.2 | 124119.5876 | 0.629
3568 | 1.3333 | 73 | 48.4869 | 766.3825 | 508.5653 | 72.7 | 47.4392 | 0.88131 | 64.6 | 62.9131 | 93292.1179 | 0.61626 | -0.12511 | 72.4 | 50.6392 | 1.12 | 64.6 | 65.0131 | 102028.875 | 0.66913 | 72.5 | 49.8392 | 1.4 | 64.6 | 64.4261 | 132900.3654 | 0.651 | 72.6 | 51.4784 | 1.64 | 64.6 | 65.1261 | 144923.6302 | 0.65313 | 72.6 | 53.4653 | 0.80869 | 64.6 | 65.1261 | 64493.8567 | 0.612 | 72.7 | 51.8608 | 0.87 | 64.6 | 65.5869 | 76409.3574 | 0.66487 | 72.7 | 54.5869 | 1.6 | 64.6 | 66 | 120949.7224 | 0.63687 | 72.7 | 51.5608 | 1.5 | 64.6 | 64.6869 | 132609.1885 | 0.62813
3569 | 1.3167 | 73 | 48.4473 | 764.9851 | 511.7844 | 72.7 | 45.4341 | 0.9 | 64.6 | 62.3868 | 102464.473 | 0.62626 | 1.177 | 72.4 | 48.321 | 1.13 | 64.6 | 64.3737 | 113176.0747 | 0.67313 | 72.6 | 50.2 | 1.41 | 64.6 | 64.7 | 131649.9377 | 0.655 | 72.6 | 48.9078 | 1.65 | 64.6 | 64.2737 | 163010.2882 | 0.65613 | 72.6 | 51.0078 | 0.8 | 64.6 | 64.0737 | 72710.1124 | 0.61 | 72.7 | 47.5814 | 0.87132 | 64.6 | 64.1605 | 91924.8054 | 0.66513 | 72.7 | 47.076 | 1.6013 | 64.6 | 63.321 | 171449.1978 | 0.63726 | 72.7 | 47.8946 | 1.5113 | 64.6 | 63.4605 | 156641.9731 | 0.63226
3570 | 1.3 | 73.1 | 45.5 | 899.4352 | 526.7721 | 72.7133 | 45.9266 | 0.92 | 64.7 | 62.9133 | 102719.7964 | 0.6384 | 0.82012 | 72.4 | 47.0734 | 1.14 | 64.7 | 64.0867 | 120727.261 | 0.67927 | 72.6 | 52.1532 | 1.42 | 64.7 | 65.4266 | 121009.6286 | 0.657 | 72.6 | 52.2329 | 1.66 | 64.7 | 65.5399 | 141206.3589 | 0.66 | 72.7 | 49.6867 | 0.81 | 64.7 | 63.7 | 77354.1085 | 0.61313 | 72.8 | 47 | 0.88 | 64.7 | 64.0133 | 95063.6924 | 0.67013 | 72.7133 | 47.4665 | 1.63 | 64.7 | 63.7266 | 171997.6809 | 0.64827 | 72.7 | 48.4266 | 1.5313 | 64.7 | 63.8266 | 155714.6658 | 0.64027
3571 | 1.2833 | 73.1 | 46.8402 | 879.0757 | 530.7268 | 72.8 | 47.1268 | 0.93 | 64.7 | 63.6134 | 99843.0119 | 0.64913 | 0.4977 | 72.5 | 48.3536 | 1.15 | 64.7 | 64.6268 | 115722.5896 | 0.68613 | 72.6 | 50.233 | 1.42 | 64.7 | 64.7866 | 132276.4962 | 0.658 | 72.6134 | 51.233 | 1.66 | 64.7 | 65.1866 | 148580.3952 | 0.66 | 72.7 | 47.433 | 0.81134 | 64.7 | 62.9732 | 85896.6115 | 0.61827 | 72.8 | 46.7 | 0.89 | 64.7 | 64.1 | 96850.0127 | 0.67527 | 72.8 | 49.967 | 1.65 | 64.7 | 64.7268 | 156599.6429 | 0.65513 | 72.7 | 48.9134 | 1.55 | 64.7 | 64.2 | 153900.0629 | 0.64713
3572 | 1.2667 | 73.1 | 46.473 | 878.8603 | 536.3299 | 72.8 | 47 | 0.94135 | 64.7 | 63.8 | 101671.2313 | 0.65727 | 0.056101 | 72.5 | 48.7135 | 1.16 | 64.7 | 64.9 | 114755.9221 | 0.69014 | 72.6 | 52.6947 | 1.42 | 64.7 | 65.727 | 118281.2667 | 0.66 | 72.7 | 49.8594 | 1.66 | 64.7 | 64.7865 | 158867.4754 | 0.66214 | 72.7 | 47.827 | 0.82135 | 64.7 | 63.3135 | 85905.2939 | 0.62727 | 72.8 | 44.3189 | 0.9 | 64.7 | 63.4865 | 107023.486 | 0.68227 | 72.8 | 49.873 | 1.6514 | 64.7 | 64.8 | 158876.3104 | 0.659 | 72.8 | 49.927 | 1.56 | 64.7 | 64.6135 | 148830.9525 | 0.65114
3573 | 1.25 | 73.1136 | 46.7273 | 890.6227 | 541.6409 | 72.8 | 47.2136 | 0.95136 | 64.7136 | 64.1 | 102237.2544 | 0.66527 | -0.17464 | 72.5 | 50.0409 | 1.16 | 64.7136 | 65.4136 | 108982.3117 | 0.69314 | 72.7 | 51.8591 | 1.42 | 64.7136 | 65.3864 | 123189.56 | 0.658 | 72.7 | 51.1545 | 1.67 | 64.7136 | 65.3136 | 150138.5793 | 0.665 | 72.7136 | 49.0409 | 0.83136 | 64.7136 | 63.9273 | 82579.288 | 0.63414 | 72.8 | 44.1136 | 0.91 | 64.7136 | 63.7 | 109316.3133 | 0.69127 | 72.8 | 51.1409 | 1.66 | 64.7136 | 65.3136 | 150782.7242 | 0.662 | 72.8 | 50.4136 | 1.57 | 64.7136 | 64.9136 | 146309.6381 | 0.65414
3574 | 1.2333 | 73.2 | 47.6138 | 847.5485 | 541.6 | 72.9 | 46.9862 | 0.97 | 64.8 | 64.2 | 104549.9314 | 0.67314 | -0.49894 | 72.5138 | 50.2 | 1.16 | 64.8 | 65.5 | 108626.6854 | 0.694 | 72.7 | 50.2725 | 1.42 | 64.8 | 64.8862 | 132707.4595 | 0.659 | 72.7 | 51.9 | 1.67 | 64.8 | 65.6 | 145524.1361 | 0.664 | 72.8 | 46.6037 | 0.84 | 64.8 | 63.1862 | 92246.8593 | 0.64028 | 72.9 | 46.6688 | 0.92 | 64.8 | 64.7275 | 100870.6459 | 0.69914 | 72.9 | 51.7 | 1.66 | 64.8 | 65.5138 | 147234.8597 | 0.662 | 72.8 | 51.3275 | 1.57 | 64.8 | 65.3 | 141184.823 | 0.656
3575 | 1.2167 | 73.2 | 47.5 | 844.519 | 544.1832 | 72.9 | 47.3139 | 0.98 | 64.8 | 64.5 | 104315.2302 | 0.68014 | -0.11327 | 72.6 | 50.4139 | 1.16 | 64.8 | 65.6 | 107657.5301 | 0.695 | 72.7 | 51.5416 | 1.42 | 64.8 | 65.3277 | 126081.615 | 0.66 | 72.8 | 53.4555 | 1.66 | 64.8 | 66.1139 | 134005.3006 | 0.66286 | 72.8 | 48.6971 | 0.85139 | 64.8 | 64.2277 | 85979.3392 | 0.64914 | 72.9 | 47.9139 | 0.92 | 64.8 | 65.2 | 96622.9821 | 0.70214 | 72.9 | 51.0723 | 1.66 | 64.8 | 65.3861 | 151681.3891 | 0.66214 | 72.8139 | 50.1584 | 1.57 | 64.8 | 64.8861 | 148908.2234 | 0.65714
3576 | 1.2 | 73.2 | 48.028 | 832.0651 | 544.772 | 72.9 | 47.814 | 0.9814 | 64.8 | 64.8 | 103288.8857 | 0.68614 | -0.65958 | 72.6 | 51.942 | 1.16 | 64.8 | 66.014 | 100234.1997 | 0.69386 | 72.7 | 51.072 | 1.42 | 64.8 | 65.2 | 128757.0098 | 0.66 | 72.8 | 50.2741 | 1.66 | 64.8 | 64.958 | 156182.5817 | 0.66 | 72.8 | 48.786 | 0.86 | 64.8 | 64.386 | 86388.7432 | 0.65414 | 72.9 | 50.7839 | 0.92 | 64.8 | 66.028 | 85724.3069 | 0.70286 | 72.9 | 51.014 | 1.67 | 64.8 | 65.4 | 152251.0745 | 0.663 | 72.9 | 51.6559 | 1.58 | 64.8 | 65.514 | 139942.221 | 0.659
3577 | 1.2 | 73.2 | 47.6859 | 835.7408 | 546.4846 | 72.9 | 49.0423 | 0.99 | 64.8 | 65.2141 | 98819.94 | 0.69 | 0.088355 | 72.6 | 51.6718 | 1.16 | 64.8 | 65.9 | 101304.9 | 0.69086 | 72.8 | 51.6282 | 1.42 | 64.8 | 65.4141 | 125274.3018 | 0.66 | 72.8 | 51.6705 | 1.66 | 64.8 | 65.5141 | 146605.2287 | 0.661 | 72.8 | 49.8423 | 0.87 | 64.8 | 64.8141 | 83246.5428 | 0.65814 | 72.9 | 50.9859 | 0.92 | 64.8 | 66.0859 | 84500.7395 | 0.69986 | 72.9 | 53.7987 | 1.66 | 64.8 | 66.3282 | 132774.0193 | 0.66186 | 72.9 | 49.4154 | 1.58 | 64.8 | 64.7718 | 154423.9052 | 0.65914
3578 | 1.2 | 73.2 | 48.1 | 827.7024 | 546.0716 | 72.9 | 48.5716 | 0.99 | 64.8 | 65.1858 | 101142.5312 | 0.69214 | -1.4642 | 72.6 | 50.0574 | 1.15 | 64.8 | 65.3858 | 108699.6957 | 0.689 | 72.8 | 52.7284 | 1.42 | 64.8 | 65.8 | 118809.5936 | 0.658 | 72.8 | 49.3005 | 1.66 | 64.8 | 64.6716 | 163124.6536 | 0.661 | 72.8 | 47.1005 | 0.87 | 64.8 | 63.9716 | 93895.3168 | 0.66228 | 72.9 | 49.3431 | 0.92 | 64.8 | 65.4858 | 90478.3499 | 0.697 | 72.9 | 51.5005 | 1.65 | 64.8 | 65.4574 | 147756.6981 | 0.658 | 72.9 | 53.8706 | 1.58 | 64.8 | 66.2569 | 125464.2898 | 0.65986
3579 | 1.2 | 73.2 | 47.9857 | 830.814 | 546.3 | 72.9 | 49.0143 | 1 | 64.8 | 65.4 | 99576.5608 | 0.695 | 0.41894 | 72.6 | 52.286 | 1.15 | 64.8 | 66.0287 | 97890.2094 | 0.68786 | 72.8 | 49.7997 | 1.41 | 64.8 | 64.757 | 135489.8417 | 0.657 | 72.8 | 47.9713 | 1.67 | 64.8 | 64.2857 | 173316.0986 | 0.66414 | 72.8 | 48.786 | 0.88 | 64.8 | 64.7287 | 88389.5727 | 0.66914 | 72.9 | 47.5427 | 0.92 | 64.8 | 64.9857 | 97314.7412 | 0.697 | 72.9 | 51.1143 | 1.65 | 64.8 | 65.3 | 150223.1729 | 0.657 | 72.9 | 48.685 | 1.57 | 64.8 | 64.4283 | 159228.8099 | 0.657
3580 | 1.2 | 73.2 | 46.9 | 869.2793 | 549.0156 | 72.9 | 48.1711 | 1 | 64.8 | 65.1 | 103450.6817 | 0.69614 | 0.06015 | 72.6 | 51.4711 | 1.14 | 64.8 | 65.6856 | 100832.8858 | 0.683 | 72.8 | 49.9144 | 1.42 | 64.8 | 64.8144 | 135547.0576 | 0.659 | 72.8 | 49.9722 | 1.68 | 64.8 | 65.0289 | 160232.0719 | 0.668 | 72.8 | 50.7433 | 0.88 | 64.8 | 65.4144 | 81706.628 | 0.67114 | 72.9 | 46.1711 | 0.92 | 64.8 | 64.5856 | 102745.9518 | 0.69914 | 72.9 | 53.9011 | 1.6486 | 64.8 | 66.2289 | 130754.3557 | 0.65486 | 72.9 | 49.3722 | 1.58 | 64.8 | 64.7289 | 155340.3785 | 0.66114
3581 | 1.2 | 73.2 | 47.8146 | 850.5611 | 547.2398 | 72.9 | 49.7583 | 1 | 64.8 | 65.6291 | 96971.4347 | 0.698 | -0.43107 | 72.6 | 49.7563 | 1.14 | 64.8 | 65.0854 | 108778.2154 | 0.681 | 72.8 | 50.4 | 1.42 | 64.8 | 65 | 133021.2809 | 0.66 | 72.8 | 49.5709 | 1.68 | 64.8 | 64.9 | 163052.3348 | 0.669 | 72.8 | 50.9 | 0.88 | 64.8 | 65.4854 | 80983.1 | 0.671 | 72.9 | 47.9583 | 0.92 | 64.8 | 65.2146 | 96382.0365 | 0.702 | 72.9 | 54.3 | 1.63 | 64.8 | 66.2854 | 126570.6544 | 0.64885 | 72.9 | 50.7291 | 1.58 | 64.8 | 65.2146 | 146704.2652 | 0.66285
3582 | 1.2 | 73.2 | 48.444 | 811.9963 | 544.0826 | 72.9 | 50.9147 | 1 | 64.8 | 66 | 92084.5551 | 0.69685 | -1.631 | 72.6 | 52.5028 | 1.14 | 64.8 | 65.944 | 95651.8491 | 0.67985 | 72.8 | 50.6 | 1.42 | 64.8 | 65.1 | 131715.4494 | 0.66015 | 72.8 | 51.3734 | 1.68 | 64.8 | 65.5294 | 150438.3819 | 0.66985 | 72.8 | 53.6028 | 0.88 | 64.8 | 66.3294 | 70837.1271 | 0.66985 | 72.9 | 49.644 | 0.92 | 64.8 | 65.7147 | 89698.9993 | 0.70085 | 72.9 | 53.256 | 1.61 | 64.8 | 65.7853 | 132895.5469 | 0.64285 | 72.9 | 54.4174 | 1.58 | 64.8 | 66.444 | 121935.5248 | 0.65985
3583 | 1.1833 | 73.2 | 49.6148 | 747.3164 | 538.2668 | 72.9 | 51.9296 | 0.99852 | 64.9 | 66.3 | 87316.5426 | 0.69385 | -1.6625 | 72.6 | 50.9112 | 1.13 | 64.9 | 65.3704 | 102637.7062 | 0.675 | 72.8 | 49.8704 | 1.42 | 64.9 | 64.8 | 136305.612 | 0.661 | 72.8 | 54.8036 | 1.67 | 64.9 | 66.6296 | 125915.2019 | 0.6657 | 72.9 | 55.5444 | 0.87 | 64.9 | 66.9148 | 63123.4597 | 0.66285 | 72.9 | 48.9556 | 0.92 | 64.9 | 65.4 | 92291.9124 | 0.69885 | 72.9 | 54.7592 | 1.6 | 64.9 | 66.2296 | 121564.3251 | 0.6377 | 72.9 | 54.9 | 1.56 | 64.9 | 66.5 | 117299.8968 | 0.6527
3584 | 1.1667 | 73.3 | 50.1 | 719.9729 | 534.436 | 73 | 51.5851 | 0.99 | 64.9 | 66.1 | 88318.7803 | 0.689 | -1.31 | 72.6 | 51.6447 | 1.13 | 64.9 | 65.6149 | 98688.4678 | 0.67285 | 72.8 | 53.7342 | 1.42 | 64.9 | 66.1447 | 113326.5113 | 0.66085 | 72.8 | 51.7807 | 1.6585 | 64.9 | 65.5553 | 145588.7443 | 0.659 | 72.9 | 52.6956 | 0.86 | 64.9 | 65.7702 | 72675.4274 | 0.65585 | 73 | 50.1447 | 0.92 | 64.9 | 65.8149 | 87391.4133 | 0.69685 | 73 | 55.6298 | 1.58 | 64.9 | 66.5 | 114256.6825 | 0.6297 | 72.9 | 54.2851 | 1.54 | 64.9 | 66.2 | 119977.9017 | 0.6457
3585 | 1.15 | 73.3 | 50.215 | 702.3943 | 530.3497 | 73 | 50.9699 | 0.98 | 64.9 | 65.8 | 90623.0071 | 0.68585 | -1.3868 | 72.7 | 51.585 | 1.12 | 64.9 | 65.5 | 98623.3311 | 0.669 | 72.8 | 54.085 | 1.41 | 64.9 | 66.2 | 110399.2346 | 0.65385 | 72.9 | 54.5202 | 1.6485 | 64.9 | 66.4301 | 126406.3374 | 0.65585 | 72.9 | 52.615 | 0.86 | 64.9 | 65.715 | 72747.0649 | 0.65285 | 73 | 53.1902 | 0.91 | 64.9 | 66.6301 | 75440.75 | 0.6917 | 73 | 53.7249 | 1.56 | 64.9 | 65.5699 | 125455.7379 | 0.62185 | 72.9 | 54.915 | 1.5285 | 64.9 | 66.315 | 115156.2324 | 0.6387
3586 | 1.1333 | 73.3 | 51.2454 | 653.9343 | 522.7577 | 73 | 52.5606 | 0.98 | 65 | 66.3151 | 83690.6855 | 0.68185 | -0.76213 | 72.7 | 52.9454 | 1.11 | 65 | 65.9151 | 91926.4697 | 0.66485 | 72.8 | 52.8546 | 1.4 | 65 | 65.6849 | 116650.0884 | 0.64885 | 72.9 | 51.9789 | 1.63 | 65 | 65.4546 | 142508.5925 | 0.64985 | 72.9 | 52.6 | 0.85 | 65 | 65.6849 | 72414.061 | 0.64885 | 73 | 52.1394 | 0.9 | 65 | 66.1849 | 78564.1114 | 0.68385 | 73 | 55.4757 | 1.5485 | 65 | 66.2151 | 113377.0611 | 0.6157 | 73 | 53.5546 | 1.51 | 65 | 65.6849 | 122310.1809 | 0.63185
3587 | 1.1167 | 73.3153 | 51.1 | 639.4984 | 517.3322 | 73 | 53.7305 | 0.97 | 65 | 66.6 | 78102.6592 | 0.67485 | -1.9728 | 72.7 | 53.5 | 1.1 | 65 | 66 | 88621.7757 | 0.65885 | 72.9 | 56.6526 | 1.3885 | 65 | 66.961 | 93645.6034 | 0.64369 | 72.9 | 49.8542 | 1.63 | 65 | 64.6847 | 156707.7934 | 0.649 | 72.9 | 49.4932 | 0.85 | 65 | 64.5542 | 83448.9534 | 0.64715 | 73 | 53.5763 | 0.89 | 65 | 66.6153 | 72334.1062 | 0.67669 | 73 | 59.1068 | 1.5185 | 65 | 67.4458 | 88569.5799 | 0.60454 | 73 | 57.1373 | 1.4985 | 65 | 66.9458 | 98849.1781 | 0.62469
3588 | 1.1 | 73.4 | 52.5 | 581.1015 | 507.2771 | 73 | 56.0769 | 0.95846 | 65 | 67.2307 | 67742.8565 | 0.66569 | -2.183 | 72.7 | 53.4 | 1.09 | 65 | 65.9 | 88273.4733 | 0.65285 | 72.9 | 56.3693 | 1.36 | 65 | 66.6846 | 93790.5816 | 0.63169 | 72.9 | 52.7076 | 1.63 | 65 | 65.7307 | 137495.5447 | 0.64885 | 73 | 48.7846 | 0.86 | 65 | 64.3 | 86580.7937 | 0.65015 | 73.1 | 51.3924 | 0.88 | 65 | 65.6693 | 79802.56 | 0.66885 | 73 | 58.2385 | 1.4785 | 65 | 66.8693 | 91736.1323 | 0.58954 | 73 | 58.2154 | 1.46 | 65 | 67.2 | 90250.231 | 0.61154
3589 | 1.0833 | 73.4 | 52.5155 | 564.7861 | 500.6522 | 73.1 | 57.2155 | 0.93845 | 65.1 | 67.4155 | 62265.1459 | 0.65354 | -1.5137 | 72.7 | 55.062 | 1.08 | 65.1 | 66.331 | 80053.1445 | 0.64669 | 72.9 | 57.662 | 1.3385 | 65.1 | 67.1155 | 84927.5084 | 0.62154 | 72.9 | 53.1 | 1.62 | 65.1 | 65.7845 | 134005.4043 | 0.64385 | 73 | 49.3155 | 0.86 | 65.1 | 64.6155 | 85171.9334 | 0.654 | 73.1 | 55.1549 | 0.87 | 65.1 | 66.862 | 65274.0808 | 0.66269 | 73.1 | 57.8 | 1.4485 | 65.1 | 66.5845 | 92262.6495 | 0.57654 | 73 | 57.069 | 1.43 | 65.1 | 66.569 | 95272.336 | 0.59854
3590 | 1.0667 | 73.4 | 53.0624 | 528.429 | 491.3567 | 73.1 | 57.6156 | 0.91844 | 65.1 | 67.4 | 59342.475 | 0.63953 | -3.1461 | 72.7 | 55.2844 | 1.0684 | 65.1 | 66.3 | 77959.2414 | 0.63769 | 72.9 | 56.9688 | 1.31 | 65.1 | 66.5844 | 87109.6028 | 0.60869 | 73 | 59.3497 | 1.5984 | 65.1 | 67.978 | 90650.4165 | 0.63653 | 73 | 53.6561 | 0.86 | 65.1 | 66.1624 | 69409.7708 | 0.65384 | 73.1 | 56.7312 | 0.85844 | 65.1 | 67.3 | 58410.7945 | 0.64953 | 73.1 | 58.9468 | 1.4184 | 65.1 | 66.9 | 83651.2614 | 0.56269 | 73 | 61.5717 | 1.3984 | 65.1 | 68.2624 | 67079.4308 | 0.58438
3591 | 1.05 | 73.4 | 55.8314 | 415.9282 | 473.3026 | 73.1 | 58.5314 | 0.89843 | 65.1 | 67.5157 | 54523.0062 | 0.62353 | -3.1615 | 72.8 | 56.0314 | 1.05 | 65.1 | 66.5 | 73325.345 | 0.62769 | 72.9 | 56.2686 | 1.2884 | 65.1 | 66.1843 | 89779.3207 | 0.59869 | 73 | 61.8472 | 1.5484 | 65.1 | 68.7 | 71991.3017 | 0.61737 | 73 | 58.4415 | 0.85 | 65.1 | 67.7472 | 51793.5816 | 0.64553 | 73.1 | 54.7057 | 0.84 | 65.1 | 66.3528 | 64554.3015 | 0.63669 | 73.1 | 58.5843 | 1.3784 | 65.1 | 66.5 | 83333.0277 | 0.54853 | 73.1 | 62.1843 | 1.3484 | 65.1 | 68.2843 | 60969.2236 | 0.56221
3592 | 1.0333 | 73.5 | 55.9842 | 376.7199 | 460.4674 | 73.1 | 56.9208 | 0.87 | 65.1158 | 66.6683 | 59231.9545 | 0.60852 | -2.5677 | 72.8 | 57.3475 | 1.03 | 65.1158 | 66.8158 | 66635.2705 | 0.61668 | 72.9 | 56.8317 | 1.2684 | 65.1158 | 66.3 | 85248.6962 | 0.58868 | 73 | 61.1525 | 1.4984 | 65.1158 | 68.1683 | 74278.7484 | 0.59637 | 73 | 58.2525 | 0.83 | 65.1158 | 67.4842 | 51415.5726 | 0.63068 | 73.1 | 55.2475 | 0.82842 | 65.1158 | 66.4 | 61571.7742 | 0.62668 | 73.1 | 58.8 | 1.34 | 65.1158 | 66.4 | 80511.0425 | 0.53452 | 73.1 | 61.4683 | 1.2884 | 65.1158 | 67.6842 | 62624.0796 | 0.54037
3593 | 1.0167 | 73.5 | 55.9638 | 371.8035 | 449.3417 | 73.1 | 59.9276 | 0.85 | 65.2 | 67.7479 | 46982.0077 | 0.59352 | -2.2489 | 72.8 | 58.2319 | 1.01 | 65.2 | 67 | 61372.0409 | 0.60352 | 72.9 | 59.2798 | 1.24 | 65.2 | 67.1319 | 71082.5398 | 0.57652 | 73 | 60.684 | 1.4484 | 65.2 | 67.784 | 74779.2747 | 0.57736 | 73 | 61.3276 | 0.81 | 65.2 | 68.4479 | 39788.1486 | 0.61536 | 73.1 | 61.0074 | 0.8084 | 65.2 | 68.3798 | 40955.2888 | 0.61236 | 73.1 | 61.3957 | 1.3084 | 65.2 | 67.4479 | 64050.6866 | 0.51936 | 73.1 | 61.3 | 1.2384 | 65.2 | 67.4 | 60963.4822 | 0.51936
3594 | 1 | 73.5 | 58.8482 | 256.0167 | 424.0805 | 73.1839 | 61.7321 | 0.82 | 65.2 | 68.2161 | 39274.019 | 0.5732 | -1.3913 | 72.8 | 58.5 | 0.98839 | 65.2 | 66.8839 | 59128.6351 | 0.58952 | 73 | 59.6 | 1.2084 | 65.2 | 67.0839 | 67482.4025 | 0.56136 | 73 | 60.5 | 1.3984 | 65.2 | 67.4839 | 73185.1743 | 0.55836 | 73.1 | 61.8 | 0.78 | 65.2 | 68.4839 | 36854.4261 | 0.5952 | 73.2 | 62.9161 | 0.77839 | 65.2 | 68.9 | 33268.6972 | 0.5882 | 73.1 | 61.4839 | 1.2484 | 65.2 | 67.2839 | 61175.9898 | 0.49936 | 73.1 | 60.0518 | 1.1984 | 65.2 | 66.5679 | 65044.5177 | 0.50036
3595 | 1 | 73.5 | 58.5838 | 232.9399 | 405.4983 | 73.1 | 63.0324 | 0.78838 | 65.2 | 68.5162 | 33369.5457 | 0.54903 | -0.30588 | 72.8 | 58.1838 | 0.96 | 65.2 | 66.5 | 58839.1544 | 0.57551 | 72.9 | 57.6191 | 1.1784 | 65.2 | 65.9676 | 75508.1464 | 0.54668 | 73 | 61.9486 | 1.3484 | 65.2 | 67.8324 | 62657.6713 | 0.53835 | 73 | 59.9353 | 0.75838 | 65.2 | 67.4676 | 41369.6719 | 0.57451 | 73.1 | 63.7324 | 0.73838 | 65.2 | 69 | 28964.7801 | 0.56203 | 73.1 | 61.5162 | 1.2084 | 65.2 | 67.1 | 58234.7263 | 0.47935 | 73.1 | 58.3514 | 1.1584 | 65.2 | 65.4676 | 71335.9807 | 0.48468
3596 | 1 | 73.5 | 58.1674 | 239.7727 | 390.7088 | 73.1 | 61.4185 | 0.75 | 65.2 | 67.5511 | 36807.5991 | 0.52335 | 1.1323 | 72.7 | 59.1489 | 0.94 | 65.2 | 66.8 | 53323.0888 | 0.56151 | 72.9 | 58.8489 | 1.15 | 65.2 | 66.3326 | 67961.9796 | 0.53551 | 73 | 61.3674 | 1.2984 | 65.2 | 67.3674 | 62765.8426 | 0.51635 | 73 | 59.6 | 0.73 | 65.2 | 67.0837 | 41139.9496 | 0.55835 | 73.1 | 62.6511 | 0.7 | 65.2 | 68.2674 | 30643.3665 | 0.53402 | 73.1 | 60.7511 | 1.1584 | 65.2 | 66.3837 | 59883.7461 | 0.46035 | 73.1 | 55.9185 | 1.1384 | 65.2 | 64.0511 | 81560.6339 | 0.47484
3597 | 1 | 73.5 | 56.2179 | 285.2907 | 381.403 | 72.9687 | 59.503 | 0.72 | 65.2 | 66.2358 | 40630.3007 | 0.50334 | 0.87529 | 72.5687 | 60.0015 | 0.91 | 65.2 | 66.8687 | 48062.4236 | 0.54551 | 72.9 | 59.2 | 1.12 | 65.2 | 66.3 | 64207.7843 | 0.52151 | 72.9836 | 60.5672 | 1.2484 | 65.2 | 66.6836 | 64676.6583 | 0.49634 | 73 | 60.5328 | 0.71 | 65.2 | 67.2164 | 37104.858 | 0.54051 | 73.1 | 61.2508 | 0.66836 | 65.2 | 67.2672 | 33330.8189 | 0.50918 | 73.1 | 58.2179 | 1.1184 | 65.2 | 64.8508 | 69583.6963 | 0.44567 | 73.1 | 56.5492 | 1.1284 | 65.2 | 64.3164 | 77695.1044 | 0.47084
3598 | 1 | 73.5 | 54.3 | 354.6241 | 377.0992 | 66.9347 | 51.9016 | 0.72 | 65.2 | 59.4182 | 45131.708 | 0.4995 | 4.9917 | 66.6347 | 54.2512 | 0.90165 | 65.2 | 60.8512 | 46811.2098 | 0.54033 | 70.4851 | 55.7355 | 1.1 | 65.2 | 63.2686 | 67962.3688 | 0.51 | 70.5851 | 55.6024 | 1.21 | 65.2 | 62.8355 | 75835.9187 | 0.482 | 69.2851 | 55.952 | 0.69 | 65.2 | 62.9686 | 38666.7274 | 0.526 | 68.1851 | 57.0347 | 0.65 | 65.2 | 62.5182 | 30221.5986 | 0.493 | 69.3851 | 53.8851 | 1.11 | 65.2 | 60.7016 | 72064.0668 | 0.4405 | 69.3851 | 52.0686 | 1.1217 | 65.2 | 60.1851 | 81223.274 | 0.4695
3599 | 1 | 73.5 | 51.3668 | 436.4414 | 394.232 | 68.4329 | 51.4497 | 0.75166 | 65.2 | 60.2997 | 53277.7654 | 0.52367 | 7.2601 | 68.0329 | 55.8163 | 0.93166 | 65.2 | 62.6329 | 47871.2892 | 0.55817 | 65.4166 | 51.4666 | 1.1233 | 65.2 | 58.7499 | 65727.0384 | 0.523 | 65.4166 | 49.2 | 1.2517 | 65.2 | 57.2333 | 84564.4928 | 0.497 | 65.7332 | 52.9665 | 0.71 | 65.2 | 59.8665 | 37913.5596 | 0.53967 | 66.7664 | 56.783 | 0.66 | 65.2 | 61.783 | 27735.9463 | 0.50217 | 65.8332 | 51.3998 | 1.1617 | 65.2 | 58.0831 | 69868.1081 | 0.463 | 65.7498 | 50.2164 | 1.1833 | 65.2 | 57.8998 | 76999.4722 | 0.49517
3600 | 1 | 73.5 | 51.6341 | 507.6439 | 411.348 | 73.1 | 56.1 | 0.75 | 65.2 | 65 | 53712.3627 | 0.52583 | -0.22088 | 72.7 | 59.7665 | 0.92 | 65.2 | 66.8832 | 50093.9074 | 0.5505 | 72.2341 | 57.6838 | 1.16 | 65.2 | 65.6006 | 70979.2565 | 0.54083 | 72.3341 | 55.1838 | 1.31 | 65.2 | 64.1006 | 93382.5216 | 0.52 | 73 | 58.6162 | 0.72 | 65.2 | 66.4665 | 43150.5724 | 0.5465 | 73.1 | 61.0994 | 0.64832 | 65.2 | 67.0329 | 32672.4191 | 0.49233 | 73.1 | 57.9497 | 1.1983 | 65.2 | 65.1665 | 75876.7023 | 0.47683 | 73.1 | 57.4497 | 1.22 | 65.2 | 65.3832 | 79969.951 | 0.51083
3601 | 1 | 73.5 | 55.5 | 349.0656 | 395.9962 | 73.1 | 55.5831 | 0.75 | 65.2 | 64.6831 | 54661.7526 | 0.52083 | 0.59718 | 72.7 | 58.7662 | 0.9 | 65.2 | 66.2662 | 52520.2364 | 0.53749 | 72.9 | 57.4831 | 1.15 | 65.2 | 65.6831 | 73834.8717 | 0.53283 | 73 | 55.1831 | 1.3 | 65.2 | 64.3831 | 96961.3225 | 0.518 | 73 | 57.5662 | 0.70831 | 65.2 | 65.7831 | 45524.3164 | 0.53566 | 73.1 | 58.1987 | 0.62831 | 65.2 | 65.2494 | 39188.8841 | 0.47649 | 73.1 | 56.7662 | 1.19 | 65.2 | 64.4831 | 81072.3305 | 0.47283 | 73.1 | 55.8494 | 1.21 | 65.2 | 64.5831 | 87381.5619 | 0.508
3602 | 1 | 73.5 | 54.366 | 367.8955 | 394.885 | 73.1 | 55.817 | 0.74 | 65.2 | 64.7 | 53649.7698 | 0.51683 | 1.0432 | 72.7 | 57.866 | 0.88 | 65.2 | 65.683 | 54737.0704 | 0.52666 | 72.9 | 57.717 | 1.13 | 65.2 | 65.7 | 71852.5451 | 0.52583 | 73 | 54.383 | 1.3 | 65.2 | 63.983 | 100945.5495 | 0.518 | 73 | 58.551 | 0.69 | 65.2 | 66.117 | 41773.6519 | 0.52649 | 73.1 | 55.515 | 0.6183 | 65.2 | 63.749 | 45250.4552 | 0.46783 | 73.1 | 55.883 | 1.19 | 65.2 | 63.983 | 85214.1292 | 0.472 | 73.1 | 54.966 | 1.22 | 65.2 | 64.183 | 92117.861 | 0.50817
3603 | 1 | 73.5 | 53.6829 | 396.7331 | 396.7513 | 73.1 | 56.3171 | 0.73829 | 65.2 | 64.9 | 51650.6922 | 0.51283 | 0.96152 | 72.7 | 56.8658 | 0.87 | 65.2 | 65.0829 | 57525.0295 | 0.51883 | 72.9 | 56.6487 | 1.12 | 65.2 | 65.0829 | 76168.533 | 0.51983 | 73 | 54 | 1.31 | 65.2 | 63.8829 | 103240.8301 | 0.52 | 73 | 60.6684 | 0.67829 | 65.2 | 67.0171 | 34874.8275 | 0.51349 | 73.1 | 54.5829 | 0.61 | 65.2 | 63.2 | 47521.7266 | 0.466 | 73.1 | 55.8 | 1.19 | 65.2 | 64 | 85843.3627 | 0.473 | 73.1 | 55.0171 | 1.22 | 65.2 | 64.2171 | 92051.3021 | 0.51017
3604 | 1 | 73.5 | 53.4 | 407.8618 | 398.1517 | 73.1 | 56.2 | 0.73 | 65.2 | 64.8 | 51495.8316 | 0.50783 | 0.7249 | 72.7 | 55.9828 | 0.86 | 65.2 | 64.5828 | 59998.3086 | 0.51383 | 72.9 | 55.7828 | 1.11 | 65.2 | 64.6 | 79483.4199 | 0.51683 | 73 | 54.1 | 1.31 | 65.2 | 63.9 | 103599.8985 | 0.52217 | 73 | 60.3655 | 0.65828 | 65.2 | 66.6655 | 34565.4532 | 0.49748 | 73.1 | 53.9828 | 0.61172 | 65.2 | 62.9 | 49212.0434 | 0.46717 | 73.1 | 56 | 1.19 | 65.2 | 64.1 | 85286.9551 | 0.475 | 73.1 | 55.4172 | 1.23 | 65.2 | 64.5 | 90240.9069 | 0.512
3605 | 1 | 73.5 | 53.1827 | 418.3468 | 399.6347 | 73.1 | 54.3306 | 0.73 | 65.2 | 63.7653 | 57067.7063 | 0.506 | 0.61305 | 72.7 | 55.5 | 0.85827 | 65.2 | 64.2827 | 61296.8286 | 0.51083 | 72.9 | 56.3173 | 1.11 | 65.2 | 64.8173 | 76818.9114 | 0.51483 | 73 | 54.2 | 1.32 | 65.2 | 64 | 103497.6726 | 0.52517 | 73 | 58.8306 | 0.63827 | 65.2 | 65.6653 | 37752.3317 | 0.48365 | 73.1 | 54.0173 | 0.62 | 65.2 | 63 | 49358.2856 | 0.47017 | 73.1 | 55.3827 | 1.2 | 65.2 | 63.8 | 88801.986 | 0.477 | 73.1 | 55.6173 | 1.23 | 65.2 | 64.6 | 89493.7463 | 0.51317
3606 | 1 | 73.5 | 53.2 | 421.7254 | 400.9524 | 73.1 | 54 | 0.73 | 65.2 | 63.7 | 58225.2966 | 0.50817 | 0.92322 | 72.7 | 55.0825 | 0.85 | 65.2 | 64 | 62862.1927 | 0.51 | 72.9 | 56.5 | 1.1 | 65.2 | 64.9 | 75742.6344 | 0.512 | 73 | 54.4 | 1.33 | 65.2 | 64.2 | 103063.3003 | 0.52817 | 73 | 57.1476 | 0.62825 | 65.2 | 64.6651 | 41347.129 | 0.47483 | 73.1 | 54.5175 | 0.62 | 65.2 | 63.3175 | 48332.6168 | 0.47317 | 73.1 | 54.9825 | 1.21 | 65.2 | 63.7 | 91774.068 | 0.48117 | 73.1 | 54.9825 | 1.23 | 65.2 | 64.2825 | 93124.5779 | 0.51517
3607 | 0.98333 | 73.5176 | 53 | 426.6285 | 403.5054 | 73.1 | 55.2527 | 0.73 | 65.2 | 64.4176 | 54607.7628 | 0.51 | 0.79127 | 72.7 | 54.2824 | 0.86 | 65.2 | 63.6824 | 65769.3919 | 0.511 | 72.9 | 55.8824 | 1.1 | 65.2 | 64.5824 | 78220.7183 | 0.51 | 73 | 54.5 | 1.3318 | 65.2 | 64.3 | 103203.9826 | 0.53118 | 73 | 56.3649 | 0.62 | 65.2 | 64.1824 | 43207.6212 | 0.47082 | 73.1 | 55.1351 | 0.63 | 65.2 | 63.7176 | 47012.9421 | 0.476 | 73.1 | 54.3824 | 1.2218 | 65.2 | 63.5 | 95887.9621 | 0.48718 | 73.1 | 55.2176 | 1.24 | 65.2 | 64.4176 | 92713.7008 | 0.51818
3608 | 0.96667 | 73.6 | 52.8823 | 433.0538 | 407.0592 | 73.2 | 55.3823 | 0.73 | 65.3 | 64.4 | 54483.8308 | 0.51018 | 0.89931 | 72.7 | 54.1 | 0.86 | 65.3 | 63.7 | 66970.326 | 0.514 | 72.9 | 55.1646 | 1.1 | 65.3 | 64.2 | 81690.4484 | 0.51018 | 73 | 54.6 | 1.34 | 65.3 | 64.4 | 103366.0982 | 0.53418 | 73 | 55.8823 | 0.62 | 65.3 | 63.9 | 44343.6597 | 0.469 | 73.2 | 55.4 | 0.63 | 65.3 | 63.9 | 46736.778 | 0.478 | 73.2 | 53.8823 | 1.2418 | 65.3 | 63.4 | 100226.4883 | 0.49435 | 73.1 | 54.8823 | 1.25 | 65.3 | 64.4 | 94971.6692 | 0.52118
3609 | 0.95 | 73.6 | 52.5822 | 447.9698 | 412.3137 | 73.2 | 55.6178 | 0.73 | 65.3 | 64.6 | 53833.3305 | 0.511 | 0.92164 | 72.8 | 54.3 | 0.87 | 65.3 | 63.8178 | 66878.2157 | 0.51718 | 73 | 54.8822 | 1.1 | 65.3 | 64.1 | 83555.9659 | 0.513 | 73 | 54.7 | 1.35 | 65.3 | 64.5 | 103281.6612 | 0.53718 | 73.1 | 55.9 | 0.62 | 65.3 | 63.9178 | 44255.7075 | 0.469 | 73.2 | 55.0822 | 0.63 | 65.3 | 63.7822 | 47907.5639 | 0.48018 | 73.2 | 53.8 | 1.2618 | 65.3 | 63.5178 | 102577.8877 | 0.50336 | 73.1178 | 54.7 | 1.26 | 65.3 | 64.4 | 96711.652 | 0.52518
3610 | 0.93333 | 73.6 | 52.4179 | 457.9867 | 417.8792 | 73.2 | 55.8 | 0.73 | 65.3 | 64.7 | 53506.8844 | 0.511 | 0.41629 | 72.8 | 54.5179 | 0.87 | 65.3 | 64.0179 | 66566.2532 | 0.52118 | 73 | 55.0179 | 1.11 | 65.3 | 64.3 | 83298.3266 | 0.51518 | 73.0179 | 54.5 | 1.36 | 65.3 | 64.5 | 105186.9089 | 0.54018 | 73.1 | 55.6821 | 0.62 | 65.3 | 63.8821 | 44955.2365 | 0.46918 | 73.2 | 54.7 | 0.64 | 65.3 | 63.7 | 49246.0053 | 0.48418 | 73.2 | 54.2179 | 1.29 | 65.3 | 63.9179 | 101911.7624 | 0.51218 | 73.2 | 55.7358 | 1.2618 | 65.3 | 64.9179 | 92439.308 | 0.529
3611 | 0.91667 | 73.6 | 52.6 | 457.1377 | 422.4443 | 73.2 | 55.9 | 0.73 | 65.4 | 64.8 | 53213.8637 | 0.512 | 0.26447 | 72.8 | 54.818 | 0.88 | 65.4 | 64.218 | 66078.9588 | 0.525 | 73 | 54.782 | 1.12 | 65.4 | 64.2 | 85227.3958 | 0.51818 | 73.1 | 54.518 | 1.37 | 65.4 | 64.6 | 105836.8544 | 0.54418 | 73.1 | 55.4 | 0.62 | 65.4 | 63.8 | 45872.799 | 0.47118 | 73.218 | 54.9 | 0.64 | 65.4 | 63.818 | 49431.8495 | 0.48918 | 73.2 | 54.818 | 1.3018 | 65.4 | 64.4 | 100402.6401 | 0.51918 | 73.2 | 56 | 1.27 | 65.4 | 65.1 | 91343.3457 | 0.53018
3612 | 0.9 | 73.6 | 52.8 | 453.5548 | 425.5726 | 73.3 | 56.2182 | 0.73 | 65.4 | 64.9182 | 52291.2827 | 0.512 | 0.18928 | 72.9 | 54.9 | 0.88182 | 65.4 | 64.4 | 66247.5585 | 0.528 | 73.1 | 54.9 | 1.1218 | 65.4 | 64.3182 | 85562.0024 | 0.52218 | 73.1 | 54.6 | 1.38 | 65.4 | 64.7 | 106586.3789 | 0.548 | 73.2 | 55.3818 | 0.62182 | 65.4 | 63.8 | 46470.1449 | 0.47418 | 73.3 | 55.0182 | 0.65 | 65.4 | 64.0182 | 49551.3572 | 0.49418 | 73.3 | 55.2182 | 1.32 | 65.4 | 64.7182 | 99348.0905 | 0.52518 | 73.2 | 56.1 | 1.27 | 65.4 | 65.2 | 91275.0953 | 0.532
3613 | 0.9 | 73.6 | 53.0183 | 448.3625 | 427.4548 | 73.3 | 56.7183 | 0.73 | 65.4 | 65.1183 | 50877.208 | 0.511 | 0.16245 | 72.9 | 55 | 0.89 | 65.4 | 64.5 | 66430.07 | 0.53118 | 73.1 | 55.1 | 1.13 | 65.4 | 64.5 | 85235.1464 | 0.52618 | 73.1 | 54.7 | 1.3818 | 65.4 | 64.8 | 106603.3777 | 0.55118 | 73.2 | 55.5183 | 0.63 | 65.4 | 64 | 46318.5995 | 0.478 | 73.3 | 55.3 | 0.66 | 65.4 | 64.2183 | 49326.1635 | 0.49818 | 73.3 | 55.3 | 1.33 | 65.4 | 64.8 | 100245.8098 | 0.53018 | 73.2 | 56.1 | 1.28 | 65.4 | 65.2 | 91548.4515 | 0.533
3614 | 0.9 | 73.6 | 53.2 | 442.9713 | 428.9368 | 73.3 | 56.8 | 0.73 | 65.4 | 65.2 | 50512.0411 | 0.51 | 0.18292 | 72.9 | 55.2 | 0.89184 | 65.4 | 64.6 | 66091.5737 | 0.53418 | 73.1 | 55.2 | 1.14 | 65.4 | 64.6 | 85284.0903 | 0.52918 | 73.1 | 54.8184 | 1.39 | 65.4 | 64.9184 | 106386.5716 | 0.55418 | 73.2 | 55.6 | 0.63 | 65.4 | 64.1 | 46439.511 | 0.48118 | 73.3 | 55.4 | 0.66 | 65.4 | 64.4 | 49529.4374 | 0.50218 | 73.3 | 55.3184 | 1.3418 | 65.4 | 64.9 | 100871.5824 | 0.53518 | 73.2 | 56 | 1.28 | 65.4 | 65.2 | 92285.4441 | 0.53418
3615 | 0.9 | 73.6 | 53.2815 | 441.5555 | 430.574 | 73.3 | 56.2815 | 0.73 | 65.4 | 64.9 | 51895.52 | 0.51 | 0.2837 | 72.9 | 55.1 | 0.9 | 65.4 | 64.6 | 66702.3962 | 0.53718 | 73.1 | 55.2 | 1.15 | 65.4 | 64.7 | 85900.8979 | 0.53218 | 73.1 | 55.0185 | 1.4 | 65.4 | 65.1 | 105890.3609 | 0.557 | 73.2 | 55.6 | 0.64 | 65.4 | 64.1 | 46768.6837 | 0.48518 | 73.3 | 55.4 | 0.67 | 65.4 | 64.5 | 49771.51 | 0.507 | 73.3 | 55.3 | 1.36 | 65.4 | 65 | 101971.9913 | 0.54018 | 73.2 | 55.7 | 1.28 | 65.4 | 65.1 | 94070.5089 | 0.53618
3616 | 0.9 | 73.6 | 53.1 | 448.9792 | 433.2117 | 73.3 | 56.1 | 0.73 | 65.4 | 64.9 | 52440.5329 | 0.51 | 0.31974 | 72.9 | 55.1 | 0.91 | 65.4 | 64.7 | 67299.5264 | 0.541 | 73.1 | 55.3 | 1.15 | 65.4 | 64.8 | 85789.0426 | 0.536 | 73.1 | 55 | 1.4019 | 65.4 | 65.1 | 106567.6312 | 0.55919 | 73.2 | 55.5 | 0.64 | 65.4 | 64.1 | 47535.2345 | 0.48919 | 73.3 | 55.5 | 0.67 | 65.4 | 64.6 | 49990.0503 | 0.51119 | 73.3 | 55.7 | 1.37 | 65.4 | 65.2186 | 100675.0534 | 0.54419 | 73.2 | 55.5 | 1.29 | 65.4 | 65.0814 | 95342.1323 | 0.53819
3617 | 0.9 | 73.6 | 53.2 | 450.7625 | 435.5749 | 73.3 | 56.2 | 0.73 | 65.4 | 64.9 | 52308.3131 | 0.511 | 0.252 | 72.9 | 55.3 | 0.91 | 65.4 | 64.8 | 67007.0529 | 0.544 | 73.1 | 56.1375 | 1.16 | 65.4 | 65.2187 | 82120.2699 | 0.538 | 73.1 | 54.8 | 1.41 | 65.4 | 65.1 | 107949.0663 | 0.562 | 73.2 | 55.7 | 0.65 | 65.4 | 64.3187 | 47423.972 | 0.49319 | 73.3 | 55.7187 | 0.68 | 65.4 | 64.7187 | 49727.1544 | 0.515 | 73.3 | 55.4 | 1.38 | 65.4 | 65.2 | 102763.2715 | 0.54819 | 73.3 | 55.6 | 1.29 | 65.4 | 65.1 | 95453.103 | 0.541
3618 | 0.9 | 73.6 | 53.2188 | 450.2 | 437.4565 | 73.3 | 56.2 | 0.73188 | 65.4 | 64.9 | 52474.2276 | 0.512 | 0.13985 | 72.9 | 55.3 | 0.92 | 65.4 | 64.9 | 67270.0952 | 0.547 | 73.1 | 56.3 | 1.16 | 65.4 | 65.3 | 81557.293 | 0.539 | 73.1 | 54.9 | 1.42 | 65.4 | 65.2 | 107950.8696 | 0.56419 | 73.2 | 55.7 | 0.65188 | 65.4 | 64.4 | 47735.5386 | 0.49719 | 73.3 | 55.8 | 0.68 | 65.4 | 64.8 | 49981.3523 | 0.51819 | 73.3 | 55.5 | 1.39 | 65.4 | 65.3 | 103118.2229 | 0.552 | 73.3 | 55.8 | 1.3 | 65.4 | 65.2 | 94919.9515 | 0.543
3619 | 0.9 | 73.6 | 53.3 | 447.619 | 438.8569 | 73.3 | 56.081 | 0.74 | 65.4 | 64.9 | 52986.2952 | 0.513 | 0.091673 | 72.9 | 54.3621 | 0.92 | 65.4 | 64.581 | 71174.5993 | 0.55019 | 73.1 | 56.3 | 1.16 | 65.4 | 65.3 | 81597.6016 | 0.54 | 73.1 | 55.019 | 1.42 | 65.4 | 65.3 | 107634.0607 | 0.567 | 73.2 | 55.819 | 0.66 | 65.4 | 64.519 | 47835.1575 | 0.502 | 73.3 | 55.7 | 0.69 | 65.4 | 64.9 | 50446.3005 | 0.522 | 73.3 | 55.6 | 1.3919 | 65.4 | 65.4 | 103236.339 | 0.555 | 73.3 | 55.8 | 1.3 | 65.4 | 65.3 | 94979.246 | 0.54419
3620 | 0.9 | 73.6 | 53.3 | 450.5 | 440.5572 | 73.3 | 56.1 | 0.74 | 65.4 | 64.9191 | 52938.8496 | 0.515 | 0.0065659 | 72.9 | 54.3191 | 0.93 | 65.4 | 64.6 | 72063.6978 | 0.55519 | 73.1 | 56.3 | 1.16 | 65.4 | 65.3 | 81839.3907 | 0.54 | 73.1 | 55.1 | 1.43 | 65.4 | 65.3 | 107781.5116 | 0.569 | 73.2 | 55.9 | 0.67 | 65.4 | 64.6 | 48113.4629 | 0.506 | 73.3 | 55.7 | 0.69 | 65.4 | 64.9 | 50863.629 | 0.52519 | 73.3 | 55.7 | 1.4 | 65.4 | 65.5 | 103179.6827 | 0.558 | 73.3 | 55.9191 | 1.31 | 65.4 | 65.4 | 94511.5399 | 0.546
3621 | 0.9 | 73.6 | 53.4 | 449.4616 | 441.9576 | 73.3 | 56.3 | 0.74 | 65.4 | 65 | 52692.8592 | 0.516 | -0.016384 | 72.9 | 54.3 | 0.94 | 65.4 | 64.7 | 72875.1935 | 0.56019 | 73.1 | 56.0808 | 1.1619 | 65.4 | 65.2808 | 82922.5368 | 0.541 | 73.1 | 55.1 | 1.43 | 65.4 | 65.4 | 108008.5408 | 0.57019 | 73.2 | 56.1 | 0.67 | 65.4 | 64.8 | 47874.9007 | 0.50919 | 73.3 | 55.9 | 0.7 | 65.4 | 65.1 | 50588.9392 | 0.52819 | 73.3 | 56.3192 | 1.41 | 65.4 | 65.8 | 99720.981 | 0.56 | 73.3 | 55.9 | 1.31 | 65.4 | 65.4 | 94655.0521 | 0.547
3622 | 0.9 | 73.6 | 53.5 | 446.9034 | 443.1386 | 73.3 | 56.3 | 0.74 | 65.4 | 65.1 | 52585.3865 | 0.517 | 0.021738 | 72.9 | 54.5 | 0.95 | 65.4 | 64.9 | 72790.817 | 0.56519 | 73.1 | 56 | 1.17 | 65.4 | 65.2 | 83455.2898 | 0.542 | 73.1 | 55.1 | 1.44 | 65.4 | 65.4 | 108205.2121 | 0.572 | 73.2 | 56.3 | 0.67193 | 65.4 | 64.9193 | 47622.4928 | 0.513 | 73.3 | 56 | 0.7 | 65.4 | 65.2 | 50597.7543 | 0.53119 | 73.3 | 55.7807 | 1.41 | 65.4 | 65.5807 | 102994.3651 | 0.561 | 73.3 | 55.8 | 1.31 | 65.4 | 65.3807 | 95544.0848 | 0.548
3623 | 0.9 | 73.6 | 53.4 | 451.3137 | 444.7777 | 73.3 | 56.3 | 0.74 | 65.4 | 65.1 | 52815.8297 | 0.51819 | 0.073748 | 72.9 | 54.7 | 0.95 | 65.4 | 65 | 72552.6459 | 0.56919 | 73.1 | 56.1194 | 1.17 | 65.4 | 65.3 | 82932.4007 | 0.543 | 73.1 | 54.7806 | 1.44 | 65.4 | 65.2806 | 110652.1606 | 0.57319 | 73.2 | 56.5194 | 0.68 | 65.4 | 65.1 | 47204.2259 | 0.51519 | 73.3 | 56.1 | 0.7 | 65.4 | 65.3 | 50445.1979 | 0.534 | 73.3 | 55.6 | 1.41 | 65.4 | 65.5 | 104327.2531 | 0.56219 | 73.3 | 55.6806 | 1.31 | 65.4 | 65.3 | 96689.2846 | 0.549
3624 | 0.9 | 73.7 | 53.4 | 454.2368 | 447.0977 | 73.3 | 56.3 | 0.75 | 65.4 | 65.1 | 52870.6045 | 0.52 | 0.082 | 72.9 | 54.8 | 0.96 | 65.4 | 65.1 | 72660.4739 | 0.5732 | 73.1 | 56 | 1.17 | 65.4 | 65.3 | 83585.5203 | 0.544 | 73.1 | 54.9195 | 1.45 | 65.4 | 65.4 | 110062.3247 | 0.5752 | 73.2 | 56.4 | 0.68 | 65.4 | 65.1 | 47857.3817 | 0.518 | 73.3 | 56.2 | 0.70195 | 65.4 | 65.3 | 50505.631 | 0.536 | 73.3 | 56.2195 | 1.42 | 65.4 | 65.8195 | 101089.1805 | 0.564 | 73.3 | 55.6 | 1.32 | 65.4 | 65.3 | 97084.4111 | 0.551
3625 | 0.88333 | 73.7 | 53.5 | 451.5034 | 449.3786 | 73.3 | 56.5197 | 0.75 | 65.4 | 65.3 | 52348.215 | 0.521 | -0.025914 | 72.9 | 55.1197 | 0.96197 | 65.4 | 65.3197 | 71906.5077 | 0.5762 | 73.1 | 55.7803 | 1.172 | 65.4 | 65.2 | 85250.7433 | 0.546 | 73.2 | 54.8803 | 1.45 | 65.4 | 65.4 | 110972.574 | 0.577 | 73.2 | 56.3 | 0.69 | 65.4 | 65.1 | 48414.0042 | 0.521 | 73.3 | 56.1 | 0.71 | 65.4 | 65.3 | 51046.6456 | 0.538 | 73.3 | 56.4 | 1.42 | 65.4 | 65.9 | 100160.2617 | 0.564 | 73.3 | 55.9 | 1.32 | 65.4 | 65.4197 | 96135.6418 | 0.552
3626 | 0.86667 | 73.7 | 53.5 | 450.5 | 451.5989 | 73.3 | 56.6 | 0.75 | 65.5 | 65.3 | 52490.0418 | 0.522 | -0.054395 | 73 | 55.3 | 0.97 | 65.5 | 65.5 | 71523.6839 | 0.579 | 73.1 | 55.7 | 1.18 | 65.5 | 65.2 | 86095.2028 | 0.548 | 73.2 | 54.8 | 1.452 | 65.5 | 65.4 | 111784.1805 | 0.579 | 73.2 | 56.3 | 0.69 | 65.5 | 65.2 | 48711.1778 | 0.524 | 73.4 | 56.2198 | 0.71 | 65.5 | 65.5 | 50814.4908 | 0.54 | 73.3 | 56.5 | 1.42 | 65.5 | 66 | 99540.7014 | 0.564 | 73.3 | 55.9 | 1.32 | 65.5 | 65.5 | 96084.3947 | 0.553
3627 | 0.85 | 73.7199 | 53.6 | 450.1199 | 453.6994 | 73.4 | 56.3801 | 0.75 | 65.5 | 65.2 | 53368.4863 | 0.523 | -0.070796 | 73 | 55.5 | 0.97 | 65.5 | 65.6 | 71192.1397 | 0.581 | 73.2 | 55.9199 | 1.18 | 65.5 | 65.4 | 85231.0024 | 0.5492 | 73.2 | 54.9 | 1.46 | 65.5 | 65.5 | 111691.1273 | 0.581 | 73.3 | 56.5199 | 0.69 | 65.5 | 65.3199 | 48362.4401 | 0.5262 | 73.4 | 56.2 | 0.71 | 65.5 | 65.5 | 51160.3973 | 0.542 | 73.4 | 56.7 | 1.41 | 65.5 | 66.0199 | 98591.3921 | 0.563 | 73.3 | 56 | 1.33 | 65.5 | 65.6 | 96144.2457 | 0.554
3628 | 0.83333 | 73.8 | 53.72 | 446.2399 | 455.46 | 73.4 | 56.4 | 0.75 | 65.5 | 65.3 | 53559.5795 | 0.5242 | -0.023799 | 73 | 56.66 | 0.97 | 65.5 | 66.12 | 66578.2852 | 0.582 | 73.2 | 56 | 1.19 | 65.5 | 65.4 | 85293.1376 | 0.551 | 73.2 | 55 | 1.46 | 65.5 | 65.6 | 111660.1173 | 0.5822 | 73.3 | 56.72 | 0.7 | 65.5 | 65.5 | 48150.976 | 0.529 | 73.4 | 56.2 | 0.72 | 65.5 | 65.5 | 51358.8992 | 0.5432 | 73.4 | 56.7 | 1.41 | 65.5 | 66.1 | 98345.9413 | 0.562 | 73.4 | 55.9 | 1.33 | 65.5 | 65.5 | 96984.1431 | 0.555
3629 | 0.81667 | 73.8 | 53.7799 | 442.7408 | 457.0805 | 73.4 | 56.6201 | 0.75 | 65.5201 | 65.4201 | 52881.75 | 0.526 | -0.054811 | 73 | 56.2799 | 0.97 | 65.5201 | 65.9799 | 68152.2747 | 0.581 | 73.2 | 56.1 | 1.19 | 65.5201 | 65.5 | 85249.4703 | 0.552 | 73.3 | 55.1 | 1.47 | 65.5201 | 65.6201 | 111389.2895 | 0.584 | 73.3 | 56.7 | 0.7 | 65.5201 | 65.5 | 48550.3725 | 0.5302 | 73.4 | 56.2 | 0.72 | 65.5201 | 65.6 | 51550.3294 | 0.545 | 73.4 | 55.8598 | 1.41 | 65.5201 | 65.6799 | 103660.7444 | 0.561 | 73.4 | 55.9201 | 1.33 | 65.5201 | 65.6 | 96897.7676 | 0.556
3630 | 0.8 | 73.8 | 53.7 | 447.6012 | 458.4202 | 73.4 | 56.7 | 0.76 | 65.6 | 65.5 | 52899.8462 | 0.527 | -0.097417 | 73.1 | 56.1 | 0.97 | 65.6 | 65.9 | 68912.3932 | 0.581 | 73.2 | 56.1 | 1.19 | 65.6 | 65.6 | 85200.7848 | 0.5532 | 73.3 | 55.1 | 1.47 | 65.6 | 65.7 | 111505.1013 | 0.585 | 73.3 | 56.8 | 0.7 | 65.6 | 65.6 | 48468.7195 | 0.5322 | 73.5 | 56.5202 | 0.72 | 65.6 | 65.7202 | 50946.0551 | 0.5462 | 73.4 | 55.6 | 1.41 | 65.6 | 65.6 | 105229.3828 | 0.562 | 73.4 | 56 | 1.33 | 65.6 | 65.7 | 96905.3295 | 0.557
3631 | 0.8 | 73.8 | 53.7 | 446.1186 | 458.7204 | 73.4 | 56.8204 | 0.76 | 65.6 | 65.6 | 52485.0236 | 0.527 | -0.092186 | 73.1 | 56.1204 | 0.97 | 65.6 | 65.9 | 68744.954 | 0.581 | 73.3 | 56 | 1.19 | 65.6 | 65.5 | 85984.5447 | 0.5542 | 73.3 | 55 | 1.47 | 65.6 | 65.7 | 112334.1245 | 0.5852 | 73.3 | 56.7 | 0.7 | 65.6 | 65.6 | 48849.5785 | 0.534 | 73.5 | 56.6204 | 0.72 | 65.6 | 65.8 | 50575.6849 | 0.547 | 73.5 | 55.7 | 1.41 | 65.6 | 65.7 | 104923.9667 | 0.563 | 73.4 | 55.9796 | 1.33 | 65.6 | 65.6 | 97291.9044 | 0.557
3632 | 0.8 | 73.8 | 53.6795 | 447.3047 | 459.3409 | 73.4 | 56.9 | 0.76 | 65.6 | 65.6 | 52331.2075 | 0.528 | -0.084795 | 73.1 | 55.9 | 0.97 | 65.6 | 65.8 | 69712.3455 | 0.58 | 73.3 | 55.6795 | 1.2 | 65.6 | 65.4 | 88009.7438 | 0.556 | 73.3 | 54.4795 | 1.47 | 65.6 | 65.4795 | 116079.4583 | 0.587 | 73.4 | 55.7591 | 0.71 | 65.6 | 65.1795 | 51909.1896 | 0.5362 | 73.5 | 56.4795 | 0.72 | 65.6 | 65.7 | 51208.1645 | 0.547 | 73.5 | 55.7 | 1.42 | 65.6 | 65.7 | 104867.8303 | 0.564 | 73.4 | 55.9 | 1.33 | 65.6 | 65.6 | 97607.5094 | 0.558
3633 | 0.8 | 73.8 | 53.3 | 460.2204 | 461.2029 | 73.4 | 56.8794 | 0.76 | 65.6 | 65.6 | 52514.0873 | 0.528 | -0.094618 | 73.1 | 55.0588 | 0.97 | 65.6 | 65.4794 | 73377.2777 | 0.581 | 73.3 | 55.5 | 1.2 | 65.6 | 65.4 | 89159.7528 | 0.558 | 73.3 | 54.3 | 1.48 | 65.6 | 65.5 | 117197.6399 | 0.589 | 73.4 | 55.5 | 0.71 | 65.6 | 65.1 | 52904.3587 | 0.54021 | 73.5 | 56.1794 | 0.72 | 65.6 | 65.6 | 52115.5502 | 0.548 | 73.5 | 55.8 | 1.42 | 65.6 | 65.7 | 104559.2313 | 0.564 | 73.4 | 55.9 | 1.34 | 65.6 | 65.6206 | 97683.925 | 0.558
3634 | 0.8 | 73.8 | 53.1 | 471.5691 | 463.3828 | 73.4 | 56.5793 | 0.76 | 65.6 | 65.5 | 53398.7102 | 0.52821 | -0.084379 | 73.1 | 54.4793 | 0.98 | 65.6 | 65.3 | 75734.5406 | 0.58321 | 73.3 | 55.4 | 1.2021 | 65.6 | 65.4 | 89770.2878 | 0.56 | 73.3 | 54.4 | 1.48 | 65.6 | 65.5 | 117360.438 | 0.59021 | 73.4 | 55.6 | 0.72 | 65.6 | 65.2207 | 53120.5199 | 0.54421 | 73.5 | 56.3207 | 0.72 | 65.6 | 65.7 | 51726.4568 | 0.549 | 73.5 | 55.4793 | 1.42 | 65.6 | 65.6 | 106638.2287 | 0.56421 | 73.4 | 55.9 | 1.34 | 65.6 | 65.6 | 98001.5582 | 0.559
3635 | 0.8 | 73.8 | 53.0792 | 475.9873 | 465.3041 | 73.4 | 56.6 | 0.76 | 65.6 | 65.5 | 53413.0019 | 0.529 | -0.0002533 | 73.1 | 54.0792 | 0.98 | 65.6 | 65.1792 | 77966.312 | 0.58621 | 73.3 | 54.9792 | 1.21 | 65.6 | 65.2 | 92368.0829 | 0.56221 | 73.3 | 54.1792 | 1.49 | 65.6 | 65.4 | 119166.4638 | 0.59221 | 73.4 | 55.0792 | 0.72 | 65.6 | 65.0792 | 55115.7061 | 0.54821 | 73.5 | 56.5 | 0.72 | 65.6 | 65.8 | 51236.3427 | 0.54921 | 73.5 | 53.6167 | 1.4221 | 65.6 | 64.8584 | 117794.9136 | 0.567 | 73.4 | 55.6792 | 1.34 | 65.6 | 65.5792 | 99294.7346 | 0.559
3636 | 0.8 | 73.8 | 52.5 | 499.0791 | 469.5884 | 73.4 | 56.4791 | 0.76 | 65.6 | 65.4 | 53972.4543 | 0.53 | 0.3567 | 73.1 | 56.4047 | 0.98791 | 65.6 | 66.1419 | 68731.2533 | 0.588 | 73.3 | 55 | 1.22 | 65.6 | 65.3 | 92842.8426 | 0.56521 | 73.3 | 54.1 | 1.49 | 65.6 | 65.5 | 119919.2941 | 0.59421 | 73.4 | 53.5372 | 0.73 | 65.6 | 64.4791 | 60346.5471 | 0.55421 | 73.5 | 56.4 | 0.72 | 65.6 | 65.8 | 51473.5476 | 0.55 | 73.5 | 53.6 | 1.44 | 65.6 | 64.9 | 119300.1786 | 0.57221 | 73.4 | 54.7581 | 1.34 | 65.6 | 65.1791 | 104445.5943 | 0.561
3637 | 0.8 | 73.8 | 52.4 | 507.5893 | 472.7263 | 73.4 | 56.5 | 0.76 | 65.6 | 65.5 | 53918.1948 | 0.531 | 0.47132 | 73.1 | 56.1579 | 0.98 | 65.6 | 66 | 69560.2068 | 0.58679 | 73.3 | 55 | 1.22 | 65.6 | 65.3 | 93361.0036 | 0.568 | 73.3 | 53.379 | 1.5 | 65.6 | 65.2 | 124844.2499 | 0.59721 | 73.4 | 52.879 | 0.74 | 65.6 | 64.4 | 63448.5816 | 0.56242 | 73.5 | 55.5579 | 0.72 | 65.6 | 65.379 | 54087.0679 | 0.55021 | 73.5 | 54.8421 | 1.45 | 65.6 | 65.521 | 112744.1248 | 0.576 | 73.4 | 54.4 | 1.35 | 65.6 | 65.1 | 107250.0511 | 0.564
3638 | 0.8 | 73.8 | 52.3788 | 514.4481 | 475.6481 | 73.4 | 55.8577 | 0.76212 | 65.6 | 65.1788 | 56203.4943 | 0.533 | 0.85893 | 73.1 | 55.9 | 0.98 | 65.6 | 65.9 | 70265.2657 | 0.58579 | 73.3 | 55.2212 | 1.23 | 65.6 | 65.5 | 92511.4897 | 0.57021 | 73.3 | 52.9788 | 1.51 | 65.6 | 65.1 | 128471.8823 | 0.601 | 73.4 | 53.3212 | 0.75 | 65.6 | 64.7212 | 63128.3972 | 0.57142 | 73.5 | 55.8 | 0.73 | 65.6 | 65.5 | 53700.9641 | 0.552 | 73.5 | 54.0577 | 1.45 | 65.6 | 65.1788 | 117910.8509 | 0.578 | 73.4 | 53.3365 | 1.36 | 65.6 | 64.6788 | 114192.0411 | 0.56821
3639 | 0.8 | 73.8 | 51.9 | 533.4298 | 479.9702 | 73.4 | 55.8213 | 0.77 | 65.6 | 65.2213 | 56482.8074 | 0.53521 | 0.76334 | 73.1 | 56.1 | 0.98 | 65.6 | 66 | 69579.2326 | 0.585 | 73.3 | 55.4 | 1.23 | 65.6 | 65.6 | 92227.254 | 0.572 | 73.3 | 54.3638 | 1.52 | 65.6 | 65.7213 | 120393.5709 | 0.604 | 73.4 | 54.0213 | 0.76 | 65.6 | 65.1213 | 61704.3195 | 0.57921 | 73.5 | 56.0213 | 0.73 | 65.6 | 65.6213 | 53017.971 | 0.553 | 73.5 | 54.0213 | 1.46 | 65.6 | 65.3 | 118529.3026 | 0.58121 | 73.4 | 53.3 | 1.3721 | 65.6 | 64.8 | 115659.437 | 0.57421
3640 | 0.8 | 73.8 | 52.2 | 531.3005 | 482.607 | 73.4 | 56.2 | 0.77 | 65.6 | 65.4214 | 55693.2584 | 0.53721 | 0.44652 | 73.1 | 56.1 | 0.98 | 65.6 | 66 | 69160.1081 | 0.583 | 73.3 | 55.4 | 1.24 | 65.6 | 65.6 | 92552.4389 | 0.574 | 73.3 | 54.7214 | 1.52 | 65.6 | 65.9 | 117971.612 | 0.604 | 73.4 | 54.7214 | 0.77 | 65.6 | 65.6 | 59901.9376 | 0.58421 | 73.5 | 55.2572 | 0.73 | 65.6 | 65.2786 | 55613.6197 | 0.55421 | 73.5 | 53.9 | 1.47 | 65.6 | 65.3 | 119943.0182 | 0.585 | 73.4 | 53.8214 | 1.39 | 65.6 | 65.1214 | 113808.6699 | 0.57921
3641 | 0.8 | 73.8 | 51.957 | 536.0045 | 486.3011 | 73.4 | 54.414 | 0.78 | 65.6 | 64.657 | 61623.3026 | 0.54022 | 0.69334 | 73.1 | 53.6925 | 0.98 | 65.6 | 64.957 | 79176.4977 | 0.58322 | 73.3 | 53.9355 | 1.24 | 65.6 | 65.057 | 100427.3264 | 0.57622 | 73.3 | 52.614 | 1.52 | 65.6 | 65.0785 | 131612.6383 | 0.606 | 73.4 | 55.2 | 0.77 | 65.6 | 65.8215 | 58821.4053 | 0.588 | 73.5 | 53.8355 | 0.73215 | 65.6 | 64.7785 | 60240.1488 | 0.55822 | 73.5 | 52.6355 | 1.48 | 65.6 | 64.8785 | 128959.7023 | 0.58922 | 73.4 | 52.957 | 1.4 | 65.6 | 64.8785 | 119489.8444 | 0.58422
3642 | 0.8 | 73.8 | 50.2567 | 608.0087 | 497.0758 | 73.4 | 51.8919 | 0.79 | 65.6 | 63.6567 | 70885.5451 | 0.54843 | 0.64846 | 73.1 | 53.0784 | 0.98216 | 65.6 | 64.8 | 82438.7354 | 0.58822 | 73.3 | 53.2784 | 1.25 | 65.6 | 64.8 | 104909.7067 | 0.58122 | 73.3 | 50.0919 | 1.54 | 65.6 | 64.2567 | 149156.8511 | 0.61143 | 73.4 | 54.3567 | 0.78 | 65.6 | 65.5784 | 61691.5654 | 0.59122 | 73.5 | 53.1784 | 0.74 | 65.6 | 64.6 | 62967.1259 | 0.56422 | 73.5 | 51.6567 | 1.5 | 65.6 | 64.5784 | 136725.0285 | 0.59543 | 73.4 | 52.8 | 1.41 | 65.6 | 64.9 | 121856.0561 | 0.59022
3643 | 0.8 | 73.8 | 49.6 | 653.7784 | 506.4479 | 73.5 | 52.8652 | 0.8 | 65.6 | 64.3435 | 68894.1043 | 0.55843 | -0.22022 | 73.1 | 51.9565 | 0.99217 | 65.6 | 64.4 | 87847.342 | 0.59343 | 73.3 | 52.8783 | 1.2622 | 65.6 | 64.8 | 107928.165 | 0.58722 | 73.3 | 50.6435 | 1.56 | 65.6 | 64.6217 | 147693.5083 | 0.62043 | 73.4 | 54.2 | 0.78 | 65.6 | 65.6 | 62824.4184 | 0.59522 | 73.5 | 51.413 | 0.75 | 65.6 | 63.9783 | 69372.6774 | 0.57243 | 73.5 | 53.0652 | 1.5122 | 65.6 | 65.2435 | 129272.7992 | 0.60222 | 73.4 | 54.687 | 1.42 | 65.6 | 65.7435 | 111559.5269 | 0.595
3644 | 0.8 | 73.8 | 49.8781 | 655.8311 | 512.4623 | 73.5 | 50.1689 | 0.82 | 65.6 | 63.3563 | 79391.8654 | 0.56866 | -0.30916 | 73.1 | 50.8563 | 1.01 | 65.6 | 64.1781 | 93486.8389 | 0.60144 | 73.3 | 50.8907 | 1.28 | 65.6 | 64.1563 | 120138.2585 | 0.59444 | 73.3 | 52.0437 | 1.5722 | 65.6 | 65.3219 | 140360.986 | 0.62722 | 73.4 | 55.4656 | 0.79 | 65.6 | 66.1219 | 58988.7835 | 0.598 | 73.5 | 49.7344 | 0.77 | 65.6 | 63.5 | 76308.3423 | 0.58366 | 73.5 | 53.4219 | 1.52 | 65.6 | 65.5 | 127519.8465 | 0.60622 | 73.4 | 54.8 | 1.43 | 65.6 | 65.9 | 110899.016 | 0.596
3645 | 0.8 | 73.8 | 49.6 | 676.3197 | 519.8637 | 73.5 | 50.8439 | 0.84 | 65.6 | 63.9439 | 79230.8526 | 0.58344 | -1.2335 | 73.1 | 51.2439 | 1.02 | 65.6 | 64.522 | 93269.5132 | 0.61044 | 73.3 | 49.778 | 1.3022 | 65.6 | 63.978 | 128131.3428 | 0.60544 | 73.4 | 52.3 | 1.5822 | 65.6 | 65.5 | 139558.8636 | 0.631 | 73.4 | 54.3341 | 0.79 | 65.6 | 65.678 | 62757.7137 | 0.6 | 73.5 | 50.0439 | 0.7822 | 65.6 | 64.022 | 76856.1414 | 0.59666 | 73.5 | 52.5561 | 1.53 | 65.6 | 65.278 | 133748.2374 | 0.61022 | 73.4 | 57.1099 | 1.4278 | 65.6 | 66.7659 | 97273.0512 | 0.59578
3646 | 0.8 | 73.8 | 49.6779 | 680.0755 | 525.3209 | 73.5 | 49.9337 | 0.85221 | 65.6 | 63.8779 | 84156.4873 | 0.59566 | -0.62257 | 73.1 | 51.1 | 1.0322 | 65.6 | 64.6 | 95138.9153 | 0.61822 | 73.3 | 50.7442 | 1.33 | 65.6 | 64.5442 | 125509.271 | 0.61644 | 73.4 | 53.0442 | 1.59 | 65.6 | 65.8221 | 135207.0336 | 0.634 | 73.4 | 54.2 | 0.79 | 65.6 | 65.7 | 63788.8292 | 0.603 | 73.5 | 50.9442 | 0.8 | 65.6 | 64.5442 | 75471.6191 | 0.60844 | 73.5 | 52.5221 | 1.5422 | 65.6 | 65.3221 | 135218.5093 | 0.615 | 73.4 | 55.7116 | 1.42 | 65.6 | 66.1558 | 104837.6438 | 0.592
3647 | 0.8 | 73.8 | 49.7778 | 680.9887 | 529.6442 | 73.5 | 50.2222 | 0.87222 | 65.6 | 64.3222 | 85019.7666 | 0.60944 | 0.44185 | 73.1 | 49.8556 | 1.05 | 65.6 | 64.3 | 101993.4096 | 0.62644 | 73.3 | 49.5112 | 1.35 | 65.6 | 64.3 | 134399.1254 | 0.62644 | 73.4 | 52.0556 | 1.6 | 65.6 | 65.4778 | 142103.6848 | 0.63622 | 73.4 | 52.6334 | 0.8 | 65.6 | 65.1778 | 69208.3554 | 0.60644 | 73.5 | 48.989 | 0.81222 | 65.6 | 64.0778 | 83449.7841 | 0.61867 | 73.5 | 51.1334 | 1.56 | 65.6 | 64.8778 | 145415.2787 | 0.62022 | 73.4 | 53.089 | 1.42 | 65.6 | 65.1556 | 120625.8035 | 0.59322
3648 | 0.8 | 72.8554 | 48.7 | 728.6097 | 496.2439 | 73.4554 | 50.033 | 0.89 | 64.3554 | 64.433 | 86964.5275 | 0.61922 | -0.77696 | 73.0554 | 49.333 | 1.06 | 64.3554 | 64.2554 | 105371.6071 | 0.635 | 73.3 | 51.9339 | 1.37 | 64.3554 | 65.367 | 122155.4194 | 0.634 | 73.4 | 52.5223 | 1.6 | 64.3554 | 65.7 | 139652.8991 | 0.63778 | 73.4 | 51.9777 | 0.8 | 64.3554 | 64.9777 | 72054.2579 | 0.611 | 73.5 | 48.5777 | 0.83 | 64.3554 | 64.1223 | 86518.5166 | 0.63045 | 73.5 | 52.267 | 1.57 | 64.3554 | 65.4223 | 139011.9301 | 0.624 | 73.5 | 53.1223 | 1.42 | 64.3554 | 65.2 | 121181.4656 | 0.59578
3649 | 1.55 | 71.7551 | 49.4224 | 705.2481 | 430.2263 | 72.3327 | 50.3224 | 0.9 | 63.0327 | 63.9776 | 82158.6154 | 0.624 | -1.2918 | 71.9551 | 48.5776 | 1.07 | 63.0327 | 63.3551 | 104598.3122 | 0.63822 | 72.8551 | 51.8327 | 1.36 | 63.0327 | 64.9551 | 119301.0977 | 0.63078 | 72.8551 | 53.3 | 1.58 | 63.0327 | 65.5551 | 129593.5071 | 0.63055 | 72.6551 | 49.4429 | 0.8 | 63.0327 | 63.5103 | 78166.2198 | 0.611 | 72.5551 | 47.3327 | 0.84 | 63.0327 | 63.2551 | 88359.2761 | 0.63622 | 72.7551 | 50.4878 | 1.56 | 63.0327 | 64.2327 | 145146.0368 | 0.621 | 72.7551 | 52.2327 | 1.4178 | 63.0327 | 64.2551 | 121472.809 | 0.59178
3650 | 2.3 | 70.5549 | 48.6323 | 719.3747 | 365.8262 | 71.1549 | 47.2196 | 0.9 | 61.6323 | 62.1098 | 90021.9834 | 0.62523 | -0.55902 | 70.8549 | 48.9 | 1.07 | 61.6323 | 62.7774 | 98361.4991 | 0.639 | 71.7323 | 50.0098 | 1.3477 | 61.6323 | 63.4323 | 122113.1426 | 0.62555 | 71.7549 | 51.7098 | 1.5577 | 61.6323 | 64.0323 | 130562.5511 | 0.61932 | 71.5549 | 47.8549 | 0.8 | 61.6323 | 62.2549 | 79664.0367 | 0.611 | 71.4549 | 48.3677 | 0.84 | 61.6323 | 63 | 80949.7911 | 0.639 | 71.6549 | 48.8323 | 1.55 | 61.6323 | 62.8323 | 147868.6759 | 0.61777 | 71.6323 | 48.8421 | 1.4077 | 61.6323 | 62.1872 | 133608.1622 | 0.58777
3651 | 3.05 | 69.4547 | 46.932 | 785.3041 | 306.1479 | 70.0547 | 47.2227 | 0.9 | 60.232 | 61.4773 | 86071.1742 | 0.628 | -1.5346 | 69.7547 | 47.0093 | 1.0677 | 60.232 | 61.332 | 101154.4909 | 0.636 | 70.5547 | 48.9773 | 1.33 | 60.232 | 62.2547 | 120185.9316 | 0.61877 | 70.6547 | 49.6093 | 1.5277 | 60.232 | 62.332 | 133989.7381 | 0.60832 | 70.4547 | 48.0227 | 0.8 | 60.232 | 61.5773 | 75182.0483 | 0.60977 | 70.332 | 47.532 | 0.84 | 60.232 | 61.932 | 79855.7746 | 0.63677 | 70.5547 | 47.032 | 1.54 | 60.232 | 61.332 | 151184.9793 | 0.61377 | 70.4547 | 49.568 | 1.3977 | 60.232 | 61.7773 | 121895.4996 | 0.58377
3652 | 3.8 | 68.3544 | 45.7317 | 838.7265 | 246.5205 | 68.9544 | 46.9772 | 0.9 | 58.8317 | 60.6544 | 82321.7487 | 0.62577 | -1.5201 | 68.6544 | 47.2228 | 1.06 | 58.8317 | 60.6544 | 94910.0386 | 0.63254 | 69.4544 | 49.2 | 1.31 | 58.8317 | 61.4772 | 111166.0739 | 0.60954 | 69.5317 | 48.2317 | 1.4977 | 58.8317 | 60.8317 | 133385.9567 | 0.59654 | 69.3317 | 47.2544 | 0.79772 | 58.8317 | 60.5317 | 73298.4674 | 0.60454 | 69.1544 | 47.6228 | 0.83 | 58.8317 | 61.1544 | 74985.0533 | 0.63177 | 69.4317 | 45.2317 | 1.53 | 58.8317 | 59.8317 | 154727.2376 | 0.60977 | 69.3544 | 48.2089 | 1.3777 | 58.8317 | 60.3317 | 121836.4136 | 0.57577
3653 | 4.55 | 67.2313 | 44.7542 | 873.4525 | 186.2979 | 67.8542 | 46.7771 | 0.89 | 57.4313 | 59.7542 | 78281.0269 | 0.61954 | -0.88109 | 67.5313 | 47.3 | 1.0477 | 57.4313 | 59.8542 | 88352.353 | 0.62431 | 68.3542 | 49.3 | 1.28 | 57.4313 | 60.5542 | 102087.3736 | 0.59608 | 68.3542 | 44.3939 | 1.47 | 57.4313 | 58.3855 | 147973.1244 | 0.58677 | 68.2313 | 44.2626 | 0.79 | 57.4313 | 58.5084 | 78765.7231 | 0.59877 | 68.0542 | 43.4939 | 0.82 | 57.4313 | 58.7626 | 84456.8497 | 0.625 | 68.2542 | 46.9916 | 1.5177 | 57.4313 | 59.8 | 134931.7389 | 0.60354 | 68.2542 | 45.3626 | 1.36 | 57.4313 | 58.3084 | 130288.7186 | 0.56877
3654 | 5.3 | 66.377 | 43.031 | 934.6831 | 141.7429 | 66.754 | 44.3849 | 0.88 | 56.454 | 57.931 | 82126.6652 | 0.61277 | -1.1942 | 66.377 | 45.431 | 1.03 | 56.454 | 58.231 | 90012.7402 | 0.61377 | 67.231 | 45.5929 | 1.25 | 56.454 | 58.0849 | 113385.0028 | 0.58154 | 67.254 | 43.277 | 1.46 | 56.454 | 57.154 | 146000.3271 | 0.58054 | 67.054 | 40.2389 | 0.7823 | 56.454 | 56.1849 | 87966.8986 | 0.59623 | 66.954 | 41.431 | 0.82 | 56.454 | 57.231 | 87424.5322 | 0.623 | 67.154 | 47.277 | 1.4877 | 56.454 | 58.954 | 123534.5436 | 0.59054 | 67.131 | 45.523 | 1.3477 | 56.454 | 57.677 | 121626.3339 | 0.56277
3655 | 5.8 | 65.6769 | 41.6537 | 994.8042 | 105.0421 | 65.9769 | 43.1537 | 0.87 | 55.5537 | 56.9537 | 83197.6642 | 0.60777 | -1.2665 | 65.6537 | 44.4537 | 1.01 | 55.5537 | 57.1537 | 89993.8826 | 0.60554 | 66.2769 | 45.0231 | 1.23 | 55.5537 | 57.1769 | 109463.0817 | 0.57254 | 66.2769 | 41.9537 | 1.44 | 55.5537 | 55.8537 | 146896.7566 | 0.57477 | 66.1769 | 38.9537 | 0.79 | 55.5537 | 55.1769 | 89930.457 | 0.59923 | 66.1537 | 42.2463 | 0.82 | 55.5537 | 56.9769 | 81603.7579 | 0.62077 | 66.2769 | 45.5075 | 1.45 | 55.5537 | 57.4306 | 125963.6202 | 0.57831 | 66.2537 | 45.0769 | 1.3277 | 55.5537 | 56.7537 | 117504.2912 | 0.55477
3656 | 6.3 | 64.8768 | 40.8768 | 1021.3834 | 66.71 | 65.2535 | 43.2232 | 0.86 | 54.5535 | 56.3768 | 79259.027 | 0.60154 | -1.4546 | 64.8768 | 43.1535 | 1 | 54.5535 | 56.0535 | 90754.8746 | 0.59654 | 65.5535 | 45.9465 | 1.2077 | 54.5535 | 56.9 | 98598.5247 | 0.5603 | 65.5535 | 40.3303 | 1.43 | 54.5535 | 54.6535 | 150975.0115 | 0.57077 | 65.4535 | 38.0535 | 0.79 | 54.5535 | 54.4535 | 90837.3706 | 0.602 | 65.3768 | 41.1303 | 0.81 | 54.5535 | 55.9535 | 81891.8555 | 0.61477 | 65.5535 | 42.9838 | 1.4277 | 54.5535 | 55.7303 | 134200.4785 | 0.56754 | 65.4768 | 44.7768 | 1.3077 | 54.5535 | 56.0535 | 113184.0272 | 0.54554
3657 | 6.8 | 64.1533 | 40.8234 | 1016.7524 | 27.2778 | 64.4766 | 42.1533 | 0.85 | 53.6533 | 55.3533 | 79345.9855 | 0.59353 | -1.5279 | 64.1533 | 42.0533 | 0.98 | 53.6533 | 54.9533 | 90962.0356 | 0.58753 | 64.7766 | 45.5766 | 1.1777 | 53.6533 | 55.9533 | 94243.9725 | 0.5453 | 64.7766 | 40.2 | 1.42 | 53.6533 | 54.0766 | 146335.8615 | 0.56677 | 64.6766 | 38.6467 | 0.79 | 53.6533 | 54.2766 | 86246.4408 | 0.602 | 64.6533 | 41.3 | 0.8 | 53.6533 | 55.3766 | 78177.8904 | 0.60853 | 64.7766 | 45.9869 | 1.3977 | 53.6533 | 56.4467 | 109757.7603 | 0.5563 | 64.7533 | 44.2766 | 1.28 | 53.6533 | 55.1766 | 109700.516 | 0.53553
3658 | 7.3 | 63.3765 | 40.8765 | 984.2401 | 0 | 63.753 | 40.9296 | 0.84 | 52.753 | 54.2296 | 80082.9787 | 0.58553 | -1.9391 | 63.3765 | 38.2122 | 0.97 | 52.753 | 52.7826 | 102338.3217 | 0.58077 | 64.053 | 44.7765 | 1.1377 | 52.753 | 54.953 | 91460.9892 | 0.52906 | 64.053 | 42.0939 | 1.4 | 52.753 | 54.3235 | 128802.6921 | 0.55853 | 63.953 | 40.047 | 0.79 | 52.753 | 54.3 | 78735.4505 | 0.59853 | 63.8765 | 42.8704 | 0.78765 | 52.753 | 55.4 | 69238.4289 | 0.5983 | 64.053 | 45.3296 | 1.3477 | 52.753 | 55.3296 | 105510.1053 | 0.53806 | 63.9765 | 44.5235 | 1.25 | 52.753 | 54.6765 | 101907.9796 | 0.5233
3659 | 7.8 | 62.6764 | 40.6528 | 941.5294 | 0 | 62.9764 | 42.6944 | 0.82764 | 51.8528 | 54.3 | 70069.0699 | 0.57529 | -1.4516 | 62.6528 | 38.6472 | 0.97 | 51.8528 | 52.4764 | 97128.0952 | 0.57776 | 63.2764 | 42.782 | 1.1076 | 51.8528 | 53.2292 | 94734.5923 | 0.51329 | 63.2764 | 39.2113 | 1.3776 | 51.8528 | 52.382 | 138667.0958 | 0.54776 | 63.1764 | 39.2528 | 0.78 | 51.8528 | 53.3528 | 77835.697 | 0.59076 | 63.1528 | 39.5113 | 0.77 | 51.8528 | 53.282 | 75970.5804 | 0.58553 | 63.2764 | 42.9584 | 1.3076 | 51.8528 | 53.5056 | 111255.5163 | 0.52129 | 63.2528 | 42.9292 | 1.2176 | 51.8528 | 53.2292 | 103294.6755 | 0.50929
3660 | 8.3 | 62.2763 | 38.8526 | 968.9998 | 0 | 62.2763 | 40.1577 | 0.81 | 51.2763 | 52.5289 | 74472.0912 | 0.56253 | -0.72104 | 61.9 | 40.3948 | 0.95763 | 51.2763 | 52.6237 | 85904.2041 | 0.57053 | 62.4763 | 40.7052 | 1.08 | 51.2763 | 51.6289 | 98335.0417 | 0.50153 | 62.5526 | 38.9237 | 1.36 | 51.2763 | 51.6763 | 134516.7878 | 0.54176 | 62.4526 | 38.5763 | 0.77 | 51.2763 | 52.4526 | 76625.9901 | 0.58353 | 62.3763 | 39.4474 | 0.76 | 51.2763 | 52.6763 | 72690.9696 | 0.57676 | 62.5526 | 40.1577 | 1.28 | 51.2763 | 51.5052 | 119668.1535 | 0.50876 | 62.4763 | 41.6526 | 1.19 | 51.2763 | 52.0289 | 103538.4526 | 0.49753
3661 | 8.5333 | 61.8762 | 37.9285 | 987.1147 | 0 | 61.8762 | 37.2809 | 0.8 | 50.8762 | 50.9285 | 82020.0052 | 0.556 | 0.27669 | 61.5762 | 37.8571 | 0.94 | 50.8762 | 51.1285 | 93227.873 | 0.56176 | 61.9762 | 40.7238 | 1.06 | 50.8762 | 51.2 | 94161.5238 | 0.49352 | 61.9762 | 40.0476 | 1.34 | 50.8762 | 51.7238 | 123223.4044 | 0.53452 | 61.9762 | 39.3476 | 0.76 | 50.8762 | 52.3 | 71740.7975 | 0.57652 | 61.9762 | 41.3953 | 0.74762 | 50.8762 | 53.0238 | 64111.8447 | 0.56629 | 62 | 38.1285 | 1.26 | 50.8762 | 50.1524 | 126321.242 | 0.50376 | 61.9762 | 39.7047 | 1.17 | 50.8762 | 50.6285 | 109469.5399 | 0.48976
3662 | 8.7667 | 61.5761 | 37.6479 | 985.0678 | 0 | 61.5761 | 37.1239 | 0.79 | 50.4761 | 50.6 | 80921.8101 | 0.553 | -0.10681 | 61.2 | 40.0436 | 0.93 | 50.4761 | 51.7479 | 82211.6446 | 0.55552 | 61.5761 | 35.8367 | 1.05 | 50.4761 | 48.3564 | 113305.0611 | 0.48824 | 61.6 | 38.8042 | 1.32 | 50.4761 | 50.7521 | 126188.245 | 0.52576 | 61.6 | 39.9239 | 0.74761 | 50.4761 | 52.1761 | 67666.9261 | 0.56652 | 61.6 | 40.4521 | 0.72761 | 50.4761 | 52.1521 | 64233.8546 | 0.55228 | 61.6761 | 39.8958 | 1.25 | 50.4761 | 50.7479 | 114092.2251 | 0.49876 | 61.6761 | 40.1239 | 1.16 | 50.4761 | 50.5239 | 104487.1425 | 0.48552
3663 | 9 | 61.2 | 37.5519 | 954.9783 | 0 | 61.1759 | 36.7759 | 0.79 | 49.9759 | 50.1759 | 80457.3926 | 0.549 | -0.58893 | 60.8759 | 41.9962 | 0.90759 | 49.9759 | 52.2241 | 71558.3983 | 0.54228 | 61.2759 | 37.9443 | 1.06 | 49.9759 | 49.3722 | 103051.7444 | 0.491 | 61.2759 | 39.5481 | 1.3 | 49.9759 | 50.8 | 118334.7535 | 0.51852 | 61.2759 | 38.9519 | 0.73 | 49.9759 | 51.3519 | 68090.5889 | 0.55652 | 61.2759 | 39.9759 | 0.71 | 49.9759 | 51.4519 | 63326.6042 | 0.54028 | 61.3 | 38.5038 | 1.2376 | 49.9759 | 49.7278 | 117763.6822 | 0.49176 | 61.2759 | 40.8241 | 1.14 | 49.9759 | 50.6 | 97719.9679 | 0.47752
3664 | 9.2333 | 60.8758 | 37.8483 | 922.9036 | 0 | 60.8 | 37.2242 | 0.78 | 49.5758 | 50.1 | 77153.5023 | 0.54476 | -0.2999 | 60.4758 | 40.8275 | 0.88 | 49.5758 | 51.2275 | 72453.6082 | 0.52727 | 60.8758 | 38.1758 | 1.05 | 49.5758 | 49.1758 | 99684.792 | 0.487 | 60.9 | 40.6483 | 1.2776 | 49.5758 | 50.9242 | 107969.0276 | 0.50752 | 60.9 | 40.3725 | 0.71758 | 49.5758 | 51.5242 | 61643.4855 | 0.54527 | 60.9 | 40.9725 | 0.69 | 49.5758 | 51.5 | 57693.6304 | 0.52727 | 60.9758 | 42.3417 | 1.2176 | 49.5758 | 51.2967 | 94543.8376 | 0.48327 | 60.9 | 40.1517 | 1.12 | 49.5758 | 49.8517 | 97586.3543 | 0.46876
3665 | 9.4667 | 60.4757 | 38.3757 | 870.1369 | 0 | 60.4757 | 41.1186 | 0.77 | 49.1757 | 51.4729 | 62122.0027 | 0.53627 | 1.5855 | 60.1757 | 40.8 | 0.86 | 49.1757 | 50.6757 | 69629.3208 | 0.51327 | 60.5 | 36.6028 | 1.04 | 49.1757 | 48.1514 | 104379.4298 | 0.484 | 60.5757 | 40.4757 | 1.24 | 49.1757 | 50.3757 | 104675.9183 | 0.49451 | 60.5757 | 39.2271 | 0.7 | 49.1757 | 50.5514 | 62420.3993 | 0.53151 | 60.5757 | 42.7972 | 0.67 | 49.1757 | 51.8243 | 49786.4347 | 0.51003 | 60.6 | 42.2514 | 1.17 | 49.1757 | 50.8514 | 90092.3097 | 0.46703 | 60.5757 | 36.3057 | 1.11 | 49.1757 | 47.5786 | 112850.7415 | 0.46424
3666 | 9.7 | 60.2 | 37.6 | 858.313 | 0 | 60.1 | 40.1024 | 0.74756 | 48.7756 | 50.5268 | 62578.7774 | 0.52027 | 1.6391 | 59.7756 | 37.2048 | 0.84 | 48.7756 | 48.5024 | 79272.4421 | 0.50176 | 60.1756 | 39.5708 | 1.0376 | 48.7756 | 49.4732 | 89422.9903 | 0.48151 | 60.2 | 39.2268 | 1.21 | 48.7756 | 49.3512 | 106410.0152 | 0.48351 | 60.1756 | 40.2976 | 0.68 | 48.7756 | 50.6244 | 56800.8398 | 0.51927 | 60.1756 | 40.878 | 0.64756 | 48.7756 | 50.3268 | 52194.224 | 0.49027 | 60.2756 | 41.5756 | 1.1376 | 48.7756 | 49.9756 | 88606.2223 | 0.45127 | 60.2 | 35.7 | 1.12 | 48.7756 | 47.1756 | 114628.0392 | 0.46724
3667 | 9.8833 | 60 | 38.4245 | 815.8201 | 0 | 59.8755 | 39.7 | 0.73 | 48.4755 | 49.9 | 61195.3154 | 0.50726 | 0.86926 | 59.5 | 42.6188 | 0.82755 | 48.4755 | 50.9471 | 58266.838 | 0.49202 | 59.8755 | 39.151 | 1.0175 | 48.4755 | 48.8755 | 88121.7814 | 0.47251 | 59.9 | 38.051 | 1.19 | 48.4755 | 48.451 | 108656.5256 | 0.47451 | 59.8755 | 39.651 | 0.66755 | 48.4755 | 49.851 | 56085.7254 | 0.50526 | 59.9 | 36.3793 | 0.63 | 48.4755 | 47.6529 | 62074.7913 | 0.47875 | 59.9755 | 42.8736 | 1.0975 | 48.4755 | 50.3245 | 78088.074 | 0.43602 | 59.9 | 36.6736 | 1.12 | 48.4755 | 47.6 | 108979.6267 | 0.469
3668 | 10.0667 | 60 | 39.5493 | 757.9149 | 0 | 59.6261 | 41 | 0.70754 | 48.1 | 50.1507 | 55130.739 | 0.49326 | 0.34747 | 59.2261 | 37.6058 | 0.79754 | 48.1 | 47.929 | 71866.7067 | 0.47551 | 59.5754 | 40.5739 | 0.99754 | 48.1 | 49.3493 | 79228.6734 | 0.46326 | 59.6 | 38.5493 | 1.17 | 48.1 | 48.4 | 103291.599 | 0.46675 | 59.6 | 34.9536 | 0.65 | 48.1 | 47.1522 | 67298.2652 | 0.49575 | 59.7 | 40.371 | 0.62 | 48.1 | 49.4478 | 50217.7088 | 0.47226 | 59.7 | 39.4029 | 1.0575 | 48.1 | 47.8768 | 89631.4727 | 0.42051 | 59.6754 | 37.3246 | 1.12 | 48.1 | 47.7246 | 104467.4795 | 0.46775
3669 | 10.25 | 60 | 40.4 | 702.3772 | 0 | 57.7257 | 40.2 | 0.68752 | 47.7752 | 48.6257 | 50362.0835 | 0.4785 | 0.61533 | 57.4257 | 38.5485 | 0.79 | 47.7752 | 47.4248 | 62158.572 | 0.47075 | 58.701 | 35.6535 | 0.98 | 47.7752 | 46.0772 | 94494.7041 | 0.45425 | 58.801 | 38.3505 | 1.15 | 47.7752 | 47.701 | 97989.4334 | 0.45775 | 58.401 | 34.0752 | 0.65 | 47.7752 | 46.1257 | 66346.035 | 0.495 | 58.1257 | 35.703 | 0.61 | 47.7752 | 46.002 | 56838.3701 | 0.461 | 58.501 | 36.5515 | 1.04 | 47.7752 | 45.6762 | 95741.3401 | 0.415 | 58.4257 | 37.3752 | 1.11 | 47.7752 | 47.1505 | 98097.1168 | 0.465
3670 | 10.4333 | 60 | 38.0757 | 765.7665 | 0 | 57.2249 | 38.1254 | 0.67 | 47.4 | 47.0751 | 53878.8501 | 0.46975 | 0.26643 | 56.9249 | 38.7497 | 0.78 | 47.4 | 47.2 | 58973.5045 | 0.4645 | 57.1503 | 35.4995 | 0.99 | 47.4 | 45.4497 | 89383.1438 | 0.45925 | 57.1751 | 35.1005 | 1.1425 | 47.4 | 45.1254 | 105422.1702 | 0.45525 | 57.1 | 31.7503 | 0.66 | 47.4 | 44.4751 | 69878.1849 | 0.5005 | 57.2 | 32.4005 | 0.61249 | 47.4 | 43.9751 | 63682.6207 | 0.4665 | 57.2 | 36.9995 | 1.05 | 47.4 | 45.4497 | 88728.435 | 0.418 | 57.1751 | 38.5243 | 1.11 | 47.4 | 47.1746 | 86446.5376 | 0.464
3671 | 10.6167 | 60 | 36.7251 | 832.9986 | 0 | 57.825 | 35.2501 | 0.67 | 47.075 | 45.75 | 63161.2166 | 0.466 | -1.0242 | 57.525 | 35.0752 | 0.77 | 47.075 | 45.4001 | 72263.5816 | 0.46 | 57.325 | 36.65 | 1 | 47.075 | 46.25 | 86076.4941 | 0.46225 | 57.425 | 33.1251 | 1.16 | 47.075 | 44.3 | 117878.4279 | 0.46225 | 57.55 | 33.5999 | 0.67 | 47.075 | 45.7749 | 67151.666 | 0.509 | 57.725 | 32.7 | 0.63 | 47.075 | 44.625 | 65626.0658 | 0.4755 | 57.625 | 35.8251 | 1.06 | 47.075 | 44.975 | 96233.3801 | 0.42025 | 57.625 | 40.0749 | 1.0975 | 47.075 | 48.125 | 80425.2851 | 0.45875
3672 | 10.8 | 60 | 35.7753 | 882.0251 | 0 | 58.4251 | 33.7247 | 0.67 | 46.6749 | 45.2749 | 69092.3276 | 0.466 | -2.3057 | 58.1 | 32.3745 | 0.78 | 46.6749 | 44.3498 | 83277.7039 | 0.46325 | 57.9251 | 35.6247 | 0.99 | 46.6749 | 45.8749 | 92928.7199 | 0.462 | 58.0251 | 33.4251 | 1.18 | 46.6749 | 44.9251 | 120968.4563 | 0.46925 | 58.1502 | 36.1506 | 0.67 | 46.6749 | 47.3502 | 61436.8861 | 0.50775 | 58.3502 | 33.3251 | 0.63 | 46.6749 | 45.3251 | 66226.397 | 0.481 | 58.2251 | 37.8004 | 1.06 | 46.6749 | 46.3753 | 90345.5428 | 0.42075 | 58.2251 | 41.5753 | 1.0675 | 46.6749 | 49.0251 | 74216.513 | 0.44725
3673 | 11.0167 | 60 | 38.0756 | 807.105 | 0 | 58.1496 | 39.953 | 0.66 | 46.2748 | 48.3513 | 50425.48 | 0.46124 | -1.9057 | 57.8496 | 29.1983 | 0.79 | 46.2748 | 42.6991 | 94580.2654 | 0.47176 | 58.3748 | 39.2765 | 0.98748 | 46.2748 | 47.9756 | 78684.0677 | 0.4575 | 58.4 | 33.5748 | 1.19 | 46.2748 | 45.2748 | 122826.9861 | 0.472 | 58.3748 | 37.8504 | 0.65748 | 46.2748 | 48.0748 | 56333.4939 | 0.4985 | 58.3496 | 32.5244 | 0.63252 | 46.2748 | 44.9496 | 68560.4083 | 0.48225 | 58.4748 | 38.2748 | 1.04 | 46.2748 | 46.5748 | 87774.4703 | 0.4145 | 58.3748 | 40.4991 | 1.0275 | 46.2748 | 48.1991 | 76996.5352 | 0.43024
3674 | 11.2333 | 60 | 39 | 750.6414 | 0 | 57.2493 | 36.672 | 0.64 | 45.8747 | 45.848 | 54938.5114 | 0.44649 | -0.24965 | 56.8747 | 30.176 | 0.81 | 45.8747 | 43.1253 | 90719.0877 | 0.48451 | 57.6493 | 38.824 | 0.95747 | 45.8747 | 47.224 | 75270.238 | 0.44449 | 57.6493 | 37.7533 | 1.18 | 45.8747 | 47.1013 | 98130.2146 | 0.46949 | 57.5493 | 34.072 | 0.64 | 45.8747 | 45.548 | 63177.6691 | 0.48875 | 57.4493 | 30.424 | 0.64 | 45.8747 | 43.5493 | 72317.3291 | 0.48751 | 57.5493 | 35.748 | 1.03 | 45.8747 | 44.6987 | 93842.8847 | 0.409 | 57.5493 | 37.9734 | 1 | 45.8747 | 46.0987 | 81815.3249 | 0.41749
3675 | 11.45 | 60 | 39.2018 | 745.8005 | 0 | 56.6746 | 31.3455 | 0.64 | 45.4746 | 42.6473 | 67833.9635 | 0.44551 | 1.914 | 56.3746 | 34.029 | 0.82 | 45.4746 | 45.0018 | 76833.8646 | 0.492 | 56.7746 | 37.4237 | 0.93746 | 45.4746 | 45.8491 | 75810.7284 | 0.43475 | 56.7746 | 37.9746 | 1.15 | 45.4746 | 46.5746 | 90930.6964 | 0.45849 | 56.7746 | 35.8781 | 0.64 | 45.4746 | 46.0509 | 55710.4225 | 0.48575 | 56.7746 | 32.2272 | 0.65 | 45.4746 | 44.3509 | 66761.3773 | 0.495 | 56.8 | 35.1 | 1.03 | 45.4746 | 44 | 93731.4069 | 0.41 | 56.7746 | 34.2473 | 0.99 | 45.4746 | 43.5982 | 93323.739 | 0.41425
3676 | 11.6667 | 60 | 41.1022 | 678.538 | 0 | 56.0489 | 30.8 | 0.65 | 45.0744 | 42.2744 | 68918.1965 | 0.45451 | -0.52313 | 55.7489 | 32.3722 | 0.82256 | 45.0744 | 43.8978 | 80421.5535 | 0.49226 | 56.3744 | 35.3978 | 0.92744 | 45.0744 | 44.4233 | 80976.9835 | 0.43 | 56.3744 | 37.9 | 1.1274 | 45.0744 | 46.1744 | 87115.0815 | 0.44849 | 56.3489 | 32.9955 | 0.63 | 45.0744 | 44.1722 | 61511.8575 | 0.48 | 56.2489 | 33.4256 | 0.65 | 45.0744 | 44.7 | 62426.1216 | 0.497 | 56.3744 | 36.9022 | 1.03 | 45.0744 | 44.9256 | 83869.176 | 0.40974 | 56.3489 | 38.0301 | 0.99 | 45.0744 | 45.6022 | 75840.7411 | 0.41449
3677 | 11.8833 | 60 | 42.1486 | 622.381 | 0 | 54.9743 | 30.2743 | 0.67 | 44.6743 | 41.7743 | 68906.8688 | 0.46477 | 0.93802 | 54.6743 | 32 | 0.83257 | 44.6743 | 43.2743 | 79033.2414 | 0.49751 | 55.4486 | 31.7203 | 0.93 | 44.6743 | 41.9716 | 92220.0993 | 0.43226 | 55.523 | 37.6743 | 1.1 | 44.6743 | 45.4486 | 82371.2183 | 0.43849 | 55.3486 | 30.3716 | 0.64 | 44.6743 | 42.423 | 66473.278 | 0.48351 | 55.223 | 36.0541 | 0.65 | 44.6743 | 45.5514 | 51985.1146 | 0.49474 | 55.423 | 35.2716 | 1.02 | 44.6743 | 43.423 | 86175.6752 | 0.40726 | 55.3486 | 35.7459 | 0.97 | 44.6743 | 43.7716 | 79783.191 | 0.407
3678 | 12.1 | 60 | 41.1516 | 657.7575 | 0 | 54.9 | 30.5516 | 0.68258 | 44.4742 | 42.1258 | 69340.0516 | 0.47552 | 0.75026 | 54.5258 | 35.2063 | 0.84 | 44.4742 | 44.9032 | 67913.9369 | 0.501 | 54.6 | 33.7806 | 0.95 | 44.4742 | 43.0032 | 82353.5453 | 0.44026 | 54.6742 | 34.0452 | 1.09 | 44.4742 | 42.9968 | 93681.1793 | 0.434 | 54.7 | 33.9579 | 0.64 | 44.4742 | 44.0548 | 55783.2037 | 0.489 | 54.8258 | 39.4063 | 0.64 | 44.4742 | 46.9032 | 41205.735 | 0.48548 | 54.7258 | 36.529 | 1.03 | 44.4742 | 43.9774 | 78067.0039 | 0.40874 | 54.7 | 36.1774 | 0.97 | 44.4742 | 43.7516 | 75430.2049 | 0.407
3679 | 12.2 | 60 | 43.2295 | 602.5073 | 0 | 54.7741 | 37.4627 | 0.69 | 44.3 | 45.7555 | 49684.6806 | 0.47848 | 1.0928 | 54.4741 | 36.3 | 0.83 | 44.3 | 45.2741 | 63170.3366 | 0.49574 | 54.8 | 34.4 | 0.95 | 44.3 | 43.4741 | 81222.307 | 0.443 | 54.8259 | 39.6368 | 1.08 | 44.3 | 46.1814 | 68971.4535 | 0.43122 | 54.9 | 35 | 0.64 | 44.3 | 44.6741 | 53151.0557 | 0.48574 | 54.8741 | 36.6668 | 0.62 | 44.3 | 45.2705 | 47419.9262 | 0.47248 | 54.9741 | 36.2482 | 1.02 | 44.3 | 43.8482 | 79750.5958 | 0.406 | 54.9 | 35.1964 | 0.97 | 44.3 | 43.2223 | 80098.5585 | 0.406
3680 | 12.3 | 60 | 45.7781 | 499.9182 | 0 | 53.4219 | 35.7439 | 0.6774 | 44.1 | 44.0699 | 49929.4688 | 0.47074 | -0.15067 | 53.1219 | 37.5781 | 0.82 | 44.1 | 45.174 | 53407.0494 | 0.48874 | 54.2219 | 38.2082 | 0.95 | 44.1 | 45.2781 | 63497.4676 | 0.44048 | 54.248 | 37.7918 | 1.0474 | 44.1 | 44.6439 | 72070.6106 | 0.41648 | 54.0219 | 37.2301 | 0.63 | 44.1 | 45.3 | 44253.2105 | 0.47948 | 53.7959 | 34.6959 | 0.61 | 44.1 | 43.5959 | 49066.6687 | 0.467 | 54.1219 | 34.1699 | 1.02 | 44.1 | 42.2959 | 84998.6779 | 0.40626 | 54.0219 | 37.6041 | 0.97 | 44.1 | 44.252 | 66666.8491 | 0.40474
3681 | 12.4 | 60 | 46.6523 | 455.6453 | 0 | 52.2739 | 33.9477 | 0.68 | 43.9 | 42.5739 | 51752.9495 | 0.47126 | 1.2151 | 51.9739 | 39.2046 | 0.80739 | 43.9 | 45.3261 | 43124.736 | 0.48148 | 52.7216 | 38.1 | 0.93 | 43.9 | 44.4477 | 56702.9613 | 0.43274 | 52.7216 | 38.4046 | 1.03 | 43.9 | 44.3 | 61415.5516 | 0.40948 | 52.5477 | 37.1 | 0.62 | 43.9 | 44.3739 | 40040.7921 | 0.47148 | 52.4477 | 33.2739 | 0.62 | 43.9 | 42.2739 | 49267.949 | 0.46826 | 52.6477 | 36.9091 | 1.03 | 43.9 | 43.3784 | 67801.7321 | 0.411 | 52.5477 | 36.1216 | 0.96 | 43.9 | 42.7216 | 66190.7733 | 0.402
3682 | 12.5 | 60 | 47.6788 | 422.1207 | 0 | 51.6737 | 36.3313 | 0.68 | 43.7 | 43.5788 | 43827.8828 | 0.475 | 0.98374 | 51.3737 | 39.7 | 0.79 | 43.7 | 45.1737 | 38686.6771 | 0.47147 | 51.8737 | 38.1 | 0.92 | 43.7 | 43.9737 | 53106.0997 | 0.42774 | 51.8737 | 36.695 | 1.01 | 43.7 | 42.8212 | 64454.962 | 0.403 | 51.8737 | 35.8475 | 0.61 | 43.7 | 43.3475 | 41102.1533 | 0.467 | 51.8475 | 34.1525 | 0.62 | 43.7 | 42.5 | 46033.5516 | 0.47326 | 51.8737 | 36.8475 | 1.03 | 43.7 | 43.0475 | 65031.9043 | 0.411 | 51.8737 | 36.5525 | 0.97 | 43.7 | 42.7263 | 61817.8726 | 0.404
3683 | 12.6 | 60 | 48.8791 | 379.3683 | 0 | 50.9736 | 35.5209 | 0.68 | 43.5736 | 42.8473 | 44125.3285 | 0.47426 | 0.82547 | 50.6736 | 37.4681 | 0.77736 | 43.5736 | 43.5945 | 42806.8814 | 0.463 | 51.2736 | 39.0791 | 0.91 | 43.5736 | 44.2264 | 46210.5819 | 0.42174 | 51.2736 | 38.9582 | 1.0074 | 43.5736 | 43.8791 | 51754.9927 | 0.40047 | 51.2473 | 35.2473 | 0.61 | 43.5736 | 42.6736 | 41021.3501 | 0.466 | 51.1473 | 35.6527 | 0.63 | 43.5736 | 43.0264 | 40654.1841 | 0.476 | 51.2736 | 34.5681 | 1.04 | 43.5736 | 41.4945 | 72897.8932 | 0.41453 | 51.2473 | 36.9264 | 0.97 | 43.5736 | 42.7 | 57947.588 | 0.405
3684 | 12.7 | 60 | 49.9 | 335.2027 | 0 | 50.047 | 33.1676 | 0.69 | 43.6 | 41.2205 | 48640.3848 | 0.47953 | 1.014 | 49.747 | 35.7205 | 0.77265 | 43.6 | 42.147 | 45368.7049 | 0.46226 | 50.447 | 39.8265 | 0.89 | 43.6 | 44.2735 | 39604.758 | 0.41447 | 50.547 | 37.594 | 0.99 | 43.6 | 42.694 | 53417.9223 | 0.394 | 50.347 | 36.906 | 0.61 | 43.6 | 43.153 | 34518.8074 | 0.467 | 50.247 | 37.706 | 0.63 | 43.6 | 43.653 | 32742.4579 | 0.47574 | 50.447 | 35.553 | 1.0626 | 43.6 | 41.8265 | 66143.8393 | 0.42326 | 50.347 | 37.2 | 0.97 | 43.6 | 42.5735 | 53494.0007 | 0.406
3685 | 12.6667 | 60 | 49.9 | 333.4734 | 0 | 49.7 | 35.133 | 0.70266 | 43.6 | 42.2798 | 42925.3729 | 0.49053 | 1.9645 | 49.4 | 35.1734 | 0.78 | 43.6 | 41.8 | 46725.393 | 0.46753 | 49.6 | 40.8798 | 0.87734 | 43.6 | 44.4532 | 31902.7885 | 0.40747 | 49.6 | 38.0798 | 0.99 | 43.6 | 42.6532 | 47696.3126 | 0.394 | 49.6 | 36.9 | 0.61 | 43.6 | 42.8266 | 32780.8881 | 0.467 | 49.7 | 38.4266 | 0.62 | 43.6 | 43.7266 | 29474.7334 | 0.47373 | 49.7 | 35.7532 | 1.0827 | 43.6 | 41.8266 | 63246.7488 | 0.43153 | 49.7 | 36.0734 | 0.98 | 43.6 | 41.6734 | 55788.2739 | 0.41027
3686 | 12.6333 | 60 | 49.9 | 332.7267 | 0 | 49.7 | 35.6267 | 0.71 | 43.7 | 42.6267 | 42003.5889 | 0.49727 | 1.141 | 49.4 | 34.9 | 0.79267 | 43.7 | 41.8 | 48293.0663 | 0.47453 | 49.6 | 41.3 | 0.85733 | 43.7 | 44.6 | 29664.5943 | 0.39847 | 49.6 | 38.3 | 0.99 | 43.7 | 42.8 | 46533.6472 | 0.393 | 49.7 | 38.8336 | 0.61 | 43.7 | 43.8802 | 27692.6837 | 0.466 | 49.7 | 38.1733 | 0.62 | 43.7 | 43.6 | 29875.0058 | 0.471 | 49.7 | 36.0267 | 1.11 | 43.7 | 42.0267 | 63352.1261 | 0.44053 | 49.7 | 37.4802 | 1 | 43.7 | 42.5534 | 51051.5527 | 0.41727
3687 | 12.6 | 60 | 49.9 | 333.6268 | 0 | 49.7 | 35.2732 | 0.72 | 43.8 | 42.5 | 43721.0069 | 0.50354 | -0.085404 | 49.4 | 35 | 0.81 | 43.8 | 42 | 48833.9432 | 0.48254 | 49.6 | 39.1658 | 0.84 | 43.8 | 43.2195 | 36518.4067 | 0.391 | 49.6 | 38.1 | 0.99 | 43.8 | 42.6 | 47560.4297 | 0.394 | 49.7 | 40.6805 | 0.60732 | 43.8 | 44.8268 | 22754.2373 | 0.46073 | 49.7 | 37.8 | 0.62 | 43.8 | 43.4 | 30823.4744 | 0.47 | 49.7 | 36.8537 | 1.13 | 43.8 | 42.6268 | 60606.4265 | 0.44927 | 49.7 | 39.6073 | 1 | 43.8 | 43.8537 | 42227.6911 | 0.419
3688 | 12.5667 | 60 | 49.9 | 334.027 | 0 | 49.7 | 35.227 | 0.7327 | 43.8 | 42.627 | 44441.3284 | 0.51154 | 0.26026 | 49.5 | 34.3461 | 0.8227 | 43.8 | 41.773 | 52135.7479 | 0.49181 | 49.6 | 39.6539 | 0.84 | 43.8 | 43.527 | 34775.435 | 0.389 | 49.6 | 35.8652 | 1 | 43.8 | 41.3191 | 57416.393 | 0.39754 | 49.7 | 37.3574 | 0.6 | 43.8 | 42.9652 | 30874.4864 | 0.45527 | 49.7 | 37.673 | 0.62 | 43.8 | 43.3 | 31256.1282 | 0.47027 | 49.7 | 37.8539 | 1.1427 | 43.8 | 43.227 | 56901.1043 | 0.45527 | 49.7 | 39.1461 | 1 | 43.8 | 43.573 | 44063.2774 | 0.418
3689 | 12.5333 | 60 | 49.8271 | 339.5399 | 0 | 49.8271 | 37.3353 | 0.74 | 43.9 | 43.7812 | 38805.5763 | 0.518 | -0.63217 | 49.6 | 38.3436 | 0.84 | 43.9 | 43.9353 | 39248.6008 | 0.5 | 49.6 | 41.3083 | 0.82729 | 43.9 | 44.4541 | 28636.5396 | 0.38446 | 49.6 | 36.1271 | 1.0227 | 43.9 | 41.6271 | 57682.9631 | 0.40727 | 49.7 | 40.1165 | 0.6 | 43.9 | 44.5083 | 23959.3829 | 0.45473 | 49.7271 | 38.0541 | 0.62 | 43.9 | 43.5541 | 30296.7376 | 0.471 | 49.7 | 39.1812 | 1.15 | 43.9 | 44.0541 | 50613.7589 | 0.459 | 49.7 | 40.8083 | 1 | 43.9 | 44.4812 | 37085.0418 | 0.417
3690 | 12.5 | 60 | 49.9 | 332.7369 | 0 | 49.7 | 38.5544 | 0.75 | 44.3272 | 44.3272 | 34970.1826 | 0.52 | 1.1254 | 49.5 | 41.0359 | 0.83 | 44.3272 | 45.2544 | 29305.637 | 0.49773 | 49.7 | 41.5728 | 0.81 | 44.3272 | 44.6 | 27514.3189 | 0.37646 | 49.7 | 38.7359 | 1.04 | 44.3272 | 43.2815 | 47668.4906 | 0.41427 | 49.7 | 40.0456 | 0.59 | 44.3272 | 44.3728 | 24037.7031 | 0.449 | 49.7 | 39.9359 | 0.62 | 44.3272 | 44.5544 | 25317.9318 | 0.47 | 49.7728 | 38.9456 | 1.16 | 44.3272 | 43.9728 | 52248.753 | 0.46027 | 49.7728 | 38.5097 | 0.99 | 44.3272 | 43.1641 | 46915.9132 | 0.41527
3691 | 12.25 | 60 | 49.9 | 330.0181 | 0 | 49.7 | 38.4727 | 0.75 | 44.7273 | 44.3727 | 35339.5796 | 0.52327 | -0.27437 | 49.5 | 39.4908 | 0.83 | 44.7273 | 44.4454 | 34469.3324 | 0.496 | 49.6 | 38.5362 | 0.81 | 44.7273 | 42.6908 | 37337.0538 | 0.37427 | 49.7 | 39.5273 | 1.05 | 44.7273 | 43.7273 | 44455.9376 | 0.41727 | 49.7 | 40.1273 | 0.59 | 44.7273 | 44.4 | 23583.4934 | 0.447 | 49.7 | 39.5727 | 0.62 | 44.7273 | 44.3727 | 26146.4553 | 0.468 | 49.7 | 39.4273 | 1.17 | 44.7273 | 44.2273 | 50311.4035 | 0.46527 | 49.7 | 41.6457 | 1 | 44.7273 | 45.0365 | 33608.229 | 0.41873
3692 | 12 | 60 | 49.9 | 330.0193 | 0 | 49.7 | 38.3 | 0.76 | 45.2274 | 44.3 | 36224.5329 | 0.52855 | 0.54499 | 49.5 | 38.5452 | 0.84 | 45.2274 | 43.9726 | 38328.8472 | 0.49955 | 49.6 | 36.9452 | 0.82274 | 45.2274 | 41.8726 | 43694.5429 | 0.38355 | 49.7 | 38.5178 | 1.0627 | 45.2274 | 43.2726 | 49685.5461 | 0.42355 | 49.7 | 36.9081 | 0.59 | 45.2274 | 42.6903 | 31614.9057 | 0.44955 | 49.7 | 39.6274 | 0.62 | 45.2274 | 44.4 | 26051.8824 | 0.47027 | 49.7 | 37.8903 | 1.1827 | 45.2274 | 43.4452 | 58736.0654 | 0.47182 | 49.7 | 41.0452 | 1 | 45.2274 | 44.6726 | 35972.2351 | 0.417
3693 | 11.75 | 60 | 48.9899 | 354.2715 | 0 | 49.7551 | 39.8376 | 0.77 | 45.6275 | 45.1826 | 31880.7304 | 0.53528 | 0.88364 | 49.5275 | 39.2826 | 0.85 | 45.6275 | 44.4551 | 36184.5716 | 0.50728 | 49.6 | 39.9927 | 0.85 | 45.6275 | 43.8101 | 34202.0925 | 0.39528 | 49.7 | 38.3 | 1.0928 | 45.6275 | 43.2 | 52107.4754 | 0.43483 | 49.7 | 37.4826 | 0.61 | 45.6275 | 43.1275 | 30950.9404 | 0.46083 | 49.7 | 39.4725 | 0.62275 | 45.6275 | 44.3 | 26800.4948 | 0.47428 | 49.7 | 39.9376 | 1.2128 | 45.6275 | 44.6551 | 49866.7901 | 0.48328 | 49.7 | 41.2275 | 1.0028 | 45.6275 | 44.8 | 35546.8218 | 0.42028
3694 | 11.5 | 60 | 47.4447 | 418.3304 | 0 | 51.4829 | 43.2935 | 0.77 | 46.1276 | 47.7382 | 26330.2897 | 0.53772 | -0.42598 | 51.2106 | 43.7488 | 0.85 | 46.1276 | 47.5659 | 26689.7075 | 0.51 | 49.9829 | 38.8447 | 0.87 | 46.1276 | 43.3276 | 40488.932 | 0.40455 | 49.9829 | 38.4553 | 1.13 | 46.1276 | 43.6829 | 54422.5563 | 0.44883 | 50.2829 | 39.7659 | 0.62 | 46.1276 | 44.7382 | 27369.3229 | 0.47155 | 51.1106 | 39.9276 | 0.63 | 46.1276 | 45.2829 | 29643.4156 | 0.48028 | 50.7106 | 41.4106 | 1.2328 | 46.1276 | 46.0106 | 47917.3862 | 0.49128 | 50.7106 | 43.4935 | 1.01 | 46.1276 | 46.5382 | 30404.4583 | 0.423
3695 | 11.25 | 60 | 47.2278 | 441.5618 | 0 | 52.8278 | 44.2722 | 0.76 | 46.6278 | 48.8 | 27282.2389 | 0.53044 | 1.5 | 52.5278 | 44.5722 | 0.84 | 46.6278 | 48.6 | 27914.4256 | 0.50244 | 51.611 | 44.2331 | 0.89 | 46.6278 | 47.2498 | 27488.3245 | 0.41272 | 51.6833 | 41.2666 | 1.16 | 46.6278 | 46.0388 | 50449.3317 | 0.46056 | 52.0833 | 40.2722 | 0.63 | 46.6278 | 45.8555 | 30983.8012 | 0.47728 | 52.6555 | 40.1722 | 0.64 | 46.6278 | 46.2278 | 33281.7473 | 0.484 | 52.4555 | 45.7221 | 1.23 | 46.6278 | 49.0388 | 34603.0575 | 0.49072 | 52.4555 | 39.7224 | 1.0128 | 46.6278 | 45.0612 | 53762.0194 | 0.42328
3696 | 11 | 60 | 48.1279 | 406.134 | 0 | 52.4442 | 41.2049 | 0.75 | 47.1558 | 47.0885 | 35258.6769 | 0.525 | 2.0211 | 52.1442 | 43.2164 | 0.83 | 47.1558 | 47.6164 | 30919.8229 | 0.49472 | 52.3721 | 43.9606 | 0.88 | 47.1558 | 47.3885 | 30882.65 | 0.40772 | 52.3721 | 42.0721 | 1.17 | 47.1558 | 46.8721 | 50339.6573 | 0.465 | 52.2442 | 41.8279 | 0.63 | 47.1558 | 46.8 | 27639.3041 | 0.48 | 52.6442 | 38.7885 | 0.64 | 47.1558 | 45.5164 | 37174.8527 | 0.48756 | 52.7721 | 46.2442 | 1.2072 | 47.1558 | 49.3442 | 33051.6791 | 0.48044 | 52.7442 | 39.3721 | 1.0328 | 47.1558 | 45.1721 | 57911.691 | 0.43256
3697 | 10.6833 | 60 | 47.516 | 418.0354 | 0 | 52.156 | 40.2 | 0.76 | 47.728 | 46.528 | 38050.6874 | 0.52956 | 3.0631 | 51.856 | 43.484 | 0.83 | 47.728 | 47.656 | 28952.92 | 0.495 | 51.472 | 39.4761 | 0.89 | 47.728 | 44.46 | 44539.2675 | 0.41284 | 51.5 | 41.828 | 1.1828 | 47.728 | 46.4 | 48147.4467 | 0.47156 | 51.5 | 44.1959 | 0.63 | 47.728 | 47.712 | 19454.2616 | 0.48228 | 52.028 | 40.04 | 0.6528 | 47.728 | 46.012 | 32955.7287 | 0.49856 | 52.072 | 44.972 | 1.19 | 47.728 | 48.3 | 35361.7914 | 0.475 | 52 | 38.8 | 1.07 | 47.728 | 44.7 | 59000.8497 | 0.44612
3698 | 10.3667 | 60 | 46.0876 | 469.3384 | 0 | 53.2843 | 40.7562 | 0.77 | 48.3281 | 47.4562 | 40275.5527 | 0.53756 | 0.3858 | 52.9562 | 41.1313 | 0.83 | 48.3281 | 46.9719 | 41163.4614 | 0.49728 | 51.9562 | 37.7719 | 0.93281 | 48.3281 | 43.9281 | 55426.6779 | 0.43412 | 51.9843 | 43.4124 | 1.21 | 48.3281 | 47.5124 | 43654.5106 | 0.48228 | 52.2843 | 43.7719 | 0.64 | 48.3281 | 47.9281 | 22700.261 | 0.484 | 52.9843 | 40.8281 | 0.67 | 48.3281 | 46.9562 | 34112.7331 | 0.50856 | 52.7562 | 44.2719 | 1.19 | 48.3281 | 48.3281 | 42274.7187 | 0.47528 | 52.6843 | 43.9373 | 1.1 | 48.3281 | 47.9249 | 40413.9073 | 0.46028
3699 | 10.05 | 60.3282 | 44.8436 | 535.5684 | 0 | 54.7847 | 40.1436 | 0.78 | 48.9282 | 48.0282 | 47847.3467 | 0.54428 | -0.69259 | 54.4847 | 44.3258 | 0.84 | 48.9282 | 49.4411 | 35591.7832 | 0.50172 | 53.6847 | 40.1129 | 0.98282 | 48.9282 | 46.2411 | 55674.659 | 0.45585 | 53.6847 | 44.1282 | 1.23 | 48.9282 | 48.7564 | 49198.3823 | 0.48928 | 54.0847 | 45.1564 | 0.64 | 48.9282 | 49.4847 | 23811.3134 | 0.48572 | 54.4847 | 38.9871 | 0.68 | 48.9282 | 47 | 44166.187 | 0.51856 | 54.1847 | 43.4718 | 1.2 | 48.9282 | 48.6 | 53460.3535 | 0.47728 | 54.0847 | 45.7564 | 1.11 | 48.9282 | 49.5847 | 38697.2878 | 0.462
3700 | 9.7333 | 60.8283 | 44.8567 | 568.4466 | 0 | 56.2567 | 42.9984 | 0.79 | 49.5283 | 50.2134 | 43498.3838 | 0.54872 | -1.481 | 55.9567 | 45.9283 | 0.83 | 49.5283 | 50.8567 | 34809.5629 | 0.49743 | 55.185 | 42.7417 | 1.0128 | 49.5283 | 48.6134 | 52650.5731 | 0.47057 | 55.285 | 46.97 | 1.23 | 49.5283 | 51.0417 | 42683.055 | 0.491 | 55.585 | 44.3433 | 0.64 | 49.5283 | 49.8 | 29854.9058 | 0.484 | 55.985 | 43.9117 | 0.69 | 49.5283 | 50.27 | 35142.0563 | 0.52728 | 55.685 | 46.17 | 1.2 | 49.5283 | 50.7134 | 47802.8501 | 0.47872 | 55.685 | 47.0567 | 1.1 | 49.5283 | 50.985 | 39775.765 | 0.46072
3701 | 9.4167 | 61.3285 | 46.2 | 536.7626 | 0 | 56.8 | 42.3146 | 0.79 | 50.1285 | 50.2431 | 47373.7966 | 0.548 | -1.8622 | 56.4 | 46.7285 | 0.82 | 50.1285 | 51.5 | 33186.2764 | 0.48972 | 56.4285 | 44.7854 | 1.03 | 50.1285 | 50.3569 | 49775.1267 | 0.47728 | 56.4285 | 45.1293 | 1.23 | 50.1285 | 50.6431 | 57860.0197 | 0.488 | 56.6 | 46.5138 | 0.63 | 50.1285 | 51.3569 | 26760.3516 | 0.48143 | 56.8 | 47.0138 | 0.69 | 50.1285 | 52.0569 | 28091.6103 | 0.52372 | 56.7 | 44.1008 | 1.19 | 50.1285 | 50.0862 | 62649.0105 | 0.475 | 56.6285 | 48.0285 | 1.0872 | 50.1285 | 51.9285 | 39034.7839 | 0.45443
3702 | 9.1 | 61.4 | 45.9 | 543.8857 | 0 | 56.9 | 41.7714 | 0.79 | 50.2 | 50.1 | 49958.3118 | 0.551 | -1.8683 | 56.6 | 44.9571 | 0.81 | 50.2 | 50.6143 | 39381.1456 | 0.484 | 56.6 | 46.3857 | 1.03 | 50.2 | 51.2571 | 44159.8524 | 0.479 | 56.6286 | 42.5571 | 1.2329 | 50.2 | 49.4429 | 72892.0415 | 0.49157 | 56.7 | 45.2143 | 0.63 | 50.2 | 50.6714 | 30120.6825 | 0.47671 | 56.8286 | 45.6143 | 0.68 | 50.2 | 51.4429 | 32050.9293 | 0.51771 | 56.8 | 42.9714 | 1.2 | 50.2 | 49.5714 | 69477.0371 | 0.47729 | 56.7286 | 48.3286 | 1.0671 | 50.2 | 52.1 | 37511.4681 | 0.44643
3703 | 9.0667 | 61.4 | 45.5139 | 556.6491 | 0 | 56.9 | 40.8713 | 0.8 | 50.3 | 49.7713 | 53279.1116 | 0.55457 | 0.61854 | 56.6 | 41.1992 | 0.81 | 50.3 | 48.6139 | 52241.2901 | 0.48529 | 56.8 | 45.7426 | 1.03 | 50.3 | 50.9713 | 47506.879 | 0.479 | 56.8 | 42.1713 | 1.2529 | 50.3 | 49.5 | 76827.0006 | 0.49957 | 56.8 | 45.9574 | 0.62 | 50.3 | 51.1287 | 28241.7382 | 0.47371 | 56.9 | 44.8426 | 0.68 | 50.3 | 51.0713 | 34209.992 | 0.51471 | 56.9 | 44.7147 | 1.21 | 50.3 | 50.5574 | 61743.1436 | 0.48029 | 56.9 | 43.9844 | 1.06 | 50.3 | 49.6566 | 56959.398 | 0.44129
3704 | 9.0333 | 61.5 | 44.3288 | 610.0249 | 0 | 57.7576 | 41.0288 | 0.8 | 50.4 | 50.3576 | 56189.6574 | 0.56 | 0.61931 | 57.3864 | 44.2304 | 0.82 | 50.4 | 50.6728 | 45116.5667 | 0.49 | 56.9288 | 48.3304 | 1.03 | 50.4 | 52.444 | 36679.6223 | 0.47771 | 56.9576 | 45.7592 | 1.27 | 50.4 | 51.3728 | 59397.7848 | 0.505 | 57.1576 | 44.5136 | 0.62 | 50.4 | 50.4 | 32774.1868 | 0.47071 | 57.4864 | 47.7592 | 0.67 | 50.4 | 52.744 | 27291.7281 | 0.51042 | 57.2576 | 46.3152 | 1.2 | 50.4 | 51.5864 | 54966.5573 | 0.47871 | 57.1864 | 43.7576 | 1.07 | 50.4 | 49.7576 | 60182.8412 | 0.44629
3705 | 9 | 61.5289 | 46.0157 | 565.1911 | 0 | 58.0422 | 37.7397 | 0.81 | 50.4 | 49.1554 | 68662.5107 | 0.56429 | 0.63255 | 57.6711 | 45.2711 | 0.81 | 50.4 | 51.3422 | 42111.4071 | 0.48571 | 57.9289 | 49.7289 | 1.0071 | 50.4 | 53.5289 | 34489.9915 | 0.46813 | 57.9289 | 48.5157 | 1.2571 | 50.4 | 53.2578 | 49579.9183 | 0.49942 | 58.1 | 43.8132 | 0.62 | 50.4 | 50.4711 | 36782.3882 | 0.469 | 58.1711 | 49.3 | 0.65 | 50.4 | 53.7 | 24105.0312 | 0.49613 | 58.2 | 48.6868 | 1.18 | 50.4 | 53.1289 | 46685.5223 | 0.47013 | 58.1 | 42.9843 | 1.08 | 50.4 | 49.7711 | 67982.4265 | 0.44929
3706 | 8.9667 | 61.6 | 47.3 | 504.0773 | 0 | 56.5129 | 38.3871 | 0.8229 | 50.5 | 48.8 | 62379.141 | 0.57487 | 2.4247 | 56.1839 | 44.6419 | 0.81 | 50.5 | 50.2129 | 39015.8872 | 0.482 | 57.4129 | 48.6839 | 0.98 | 50.5 | 52.6839 | 35585.7096 | 0.45542 | 57.4129 | 49.6 | 1.2271 | 50.5 | 53.4419 | 40054.0338 | 0.48713 | 57.1129 | 45.2871 | 0.6171 | 50.5 | 50.8 | 30493.7771 | 0.46771 | 56.8839 | 43.8935 | 0.64 | 50.5 | 50.1387 | 34689.5991 | 0.485 | 57.2129 | 47.7839 | 1.15 | 50.5 | 52.0839 | 45588.4173 | 0.45742 | 57.1839 | 40.3968 | 1.0929 | 50.5 | 48.0548 | 76878.7836 | 0.45687
3707 | 8.9333 | 61.6 | 46.1542 | 528.1515 | 0 | 55.7583 | 39.1166 | 0.84292 | 50.5292 | 48.8166 | 58680.8241 | 0.58858 | 1.887 | 55.3583 | 41.6834 | 0.81292 | 50.5292 | 48.3708 | 46846.6255 | 0.48758 | 55.7417 | 45.4251 | 0.97 | 50.5292 | 50.0834 | 41884.6811 | 0.45029 | 55.7417 | 43.1919 | 1.21 | 50.5292 | 49.2668 | 63753.7857 | 0.48129 | 55.6708 | 44.8292 | 0.61292 | 50.5292 | 49.9 | 27802.119 | 0.46729 | 55.7 | 43.9166 | 0.64 | 50.5292 | 49.6583 | 31526.2414 | 0.48829 | 55.7708 | 44.3542 | 1.14 | 50.5292 | 49.5125 | 54297.2492 | 0.45329 | 55.6708 | 42.4041 | 1.13 | 50.5292 | 48.6875 | 62866.8886 | 0.47158
3708 | 8.9 | 61.7 | 42.5366 | 663.5603 | 0 | 58.0756 | 42.4634 | 0.86 | 50.6 | 51.7341 | 55858.4456 | 0.597 | 1.8903 | 57.7049 | 41.8878 | 0.83 | 50.6 | 49.7463 | 55075.6142 | 0.49629 | 56.1463 | 41.8829 | 0.99 | 50.6 | 48.4 | 58892.8603 | 0.45859 | 56.1463 | 43.3463 | 1.2329 | 50.6 | 49.6463 | 66272.728 | 0.49059 | 56.7463 | 43.6 | 0.62 | 50.6 | 49.7878 | 34073.0255 | 0.47129 | 57.4049 | 42.9707 | 0.65 | 50.6 | 50.0585 | 39169.1858 | 0.49129 | 56.8463 | 42.8 | 1.1529 | 50.6 | 49.1878 | 67805.7361 | 0.45959 | 56.7756 | 41.1707 | 1.16 | 50.6 | 48.6878 | 75838.1927 | 0.48488
3709 | 8.8667 | 61.7294 | 41.3469 | 762.4201 | 0 | 60.9881 | 47.7351 | 0.84706 | 50.7 | 55.5175 | 46786.6838 | 0.58882 | -1.2126 | 60.5881 | 43.9294 | 0.83 | 50.7 | 52.1588 | 58138.9006 | 0.49641 | 59.2057 | 45.0057 | 1 | 50.7 | 51.6057 | 59601.4449 | 0.46571 | 59.2763 | 45.9175 | 1.2371 | 50.7 | 52.4469 | 68998.0632 | 0.49241 | 59.8763 | 47.0057 | 0.62 | 50.7 | 53.0763 | 33193.883 | 0.46941 | 60.5469 | 45.0881 | 0.64 | 50.7 | 52.6175 | 41557.3169 | 0.48841 | 59.9763 | 43.6294 | 1.16 | 50.7 | 51.1881 | 79644.4232 | 0.46271 | 59.9763 | 44.0763 | 1.18 | 50.7 | 51.8763 | 78347.2954 | 0.492
3710 | 8.8333 | 61.8 | 44.6475 | 642.7566 | 0 | 60.782 | 44.046 | 0.81705 | 50.7 | 53.564 | 57031.8767 | 0.56912 | -2.9691 | 60.382 | 41.964 | 0.82 | 50.7 | 50.9525 | 63335.8951 | 0.48971 | 61.1705 | 47 | 0.98705 | 50.7 | 53.4705 | 58307.212 | 0.45741 | 61.2 | 48.859 | 1.2071 | 50.7 | 54.7295 | 62219.0464 | 0.47882 | 61.1705 | 43.3165 | 0.6 | 50.7 | 51.464 | 44936.726 | 0.45671 | 61.1115 | 48.3885 | 0.62 | 50.7 | 54.4 | 33088.5212 | 0.47282 | 61.2705 | 47.6475 | 1.1371 | 50.7 | 53.8295 | 65069.7373 | 0.45312 | 61.241 | 46.6295 | 1.16 | 50.7 | 53.7 | 71006.0537 | 0.48541
3711 | 8.8 | 61.8 | 45.8 | 570.0335 | 0 | 58.5815 | 43.8592 | 0.8 | 50.8 | 52.0704 | 49446.7453 | 0.5597 | -1.7092 | 58.2815 | 38.4223 | 0.83 | 50.8 | 48.1815 | 68502.0954 | 0.49459 | 59.7519 | 46.4408 | 0.96 | 50.8 | 52.3815 | 53250.0991 | 0.44541 | 59.7519 | 46.7223 | 1.157 | 50.8 | 52.7223 | 63105.8773 | 0.46141 | 59.3519 | 43.4592 | 0.6 | 50.8 | 50.6704 | 39655.8691 | 0.454 | 58.9815 | 44.2039 | 0.6 | 50.8 | 50.9927 | 37182.0514 | 0.4577 | 59.4519 | 44.3631 | 1.11 | 50.8 | 50.9927 | 69532.8544 | 0.4407 | 59.3815 | 46.2704 | 1.137 | 50.8 | 52.5112 | 62246.287 | 0.4747
3712 | 8.7667 | 61.9 | 44.6514 | 599.6432 | 0 | 57.6297 | 43.8595 | 0.8 | 50.9 | 51.5297 | 46023.3059 | 0.5557 | -0.52624 | 57.3297 | 42.6865 | 0.85 | 50.9 | 50.1081 | 51926.843 | 0.5063 | 57.7405 | 43.4811 | 0.95 | 50.9 | 49.8108 | 56880.445 | 0.4423 | 57.8108 | 47.0189 | 1.137 | 50.9 | 51.9297 | 51178.1741 | 0.4527 | 57.6703 | 40.8811 | 0.6 | 50.9 | 48.5405 | 42320.6049 | 0.45759 | 57.6703 | 37.273 | 0.61 | 50.9 | 46.7216 | 51835.5364 | 0.46289 | 57.7703 | 38.9324 | 1.12 | 50.9 | 47.2811 | 88063.197 | 0.44519 | 57.6703 | 45.7297 | 1.13 | 50.9 | 51.4 | 56268.853 | 0.471
3713 | 8.7333 | 61.9298 | 42.2806 | 695.9302 | 0 | 58.9194 | 43.0403 | 0.79 | 50.9 | 51.7597 | 52634.9976 | 0.552 | 0.42345 | 58.6194 | 42.7702 | 0.85 | 50.9 | 50.8298 | 56328.9404 | 0.5093 | 57.7895 | 42.1 | 0.97 | 50.9 | 49.1597 | 63486.5437 | 0.4503 | 57.8597 | 44.9105 | 1.127 | 50.9 | 50.6702 | 60867.2977 | 0.448 | 58.1895 | 36.3911 | 0.62298 | 50.9 | 46.6702 | 56706.5593 | 0.47319 | 58.5895 | 37.6895 | 0.63298 | 50.9 | 47.7194 | 55366.2117 | 0.4819 | 58.2895 | 42.0984 | 1.153 | 50.9 | 49.5089 | 78068.2749 | 0.4596 | 58.1895 | 43.6105 | 1.13 | 50.9 | 50.5 | 68880.3462 | 0.4713
3714 | 8.7 | 62 | 40.77 | 772.8373 | 0 | 60.7899 | 41.9802 | 0.78 | 51 | 52.2 | 61700.4029 | 0.5464 | -0.712 | 60.4599 | 44.1599 | 0.85 | 51 | 52.3899 | 57950.6422 | 0.5087 | 59.5198 | 44.1198 | 0.98 | 51 | 51.1198 | 63199.3538 | 0.456 | 59.5198 | 45.0599 | 1.12 | 51 | 51.5599 | 67779.1279 | 0.4457 | 60.0198 | 38.5798 | 0.65 | 51 | 49.1498 | 57887.447 | 0.4919 | 60.4899 | 37.47 | 0.65 | 51 | 48.83 | 62629.8176 | 0.4949 | 60.1198 | 44.5198 | 1.16 | 51 | 51.7198 | 75438.9567 | 0.462 | 60.0198 | 44.1599 | 1.13 | 51 | 51.6899 | 75045.5557 | 0.473
3715 | 8.6667 | 62 | 41.9805 | 752.4073 | 0 | 61.4699 | 41.3098 | 0.77 | 51 | 52.1398 | 65331.9092 | 0.5387 | -1.5127 | 61.1699 | 43.5797 | 0.84 | 51 | 52.3398 | 61602.8045 | 0.5017 | 61.0602 | 47.0203 | 0.97 | 51 | 53.2902 | 57124.4408 | 0.4514 | 61.1301 | 46.2301 | 1.1 | 51 | 52.7301 | 68383.0131 | 0.4374 | 61.3301 | 40.3602 | 0.66 | 51 | 50.8301 | 57520.8771 | 0.4993 | 61.5 | 40.6805 | 0.66 | 51 | 51.1203 | 57385.2973 | 0.5023 | 61.4301 | 46.0301 | 1.147 | 51 | 53.0301 | 73558.279 | 0.4554 | 61.3301 | 44.8 | 1.12 | 51 | 52.6 | 77549.9647 | 0.4687
3716 | 8.6333 | 62.1 | 44.3 | 650.0844 | 0 | 60.2094 | 42.4906 | 0.76 | 51.1 | 51.9 | 56525.8562 | 0.5324 | 0.82461 | 59.8792 | 43.2698 | 0.83 | 51.1 | 51.5094 | 57741.6344 | 0.4967 | 61.0094 | 46.3792 | 0.94698 | 51.1 | 52.8094 | 57568.3232 | 0.4394 | 61.0396 | 44.2887 | 1.07 | 51.1 | 51.449 | 75102.2692 | 0.4277 | 60.8094 | 38.749 | 0.66302 | 51.1 | 49.8792 | 61130.2352 | 0.5046 | 60.5792 | 40.8396 | 0.66 | 51.1 | 50.7094 | 54707.243 | 0.5033 | 60.9094 | 42.7283 | 1.12 | 51.1 | 50.8887 | 85246.5018 | 0.448 | 60.8792 | 41.0981 | 1.11 | 51.1 | 50.2887 | 91903.3888 | 0.465
3717 | 8.6 | 62.1303 | 43.1697 | 672.2522 | 0 | 59.2 | 42.2 | 0.76 | 51.2 | 51.2 | 54061.8328 | 0.528 | 0.51783 | 58.9 | 44.9818 | 0.83 | 51.2 | 51.8606 | 48239.1602 | 0.495 | 59.4091 | 46.4606 | 0.93 | 51.2 | 52 | 50348.8728 | 0.4317 | 59.4394 | 44.2606 | 1.07 | 51.2 | 50.7 | 67651.2018 | 0.4247 | 59.2697 | 40.3818 | 0.68 | 51.2 | 50.0909 | 53479.5063 | 0.51461 | 59.2697 | 42.4818 | 0.67 | 51.2 | 50.9909 | 46947.8268 | 0.507 | 59.3697 | 42.7909 | 1.13 | 51.2 | 50.2303 | 78488.7934 | 0.4503 | 59.3394 | 42.9122 | 1.123 | 51.2 | 50.6212 | 77132.4174 | 0.4703
3718 | 8.5667 | 62.2 | 43.5 | 678.196 | 0 | 59.4304 | 44.2521 | 0.75 | 51.2 | 52.1913 | 47933.0478 | 0.52439 | 0.5307 | 59.1304 | 44.9696 | 0.82 | 51.2 | 51.9 | 48604.1854 | 0.4907 | 59.1 | 44.1479 | 0.92 | 51.2 | 50.5392 | 57645.2161 | 0.4283 | 59.1304 | 45.2913 | 1.06 | 51.2 | 51.1608 | 61392.8022 | 0.423 | 59.2304 | 42.4217 | 0.69 | 51.2 | 51.1913 | 48191.6952 | 0.5213 | 59.4304 | 43.3608 | 0.67 | 51.2 | 51.5304 | 44848.9114 | 0.508 | 59.3304 | 43.9608 | 1.14 | 51.2 | 50.9304 | 73309.2726 | 0.453 | 59.3304 | 42.9696 | 1.13 | 51.2 | 50.7 | 77360.7482 | 0.4733
3719 | 8.5333 | 62.2 | 43.0695 | 687.6629 | 0 | 59.8305 | 41.3557 | 0.74 | 51.3 | 50.9084 | 57631.1851 | 0.519 | 0.82841 | 59.5305 | 41.2557 | 0.82 | 51.3 | 50.2084 | 62471.9542 | 0.49031 | 59.4305 | 43.1389 | 0.93 | 51.3 | 50.1695 | 63310.5724 | 0.43131 | 59.5 | 43.0168 | 1.06 | 51.3 | 49.9389 | 72984.1625 | 0.422 | 59.6305 | 39.6862 | 0.69305 | 51.3 | 50.2084 | 57770.8385 | 0.52731 | 59.8 | 43.7305 | 0.67 | 51.3 | 51.9 | 44811.5128 | 0.508 | 59.7305 | 44.7305 | 1.14 | 51.3 | 51.5305 | 71467.4128 | 0.453 | 59.7 | 42.0389 | 1.14 | 51.3 | 50.4695 | 84293.7949 | 0.47761
3720 | 8.5 | 62.3 | 41.9387 | 730.6962 | 0 | 60.3 | 38.5161 | 0.75 | 51.3307 | 49.8387 | 68055.9048 | 0.52031 | -0.075989 | 59.9307 | 39.108 | 0.83 | 51.3307 | 49.4693 | 72345.7108 | 0.49661 | 59.8307 | 46.8759 | 0.93 | 51.3307 | 52.4533 | 50348.0269 | 0.43239 | 59.8307 | 40.0161 | 1.08 | 51.3307 | 48.5387 | 89430.9667 | 0.42892 | 60.0307 | 43.5066 | 0.7 | 51.3307 | 52.2533 | 48457.3888 | 0.534 | 60.2307 | 41.4467 | 0.67 | 51.3307 | 50.9387 | 52471.8096 | 0.508 | 60.1307 | 45.8613 | 1.13 | 51.3307 | 52.2613 | 67304.5275 | 0.45069 | 60.0307 | 43.392 | 1.15 | 51.3307 | 51.4613 | 80322.2917 | 0.482
3721 | 8.4667 | 62.3308 | 42.2923 | 737.5768 | 0 | 60.7 | 38.2692 | 0.76 | 51.4 | 50.0308 | 70966.84 | 0.52631 | -1.1225 | 60.4 | 44.3693 | 0.84 | 51.4 | 52.3846 | 56282.0529 | 0.502 | 60.2308 | 43.4538 | 0.92 | 51.4 | 50.6461 | 64665.0231 | 0.428 | 60.3308 | 43.9769 | 1.1 | 51.4 | 51.0846 | 75091.745 | 0.43731 | 60.4308 | 45.5923 | 0.7 | 51.4 | 53.4615 | 43468.2686 | 0.53069 | 60.6308 | 39.7077 | 0.67308 | 51.4 | 50.4692 | 58964.6141 | 0.51231 | 60.5308 | 46.2 | 1.1169 | 51.4 | 52.6 | 66978.1794 | 0.44438 | 60.5308 | 45.1231 | 1.15 | 51.4 | 52.5615 | 73906.2034 | 0.48069
3722 | 8.4333 | 62.4 | 43.5309 | 690.8966 | 0 | 60.5 | 38.4 | 0.76 | 51.5 | 50.1 | 70594.6222 | 0.53231 | -1.2093 | 60.1691 | 46.0618 | 0.83 | 51.5 | 53.0309 | 48842.6381 | 0.49538 | 60.5 | 44.3927 | 0.93 | 51.5 | 51.3309 | 62496.8642 | 0.43 | 60.6 | 46.0927 | 1.09 | 51.5 | 52.4309 | 65973.0417 | 0.43469 | 60.6 | 42.9838 | 0.69 | 51.5 | 52.2073 | 50927.0082 | 0.525 | 60.6691 | 43.7471 | 0.68 | 51.5 | 52.4235 | 47942.2671 | 0.51569 | 60.6691 | 45.8382 | 1.1 | 51.5 | 52.3382 | 68358.9687 | 0.43738 | 60.6691 | 45.4691 | 1.14 | 51.5 | 52.6691 | 72292.6155 | 0.47569
3723 | 8.4 | 62.4 | 43.369 | 684.1981 | 0 | 60.2 | 39.462 | 0.77 | 51.5 | 50.562 | 66972.4161 | 0.53731 | -1.106 | 59.869 | 42.321 | 0.82 | 51.5 | 50.876 | 60316.9474 | 0.491 | 60.169 | 46.855 | 0.92 | 51.5 | 52.493 | 51250.0674 | 0.42738 | 60.169 | 48.455 | 1.07 | 51.5 | 53.462 | 52667.8964 | 0.42638 | 60.169 | 42.2 | 0.69 | 51.5 | 51.669 | 51953.1159 | 0.526 | 60.2 | 43.469 | 0.67 | 51.5 | 52.069 | 47257.0941 | 0.51269 | 60.269 | 41.552 | 1.0931 | 51.5 | 49.745 | 85654.3651 | 0.43631 | 60.2 | 45.931 | 1.1269 | 51.5 | 52.631 | 67425.1867 | 0.47069
3724 | 8.3667 | 62.5 | 43.8245 | 683.584 | 0 | 60.0689 | 40.9934 | 0.78 | 51.6 | 51.3311 | 61881.6896 | 0.541 | -1.046 | 59.7 | 42.1311 | 0.83 | 51.6 | 50.8 | 60976.3496 | 0.495 | 59.9689 | 41.8577 | 0.92 | 51.6 | 49.5822 | 69356.0046 | 0.42562 | 60 | 47.9378 | 1.04 | 51.6 | 52.9378 | 52721.2247 | 0.41538 | 60.0689 | 45.7489 | 0.69 | 51.6 | 53.2245 | 41396.6669 | 0.52569 | 60.1 | 45.5556 | 0.67 | 51.6 | 52.9622 | 40798.9797 | 0.50969 | 60.1 | 42.8245 | 1.1131 | 51.6 | 50.4622 | 80647.3012 | 0.44331 | 60.1 | 46.2 | 1.11 | 51.6 | 52.6 | 64739.523 | 0.46469
3725 | 8.3333 | 62.5312 | 44.8937 | 638.5887 | 0 | 59.6375 | 40.6688 | 0.78 | 51.7 | 50.9375 | 61703.4449 | 0.54331 | -2.0216 | 59.2688 | 44.6562 | 0.83 | 51.7 | 51.9312 | 50720.5828 | 0.497 | 59.7688 | 44.7186 | 0.93 | 51.7 | 51.2249 | 58703.8225 | 0.43331 | 59.7688 | 44.6501 | 1.03 | 51.7 | 50.8438 | 65139.1823 | 0.409 | 59.7688 | 44.3751 | 0.68 | 51.7 | 52.4063 | 43951.3309 | 0.52 | 59.7688 | 44.1751 | 0.66 | 51.7 | 52.0375 | 43140.5866 | 0.505 | 59.8688 | 48.3748 | 1.11 | 51.7 | 53.4874 | 53338.9455 | 0.44269 | 59.7688 | 48.5562 | 1.0969 | 51.7 | 53.6625 | 51675.2663 | 0.45738
3726 | 8.3 | 62.6 | 46.1 | 588.8174 | 0 | 58.4373 | 40.8313 | 0.79 | 51.7 | 50.4687 | 58114.283 | 0.54831 | 0.88423 | 58.1373 | 46.494 | 0.83 | 51.7 | 52.2313 | 40338.136 | 0.49469 | 59.0373 | 43.4746 | 0.94 | 51.7 | 50.2746 | 60999.2717 | 0.43631 | 59.0373 | 44.7313 | 1.03 | 51.7 | 50.6687 | 61845.4342 | 0.41131 | 58.906 | 46.6567 | 0.68 | 51.7 | 52.9313 | 34826.4588 | 0.51669 | 58.706 | 42.906 | 0.66313 | 51.7 | 50.906 | 44105.3794 | 0.50531 | 59.006 | 45.1865 | 1.09 | 51.7 | 51.1806 | 63182.5824 | 0.436 | 58.9373 | 44.2238 | 1.08 | 51.7 | 50.8492 | 66354.6206 | 0.45031
3727 | 8.2667 | 62.6 | 44.9427 | 616.4793 | 0 | 58.0315 | 40.5315 | 0.8 | 51.8 | 50.2315 | 58416.4036 | 0.55663 | 4.4751 | 57.7315 | 45.4685 | 0.83 | 51.8 | 51.5 | 42361.1326 | 0.494 | 57.8685 | 41.6371 | 0.96315 | 51.8 | 48.8685 | 65401.8498 | 0.44694 | 57.9685 | 46.0259 | 1.04 | 51.8 | 50.9629 | 51699.5285 | 0.41431 | 57.9 | 44.4741 | 0.68 | 51.8 | 51.3371 | 38029.0306 | 0.515 | 58 | 44.9203 | 0.67 | 51.8 | 51.5944 | 36627.9837 | 0.51 | 58 | 44.4315 | 1.1031 | 51.8 | 50.4315 | 62516.2794 | 0.44031 | 57.9685 | 38.1853 | 1.1031 | 51.8 | 47.3427 | 91112.2754 | 0.46126
3728 | 8.2333 | 62.7 | 43.4316 | 688.2528 | 0 | 59.2947 | 42.6263 | 0.81 | 51.8316 | 52.0263 | 56409.9691 | 0.56332 | 2.368 | 58.9947 | 47.0263 | 0.82684 | 51.8316 | 52.8947 | 41280.9842 | 0.49268 | 58.1947 | 44.5527 | 0.99 | 51.8316 | 50.7895 | 56436.9357 | 0.46032 | 58.1947 | 44.3368 | 1.05 | 51.8316 | 50.1684 | 60869.3895 | 0.41832 | 58.5947 | 44.2316 | 0.68 | 51.8316 | 51.6632 | 40800.7021 | 0.51832 | 58.9947 | 46.6947 | 0.67 | 51.8316 | 52.9263 | 34456.9879 | 0.50968 | 58.6263 | 44.2316 | 1.12 | 51.8316 | 50.6632 | 67657.5998 | 0.44632 | 58.5947 | 40.9842 | 1.1532 | 51.8316 | 49.4895 | 84746.0107 | 0.48163
3729 | 8.2 | 62.7317 | 44.2951 | 672.5031 | 0 | 60.3 | 41.9732 | 0.81 | 51.9 | 52.2366 | 62055.2921 | 0.56368 | -0.021556 | 59.9 | 47.3366 | 0.81 | 51.9 | 53.4683 | 42849.3492 | 0.48537 | 59.6634 | 48.2902 | 0.99683 | 51.9 | 53.5268 | 47415.5819 | 0.46168 | 59.6951 | 40.8464 | 1.0732 | 51.9 | 48.9049 | 84692.9934 | 0.42795 | 59.9634 | 46.3951 | 0.68 | 51.9 | 53.3951 | 38565.9727 | 0.51668 | 60.2317 | 42.9513 | 0.67 | 51.9 | 51.6415 | 48035.3316 | 0.506 | 60.0634 | 46.9268 | 1.1268 | 51.9 | 52.7951 | 61998.7603 | 0.448 | 60.0634 | 44.1268 | 1.17 | 51.9 | 51.8951 | 77869.1837 | 0.49
3730 | 8.1667 | 62.8 | 44.7682 | 648.0365 | 0 | 60 | 42.3318 | 0.81 | 52 | 52.3 | 59914.9572 | 0.564 | -0.73391 | 59.6682 | 44.3773 | 0.8 | 52 | 51.6727 | 51347.796 | 0.48 | 60.0682 | 46.9409 | 0.98 | 52 | 52.9046 | 53600.7833 | 0.45568 | 60.1 | 41.1318 | 1.11 | 52 | 49.5318 | 87874.4407 | 0.44195 | 60.0682 | 48.0636 | 0.67 | 52 | 54.1318 | 33666.7214 | 0.50736 | 60.0682 | 44.1273 | 0.67 | 52 | 52.2318 | 44575.8521 | 0.507 | 60.1682 | 46.7364 | 1.11 | 52 | 52.7364 | 62384.0384 | 0.44268 | 60.1682 | 45.5636 | 1.17 | 52 | 52.7 | 71465.0873 | 0.49
3731 | 8.1333 | 62.8 | 44.8958 | 653.0078 | 0 | 60.1 | 49.4109 | 0.8 | 52 | 55.3235 | 35578.4207 | 0.55904 | -1.8061 | 59.7 | 43.1361 | 0.81 | 52 | 51.0681 | 56008.329 | 0.482 | 59.7 | 48.5916 | 0.97 | 52 | 53.5958 | 45115.6468 | 0.45168 | 59.8 | 46.0512 | 1.13 | 52 | 52.2235 | 64893.4014 | 0.451 | 59.8319 | 47.1361 | 0.65681 | 52 | 53.4681 | 34706.3578 | 0.49768 | 60.0319 | 47.1554 | 0.66 | 52 | 53.6277 | 35553.0361 | 0.50368 | 59.9 | 47.7277 | 1.1 | 52 | 53.0639 | 56038.6278 | 0.43868 | 59.9 | 48.1235 | 1.16 | 52 | 53.8277 | 57202.5616 | 0.48636
3732 | 8.1 | 62.9 | 47.2641 | 564.5408 | 0 | 58.9718 | 46.1155 | 0.78 | 52.1 | 53.0757 | 42155.4782 | 0.54536 | -1.1957 | 58.6398 | 43.7 | 0.81 | 52.1 | 50.9359 | 50851.5005 | 0.48532 | 59.7359 | 48.4039 | 0.9568 | 52.1 | 53.4039 | 45080.5938 | 0.44368 | 59.7359 | 50.2923 | 1.12 | 52.1 | 54.4961 | 44388.6491 | 0.44636 | 59.6039 | 45.1757 | 0.65 | 52.1 | 52.2398 | 38929.9037 | 0.491 | 59.3718 | 48.832 | 0.65 | 52.1 | 54.0359 | 28569.6033 | 0.49336 | 59.7039 | 45.8757 | 1.09 | 52.1 | 51.8398 | 63062.5593 | 0.43368 | 59.6359 | 47.4398 | 1.1468 | 52.1 | 53.2718 | 58343.0376 | 0.47868
3733 | 8.0667 | 62.9322 | 47.0678 | 550.3085 | 0 | 57.2678 | 42.9035 | 0.78 | 52.1322 | 50.7357 | 47045.8248 | 0.54532 | -1.0388 | 56.9678 | 44.0643 | 0.82322 | 52.1322 | 50.4322 | 44539.7169 | 0.49264 | 57.9714 | 43.4784 | 0.95322 | 52.1322 | 49.8749 | 57609.3921 | 0.44264 | 57.9714 | 47.3427 | 1.1 | 52.1322 | 52.007 | 49237.1927 | 0.439 | 57.7035 | 44.4 | 0.65 | 52.1322 | 50.9357 | 35873.0591 | 0.49132 | 57.5035 | 45.2749 | 0.64 | 52.1322 | 51.2392 | 32723.3424 | 0.488 | 57.8035 | 41.2427 | 1.1032 | 52.1322 | 48.507 | 76623.0321 | 0.44096 | 57.7714 | 49.093 | 1.13 | 52.1322 | 53.2322 | 40998.4452 | 0.47368
3734 | 8.0333 | 63 | 45.7 | 607.3662 | 0 | 57.8646 | 42.7646 | 0.79323 | 52.2 | 51.0968 | 49965.1128 | 0.55332 | -0.80865 | 57.4968 | 44.9968 | 0.84 | 52.2 | 51.2968 | 43939.5158 | 0.50132 | 57.0323 | 44.9582 | 0.98 | 52.2 | 50.4614 | 49377.4876 | 0.45565 | 57.0323 | 46.7646 | 1.11 | 52.2 | 51.2646 | 47808.7114 | 0.44232 | 57.2646 | 45.4614 | 0.65 | 52.2 | 51.2968 | 32146.333 | 0.49732 | 57.5968 | 48.4228 | 0.64 | 52.2 | 52.9259 | 24591.9111 | 0.48968 | 57.3646 | 49.2101 | 1.14 | 52.2 | 52.8873 | 38607.2297 | 0.453 | 57.2646 | 49.2646 | 1.12 | 52.2 | 53.0646 | 37646.4077 | 0.46968
3735 | 8 | 63 | 47.4296 | 568.116 | 0 | 58.4676 | 44.8648 | 0.8 | 52.3 | 52.4 | 45580.1535 | 0.556 | -2.3298 | 58.1676 | 46.8324 | 0.84 | 52.3 | 52.5 | 40086.3596 | 0.504 | 58.1648 | 49.0267 | 0.99 | 52.3 | 53.2296 | 38016.6842 | 0.46068 | 58.1648 | 47.6324 | 1.12 | 52.3 | 52.3648 | 49330.9525 | 0.446 | 58.4324 | 44.9028 | 0.66 | 52.3 | 51.6676 | 37073.6837 | 0.5 | 58.5676 | 50.7648 | 0.63 | 52.3 | 54.5324 | 20515.4914 | 0.48103 | 58.5324 | 49.3704 | 1.12 | 52.3 | 53.4352 | 42752.8816 | 0.44735 | 58.4324 | 51.2972 | 1.1068 | 52.3 | 54.5648 | 33011.004 | 0.46135
3736 | 7.9667 | 63.1 | 48.6325 | 505.817 | 0 | 56.77 | 44.7675 | 0.8 | 52.3 | 51.5025 | 40118.9551 | 0.55733 | -0.035568 | 56.47 | 45.57 | 0.85 | 52.3 | 51.07 | 38599.1831 | 0.50633 | 57.87 | 48.105 | 0.98 | 52.3 | 52.5375 | 40218.575 | 0.457 | 57.9025 | 46.4375 | 1.12 | 52.3 | 51.57 | 53654.6245 | 0.44733 | 57.57 | 47.7625 | 0.66 | 52.3 | 52.7 | 27105.7927 | 0.50067 | 57.2375 | 49.67 | 0.62 | 52.3 | 53.2375 | 19558.3121 | 0.46935 | 57.67 | 47.0724 | 1.1133 | 52.3 | 51.7375 | 49607.7173 | 0.444 | 57.67 | 48.0749 | 1.08 | 52.3 | 52.3724 | 43351.4246 | 0.451
3737 | 7.9333 | 63.1326 | 48.5 | 504.2092 | 0 | 55.1674 | 48.3589 | 0.81 | 52.4 | 52.1979 | 22921.9932 | 0.563 | 1.0198 | 54.8674 | 45.7979 | 0.86326 | 52.4 | 50.4652 | 32684.2078 | 0.51598 | 55.7021 | 49.1305 | 0.99 | 52.4 | 52.1326 | 27243.9752 | 0.45833 | 55.7695 | 47.9305 | 1.14 | 52.4 | 51.4326 | 37333.967 | 0.45333 | 55.4348 | 51.7262 | 0.65 | 52.4 | 53.5979 | 10096.1431 | 0.49735 | 55.3348 | 49.2652 | 0.61 | 52.4 | 52.0326 | 15510.1915 | 0.465 | 55.5348 | 49.0284 | 1.1233 | 52.4 | 51.8979 | 30691.2073 | 0.44733 | 55.5021 | 47.9979 | 1.08 | 52.4 | 51.4 | 34098.3547 | 0.45233
3738 | 7.9 | 63.2 | 48.7 | 501.8655 | 0 | 55.1655 | 49.1327 | 0.81 | 52.5 | 52.5327 | 20530.8416 | 0.564 | 2.1461 | 54.8655 | 45.9327 | 0.88327 | 52.5 | 50.6327 | 33119.2494 | 0.52798 | 54.9 | 46.869 | 1 | 52.5 | 50.6345 | 33185.3912 | 0.46365 | 54.9 | 46.6345 | 1.16 | 52.5 | 50.4673 | 40214.2567 | 0.46165 | 54.9327 | 51.0018 | 0.65 | 52.5 | 52.9673 | 10736.8648 | 0.49167 | 55.1 | 48.5673 | 0.61 | 52.5 | 51.6 | 16661.2874 | 0.465 | 55.0327 | 48.7673 | 1.13 | 52.5 | 51.6 | 29770.5988 | 0.45133 | 55 | 46.4018 | 1.1 | 52.5 | 50.3673 | 39477.1487 | 0.45865
3739 | 7.85 | 63.3 | 47.9 | 535.4742 | 0 | 56.5314 | 51.0643 | 0.81 | 52.6 | 54.1314 | 18549.3349 | 0.56267 | 1.1832 | 56.2314 | 46.4329 | 0.90329 | 52.6 | 51.6986 | 37149.7701 | 0.53933 | 55.3986 | 46.7657 | 1.0233 | 52.6 | 50.8657 | 36880.8085 | 0.47566 | 55.3986 | 48.0643 | 1.19 | 52.6 | 51.5314 | 36415.238 | 0.47333 | 55.7314 | 52.9971 | 0.64 | 52.6 | 54.3643 | 7408.0482 | 0.48634 | 56.1986 | 49.9643 | 0.61 | 52.6 | 52.8314 | 15856.939 | 0.46567 | 55.8314 | 48.6329 | 1.15 | 52.6 | 51.8986 | 34673.3495 | 0.45633 | 55.7986 | 47.5314 | 1.12 | 52.6 | 51.4314 | 38755.1434 | 0.46766
3740 | 7.8 | 63.4 | 48.7989 | 519.5678 | 0 | 57.367 | 50.5681 | 0.7967 | 52.7 | 54.3011 | 22686.2754 | 0.55434 | -0.43716 | 57.067 | 49.5649 | 0.91 | 52.7 | 53.633 | 28503.3988 | 0.54367 | 56.9659 | 48.5989 | 1.04 | 52.7 | 52.5989 | 36256.4703 | 0.484 | 56.9659 | 48.9 | 1.2 | 52.7 | 52.733 | 40654.0915 | 0.479 | 57.1659 | 54.1 | 0.62 | 52.7 | 55.533 | 7967.1735 | 0.47301 | 57.4 | 52.6989 | 0.6 | 52.7 | 54.8659 | 11730.1624 | 0.45701 | 57.2659 | 52.5308 | 1.1467 | 52.7 | 54.6649 | 22719.9536 | 0.45534 | 57.233 | 49.4659 | 1.12 | 52.7 | 53.133 | 36619.2959 | 0.47
3741 | 7.75 | 63.4 | 49.6 | 479.7743 | 0 | 56.1007 | 48.7677 | 0.79 | 52.8 | 52.7677 | 24114.7141 | 0.549 | 0.90445 | 55.8007 | 50.2 | 0.91 | 52.8 | 53.2338 | 21249.0138 | 0.543 | 56.8338 | 48.0677 | 1.05 | 52.8 | 52.3007 | 38477.4737 | 0.48633 | 56.9007 | 49.7 | 1.21 | 52.8 | 53.1669 | 36115.6311 | 0.48 | 56.6677 | 53.3677 | 0.6 | 52.8 | 54.8677 | 8294.6494 | 0.45601 | 56.4007 | 51.4677 | 0.58669 | 52.8 | 53.6677 | 12071.3503 | 0.44434 | 56.7677 | 51.7346 | 1.12 | 52.8 | 53.9677 | 23473.9093 | 0.44567 | 56.7007 | 47.6015 | 1.12 | 52.8 | 51.8346 | 42955.0106 | 0.46933
3742 | 7.7 | 63.5 | 49.0668 | 491.823 | 0 | 55.0332 | 48.2664 | 0.79 | 52.9 | 51.9664 | 22250.7193 | 0.55133 | 1.4594 | 54.7332 | 47.6672 | 0.92 | 52.9 | 51.5668 | 27128.9117 | 0.54766 | 55.2336 | 46.5004 | 1.0633 | 52.9 | 50.8336 | 39113.1418 | 0.495 | 55.3004 | 47.534 | 1.22 | 52.9 | 51.3004 | 39453.4151 | 0.48466 | 55.0668 | 50.8672 | 0.59 | 52.9 | 52.7336 | 10263.4583 | 0.44567 | 55.0668 | 49.6336 | 0.58 | 52.9 | 51.9668 | 13179.5696 | 0.44 | 55.1668 | 50.6 | 1.11 | 52.9 | 52.6668 | 21202.8413 | 0.443 | 55.1336 | 47.9996 | 1.14 | 52.9 | 51.4332 | 34167.5227 | 0.47666
3743 | 7.65 | 63.6 | 48 | 538.0315 | 0 | 56.5666 | 51.1665 | 0.79 | 52.9333 | 54.1332 | 17904.8599 | 0.552 | 0.46007 | 56.2666 | 46.6 | 0.93333 | 52.9333 | 52 | 37810.0454 | 0.55833 | 55.2 | 49.2999 | 1.0933 | 52.9333 | 52.2332 | 26963.5736 | 0.50867 | 55.2 | 49.0332 | 1.25 | 52.9333 | 52.0666 | 32226.9146 | 0.49667 | 55.5333 | 49.0334 | 0.58 | 52.9333 | 51.9333 | 15996.7939 | 0.44433 | 56.0666 | 44.9335 | 0.58333 | 52.9333 | 49.9 | 27318.4655 | 0.44567 | 55.6333 | 51.4333 | 1.11 | 52.9333 | 53.3333 | 19810.332 | 0.44367 | 55.6333 | 49.5666 | 1.16 | 52.9333 | 52.4666 | 29393.1502 | 0.484
3744 | 7.6 | 63.7 | 48.3337 | 559.3545 | 0 | 59.2003 | 53.8669 | 0.77666 | 53.0334 | 56.7669 | 17398.0825 | 0.54066 | -1.7161 | 58.9003 | 50.734 | 0.94 | 53.0334 | 55.3337 | 32171.6896 | 0.56067 | 57.5006 | 52.1006 | 1.1 | 53.0334 | 54.8006 | 25009.9772 | 0.51167 | 57.5006 | 51.0672 | 1.26 | 53.0334 | 54.3006 | 33969.2944 | 0.501 | 58.1672 | 50.9672 | 0.58 | 53.0334 | 54.1672 | 17436.4288 | 0.44167 | 58.7672 | 48.2675 | 0.6 | 53.0334 | 53.034 | 26289.0514 | 0.453 | 58.2672 | 54.0672 | 1.0967 | 53.0334 | 55.9006 | 19173.722 | 0.437 | 58.2006 | 51.5337 | 1.1567 | 53.0334 | 54.7672 | 32387.4332 | 0.48367
3745 | 7.55 | 63.7335 | 49.9671 | 488.7457 | 0 | 58.6323 | 52.3316 | 0.74665 | 53.1 | 55.6316 | 19685.1677 | 0.51999 | -2.3546 | 58.3323 | 50.6323 | 0.92665 | 53.1 | 54.8987 | 29869.9238 | 0.55233 | 59.3665 | 53.5665 | 1.08 | 53.1 | 56.4665 | 26182.6456 | 0.50199 | 59.4 | 52.8665 | 1.24 | 53.1 | 56.0665 | 33769.5714 | 0.49399 | 59.2994 | 52.8665 | 0.56 | 53.1 | 55.6329 | 15120.9214 | 0.42766 | 59.0658 | 47.9987 | 0.59 | 53.1 | 53.0323 | 27391.1829 | 0.44966 | 59.3994 | 54.3658 | 1.0466 | 53.1 | 56.4658 | 22120.2833 | 0.41766 | 59.3994 | 51.9994 | 1.13 | 53.1 | 55.4994 | 34759.7802 | 0.47299
3746 | 7.5 | 63.8 | 49.9663 | 469.4743 | 0 | 54.998 | 48.198 | 0.74 | 53.2 | 51.698 | 20995.1278 | 0.51234 | 0.57751 | 54.698 | 47.198 | 0.93 | 53.2 | 51.3317 | 29266.7397 | 0.55367 | 57.1307 | 50.697 | 1.06 | 53.2 | 53.8307 | 28319.513 | 0.49166 | 57.1307 | 50.4643 | 1.22 | 53.2 | 53.7307 | 33884.5492 | 0.485 | 56.4307 | 50.798 | 0.54 | 53.2 | 53.098 | 12700.2486 | 0.41366 | 55.7307 | 47.1663 | 0.59337 | 53.2 | 51.0653 | 21131.2228 | 0.45167 | 56.4643 | 50.997 | 1.01 | 53.2 | 53.197 | 23313.0597 | 0.40366 | 56.4307 | 49.3643 | 1.11 | 53.2 | 52.6643 | 33047.5419 | 0.466
3747 | 7.45 | 63.9 | 48.6311 | 515.313 | 0 | 54.6689 | 47.9027 | 0.75 | 53.3 | 51.4027 | 20966.4066 | 0.52034 | 3.059 | 54.4027 | 48.704 | 0.95 | 53.3 | 51.9365 | 22615.6301 | 0.56768 | 53.9662 | 47.4324 | 1.0734 | 53.3 | 50.6662 | 29494.8728 | 0.49801 | 54.0324 | 47.1324 | 1.2334 | 53.3 | 50.5324 | 35651.2019 | 0.49201 | 53.9338 | 47.5324 | 0.55 | 53.3 | 50.2 | 14710.4037 | 0.41568 | 54.2013 | 46.6689 | 0.61338 | 53.3 | 50.1689 | 19360.0398 | 0.46535 | 54.0338 | 48 | 1.0234 | 53.3 | 50.5 | 25786.07 | 0.40768 | 54.0338 | 46.8338 | 1.1334 | 53.3 | 50.2338 | 33910.4944 | 0.47501
3748 | 7.4 | 64 | 47.4017 | 592.4813 | 0 | 58.5373 | 51.8373 | 0.74661 | 53.4 | 55.3373 | 20817.8036 | 0.52032 | -0.059833 | 58.2373 | 51.9695 | 0.96 | 53.4 | 55.5373 | 25090.842 | 0.57166 | 55.8712 | 49.1712 | 1.1034 | 53.4 | 52.5712 | 30992.6877 | 0.51268 | 55.9051 | 48.9712 | 1.2734 | 53.4 | 52.4712 | 37068.9356 | 0.50768 | 56.8051 | 51.8068 | 0.55661 | 53.4 | 53.8729 | 11615.434 | 0.42166 | 57.7712 | 50.2712 | 0.63 | 53.4 | 53.8051 | 19553.8455 | 0.475 | 56.8712 | 51.0051 | 1.04 | 53.4 | 53.4051 | 25573.0889 | 0.415 | 56.8051 | 50.3051 | 1.1634 | 53.4 | 53.5051 | 31875.6833 | 0.487
3749 | 7.35 | 64 | 49.7361 | 521.2254 | 0 | 59.5639 | 52.7299 | 0.7266 | 53.5 | 56.1639 | 20885.0471 | 0.50398 | -2.5952 | 59.2639 | 53.1639 | 0.9366 | 53.5 | 56.5639 | 23972.4585 | 0.55998 | 59.502 | 52.168 | 1.1 | 53.5 | 55.902 | 33564.3748 | 0.51232 | 59.502 | 51.934 | 1.2766 | 53.5 | 55.768 | 40461.2787 | 0.50832 | 59.8 | 54.9 | 0.5366 | 53.5 | 56.9 | 11005.1574 | 0.40764 | 59.832 | 52.766 | 0.6166 | 53.5 | 56.066 | 18247.3302 | 0.46732 | 59.834 | 53.466 | 1.02 | 53.5 | 56.066 | 27486.3146 | 0.40598 | 59.834 | 52.666 | 1.15 | 53.5 | 56.1 | 34544.7857 | 0.48098
3750 | 7.3 | 64.1341 | 50.1659 | 474.5754 | 0 | 55.827 | 48.827 | 0.71 | 53.6 | 52.327 | 20696.1865 | 0.494 | -0.048211 | 55.527 | 49.327 | 0.93 | 53.6 | 52.727 | 24166.3381 | 0.55334 | 58.227 | 50.927 | 1.08 | 53.6 | 54.627 | 33213.6824 | 0.50366 | 58.2611 | 49.9928 | 1.26 | 53.6 | 54.127 | 43570.4853 | 0.501 | 57.4928 | 52.0928 | 0.51 | 53.6 | 54.1928 | 11517.7449 | 0.38832 | 56.6928 | 49.4928 | 0.6 | 53.6 | 52.7928 | 18124.3804 | 0.459 | 57.5928 | 50.5587 | 0.99 | 53.6 | 53.2928 | 28974.8965 | 0.394 | 57.527 | 50.227 | 1.13 | 53.6 | 53.6928 | 34467.4282 | 0.47166
3751 | 7.2333 | 64.2 | 48.7945 | 516.1433 | 0.41093 | 54.4712 | 47.3712 | 0.72 | 53.7342 | 50.9712 | 21317.9905 | 0.50268 | 3.7614 | 54.1712 | 46.5685 | 0.95 | 53.7342 | 50.837 | 30050.8406 | 0.56603 | 54.363 | 46.5288 | 1.0934 | 53.7342 | 50.463 | 35912.7147 | 0.50937 | 54.363 | 45.6288 | 1.2834 | 53.7342 | 50.063 | 46760.4859 | 0.51037 | 54.0658 | 46.1945 | 0.51342 | 53.7342 | 49.263 | 16880.9841 | 0.39103 | 54.1685 | 46.8685 | 0.62 | 53.7342 | 50.2685 | 18746.215 | 0.47037 | 54.1658 | 46.7315 | 1.0034 | 53.7342 | 49.7315 | 31410.0135 | 0.40103 | 54.1658 | 46.1315 | 1.15 | 53.7342 | 49.9658 | 38319.6957 | 0.48037
3752 | 7.1667 | 64.3344 | 46.1 | 639.2509 | 10.6498 | 59.178 | 51.4092 | 0.73 | 53.9 | 55.3436 | 23767.9806 | 0.50666 | 1.1071 | 58.978 | 51.378 | 0.96 | 53.9 | 55.678 | 30314.5907 | 0.57566 | 55.7436 | 48.2436 | 1.14 | 53.9 | 52.178 | 35533.4346 | 0.52903 | 55.7436 | 46.9092 | 1.3334 | 53.9 | 51.6436 | 49399.2317 | 0.53237 | 56.8123 | 47.8092 | 0.53344 | 53.9 | 51.4436 | 20247.0403 | 0.40669 | 58.078 | 50.478 | 0.64 | 53.9 | 54.1123 | 20171.6921 | 0.483 | 56.878 | 49.178 | 1.05 | 53.9 | 52.378 | 33735.2547 | 0.41734 | 56.878 | 48.678 | 1.19 | 53.9 | 52.778 | 40687.3052 | 0.49769
3753 | 7.1 | 64.4 | 48.8413 | 579.747 | 11.1897 | 62.131 | 53.3621 | 0.70655 | 54 | 57.6621 | 25971.7856 | 0.48962 | -3.4172 | 61.831 | 53.8966 | 0.93655 | 54 | 58.331 | 31267.4718 | 0.56062 | 60.9758 | 53.4413 | 1.14 | 54 | 57.4413 | 36057.0118 | 0.53031 | 61.0413 | 51.9413 | 1.35 | 54 | 56.8413 | 51145.6537 | 0.53831 | 61.6724 | 51.769 | 0.53655 | 54 | 55.8034 | 22130.4769 | 0.40631 | 62.1345 | 54.3345 | 0.62 | 54 | 58.0345 | 20319.2761 | 0.47362 | 61.7724 | 53.6379 | 1.0366 | 54 | 57.0034 | 35192.276 | 0.41297 | 61.7379 | 53.2034 | 1.1866 | 54 | 57.4379 | 42355.3288 | 0.49497
3754 | 7.0333 | 64.5346 | 50.4654 | 480.3547 | 9.9421 | 58.5541 | 48.2503 | 0.68 | 54.1 | 53.1195 | 29251.8654 | 0.47465 | -1.5852 | 58.2541 | 49.7195 | 0.91654 | 54.1 | 54.3541 | 32474.8366 | 0.54665 | 61.1579 | 53.2233 | 1.1065 | 54.1 | 57.3233 | 36495.47 | 0.51396 | 61.1579 | 51.6233 | 1.32 | 54.1 | 56.6233 | 52514.3419 | 0.52531 | 60.3887 | 48.6849 | 0.52 | 54.1 | 53.3195 | 25526.3676 | 0.39565 | 59.5541 | 50.4503 | 0.6 | 54.1 | 54.6195 | 22908.0902 | 0.45731 | 60.4887 | 51.0849 | 1 | 54.1 | 54.8195 | 39432.3831 | 0.39831 | 60.4887 | 51.3195 | 1.15 | 54.1 | 55.6887 | 44046.2719 | 0.48031
3755 | 6.9667 | 64.6 | 49.0918 | 508.939 | 15.9247 | 55.4694 | 45.1694 | 0.69347 | 54.2347 | 50.1694 | 30002.7692 | 0.48404 | 3.1751 | 55.1694 | 46.8694 | 0.93 | 54.2347 | 51.4694 | 32307.7239 | 0.55404 | 56.4223 | 48.1223 | 1.0935 | 54.2347 | 52.3223 | 38144.0306 | 0.50869 | 56.5223 | 47.0571 | 1.32 | 54.2347 | 51.9571 | 52113.2532 | 0.52504 | 55.8265 | 46 | 0.53347 | 54.2347 | 49.9653 | 21869.5482 | 0.40439 | 55.5306 | 46.0306 | 0.61 | 54.2347 | 50.4306 | 24338.9677 | 0.46439 | 55.9265 | 45.7918 | 1.0135 | 54.2347 | 49.8265 | 43073.7587 | 0.40339 | 55.9265 | 46.6265 | 1.1535 | 54.2347 | 51.0612 | 44885.333 | 0.48204
3756 | 6.9 | 64.7 | 45.9304 | 637.7655 | 26.7616 | 59.5179 | 49.5179 | 0.71 | 54.3348 | 54.4179 | 29811.8684 | 0.496 | 1.6562 | 59.2179 | 50.9179 | 0.94 | 54.3348 | 55.5831 | 32649.4977 | 0.563 | 56.1786 | 47.7786 | 1.13 | 54.3348 | 52.1786 | 39726.0249 | 0.52404 | 56.2134 | 46.9786 | 1.3635 | 54.3348 | 51.9786 | 52993.8186 | 0.54339 | 57.1482 | 47.9831 | 0.56 | 54.3348 | 51.8831 | 21352.6126 | 0.42304 | 58.3179 | 48.9179 | 0.63 | 54.3348 | 53.4179 | 24775.7128 | 0.4807 | 57.2482 | 47.0831 | 1.0635 | 54.3348 | 51.3831 | 45168.22 | 0.42504 | 57.1831 | 48.1831 | 1.1935 | 54.3348 | 52.6831 | 45025.5655 | 0.4997
3757 | 6.85 | 64.8 | 48.3144 | 606.6606 | 27.9458 | 63.3 | 53.2 | 0.69651 | 54.4 | 58.0651 | 29223.0417 | 0.4836 | -3.4899 | 62.9 | 54.2651 | 0.91651 | 54.4 | 58.9651 | 33289.6224 | 0.5486 | 61.5144 | 52.9795 | 1.1365 | 54.4 | 57.4795 | 40610.1719 | 0.5273 | 61.5144 | 52.1795 | 1.38 | 54.4 | 57.3144 | 54102.2898 | 0.54965 | 62.4096 | 54.6144 | 0.55651 | 54.4 | 57.8795 | 18177.5018 | 0.42295 | 63.0398 | 53.9398 | 0.62651 | 54.4 | 58.2398 | 23834.3123 | 0.47495 | 62.5096 | 51.6747 | 1.08 | 54.4 | 56.3747 | 48813.7843 | 0.42965 | 62.4446 | 53.4096 | 1.1965 | 54.4 | 57.9096 | 45132.7806 | 0.49895
3758 | 6.8 | 64.9 | 50.6649 | 478.8008 | 23.4701 | 59.8793 | 49.6793 | 0.67 | 54.5 | 54.4144 | 28673.5212 | 0.46665 | -2.1494 | 59.5793 | 50.2443 | 0.89 | 54.5 | 55.1793 | 34744.2347 | 0.53065 | 62.4897 | 53.5196 | 1.0965 | 54.5 | 58.0546 | 41325.4472 | 0.5096 | 62.5897 | 52.6196 | 1.3465 | 54.5 | 57.9196 | 55932.9875 | 0.53495 | 61.8845 | 53.4144 | 0.53 | 54.5 | 56.8144 | 18788.6475 | 0.40295 | 61.0144 | 51.7144 | 0.6 | 54.5 | 55.9793 | 23371.8012 | 0.4573 | 61.9845 | 50.4495 | 1.0565 | 54.5 | 55.2845 | 50583.0947 | 0.41965 | 61.8845 | 51.8144 | 1.15 | 54.5 | 56.6495 | 48773.208 | 0.48195
3759 | 6.75 | 64.9352 | 49.489 | 496.4921 | 27.6627 | 55.7 | 45.3 | 0.68 | 54.6 | 50.2 | 29592.7321 | 0.47441 | 3.5796 | 55.4 | 45.4648 | 0.9 | 54.6 | 50.8 | 37237.7614 | 0.53706 | 57.4483 | 48.0483 | 1.08 | 54.6 | 52.7483 | 42516.7223 | 0.5017 | 57.4483 | 47.3483 | 1.33 | 54.6 | 52.6483 | 56646.425 | 0.5297 | 56.6186 | 47.7186 | 0.53 | 54.6 | 51.2538 | 19465.8005 | 0.4007 | 56.0241 | 46.8593 | 0.60352 | 54.6 | 51.0593 | 23187.1001 | 0.46041 | 56.6538 | 45.2538 | 1.0735 | 54.6 | 50.1538 | 51245.4319 | 0.42741 | 56.6186 | 45.8186 | 1.1535 | 54.6 | 51.0186 | 52203.1031 | 0.48241
3760 | 6.7 | 65 | 45.2883 | 651.1735 | 40.3233 | 59.694 | 49.5293 | 0.7 | 54.7 | 54.494 | 29710.1922 | 0.489 | 2.8631 | 59.394 | 49.3587 | 0.92 | 54.7 | 54.8587 | 38683.9233 | 0.551 | 56.147 | 46.7823 | 1.1135 | 54.7 | 51.5823 | 43364.4713 | 0.51741 | 56.1823 | 46.1823 | 1.3735 | 54.7 | 51.6823 | 57429.6249 | 0.54841 | 57.0881 | 48.4881 | 0.55 | 54.7 | 52.0881 | 19666.2456 | 0.41806 | 58.3587 | 49.3587 | 0.63 | 54.7 | 53.6587 | 23550.8353 | 0.47671 | 57.1881 | 46.3234 | 1.1371 | 54.7 | 51.2234 | 51379.8518 | 0.45276 | 57.0881 | 46.4881 | 1.2035 | 54.7 | 51.8234 | 53520.0666 | 0.50406
3761 | 6.65 | 65.1 | 47.1248 | 660.0342 | 44.1044 | 64.7 | 54.3 | 0.68646 | 54.8 | 59.2646 | 29605.887 | 0.47623 | -3.5861 | 64.3354 | 53.4292 | 0.9 | 54.8 | 59.3292 | 41072.1849 | 0.53823 | 62.2602 | 52.9248 | 1.1265 | 54.8 | 57.8248 | 44109.9351 | 0.52329 | 62.3248 | 52.1894 | 1.3965 | 54.8 | 57.8248 | 59222.3344 | 0.55629 | 63.4894 | 54.6832 | 0.55 | 54.8 | 58.3186 | 20301.9246 | 0.41794 | 64.4416 | 54.7708 | 0.62 | 54.8 | 59.3062 | 24927.4156 | 0.47058 | 63.5894 | 52.954 | 1.1565 | 54.8 | 57.854 | 51489.8144 | 0.46029 | 63.554 | 53.054 | 1.2165 | 54.8 | 58.4186 | 53264.8637 | 0.50729
3762 | 6.6 | 65.2 | 50.9 | 484.8134 | 36.9934 | 62.3383 | 51.2028 | 0.65 | 54.9 | 56.2383 | 30240.5805 | 0.45293 | -3.8422 | 61.9738 | 50.6383 | 0.86645 | 54.9 | 56.5383 | 41161.5939 | 0.51729 | 64.5 | 54.5645 | 1.0864 | 54.9 | 59.5645 | 45057.2389 | 0.50322 | 64.5645 | 54.029 | 1.3464 | 54.9 | 59.6645 | 59538.1988 | 0.53758 | 64.3159 | 54.2093 | 0.52 | 54.9 | 58.2448 | 21946.4511 | 0.39658 | 63.5093 | 52.7738 | 0.59 | 54.9 | 57.5738 | 26371.3924 | 0.44793 | 64.4159 | 53.3803 | 1.1164 | 54.9 | 58.2803 | 51556.1754 | 0.44493 | 64.3159 | 53.4803 | 1.1664 | 54.9 | 58.7803 | 53109.975 | 0.48758
3763 | 6.5333 | 65.3 | 50.0575 | 481.5771 | 40.7345 | 56.6862 | 45.1862 | 0.65356 | 55.0356 | 50.4218 | 31509.0622 | 0.45543 | 2.306 | 56.3862 | 46.2287 | 0.87 | 55.0356 | 51.4575 | 36902.374 | 0.51807 | 59.6368 | 49.2724 | 1.05 | 55.0356 | 54.3368 | 45420.9489 | 0.487 | 59.6724 | 48.8724 | 1.31 | 55.0356 | 54.5368 | 59477.975 | 0.523 | 58.508 | 47.9724 | 0.51 | 55.0356 | 52.0724 | 22641.0407 | 0.38971 | 57.5437 | 46.4793 | 0.58356 | 55.0356 | 51.3793 | 27158.5182 | 0.44607 | 58.608 | 47.308 | 1.11 | 55.0356 | 52.308 | 52392.8354 | 0.44107 | 58.5724 | 47.3724 | 1.15 | 55.0356 | 52.708 | 53756.5742 | 0.47971
3764 | 6.4667 | 65.4 | 45.9783 | 614.4933 | 53.587 | 58.7647 | 47.5647 | 0.68 | 55.2 | 52.9005 | 31948.9436 | 0.47471 | 3.8543 | 58.4647 | 48.7647 | 0.89357 | 55.2 | 53.9005 | 36254.1126 | 0.53336 | 56.1072 | 45.4715 | 1.0736 | 55.2 | 50.8072 | 48100.5578 | 0.49979 | 56.2072 | 45.543 | 1.3471 | 55.2 | 51.243 | 59959.0263 | 0.53643 | 56.6502 | 46.486 | 0.54 | 55.2 | 50.686 | 22876.7314 | 0.40979 | 57.5932 | 46.7932 | 0.61357 | 55.2 | 51.829 | 27725.9249 | 0.46643 | 56.7502 | 45.786 | 1.1636 | 55.2 | 50.886 | 53283.3083 | 0.46379 | 56.7502 | 45.986 | 1.1936 | 55.2 | 51.286 | 53725.7065 | 0.49843
3765 | 6.4 | 65.5 | 45.9228 | 696.8076 | 63.4848 | 65.0359 | 53.8 | 0.67641 | 55.3 | 59.0641 | 31816.4435 | 0.47057 | -2.4591 | 64.7 | 54.5641 | 0.87641 | 55.3 | 59.8641 | 37273.7133 | 0.52521 | 61.438 | 51.338 | 1.1064 | 55.3 | 56.538 | 46906.1581 | 0.51364 | 61.538 | 51.038 | 1.38 | 55.3 | 56.8021 | 60452.544 | 0.55 | 62.9662 | 53.1662 | 0.55 | 55.3 | 57.3021 | 22630.5232 | 0.42028 | 64.2945 | 53.4945 | 0.62 | 55.3 | 58.5945 | 28005.3949 | 0.46992 | 63.0662 | 52.3662 | 1.2 | 55.3 | 57.4662 | 53916.5577 | 0.47764 | 63.0662 | 52.2662 | 1.2164 | 55.3 | 57.7662 | 54593.8477 | 0.50828
3766 | 6.3333 | 65.6 | 50.7799 | 506.5418 | 55.2682 | 64.2682 | 52.5323 | 0.6464 | 55.4 | 57.8323 | 31614.9522 | 0.45056 | -3.8989 | 63.8682 | 53.1323 | 0.84 | 55.4 | 58.5323 | 37622.2133 | 0.50156 | 64.9 | 54.564 | 1.0664 | 55.4 | 59.7 | 46420.7492 | 0.4972 | 65 | 54.1 | 1.3464 | 55.4 | 59.864 | 60925.573 | 0.53456 | 65 | 54.2921 | 0.53 | 55.4 | 58.628 | 23868.1883 | 0.40392 | 64.9561 | 53.5841 | 0.5964 | 55.4 | 58.6841 | 28355.2682 | 0.45156 | 65.1 | 53.9 | 1.1664 | 55.4 | 59.1 | 54578.1384 | 0.46392 | 65.1 | 53.764 | 1.1764 | 55.4 | 59.3 | 55601.0247 | 0.49056
3767 | 6.2667 | 65.7 | 50.4278 | 471.9463 | 56.4332 | 58.0029 | 46.1751 | 0.64361 | 55.5361 | 51.4751 | 31743.147 | 0.44808 | 1.3417 | 57.639 | 46.1029 | 0.83 | 55.5361 | 51.839 | 40068.4195 | 0.49608 | 61.5307 | 50.7947 | 1.03 | 55.5361 | 55.9307 | 46172.8725 | 0.47864 | 61.5307 | 50.1947 | 1.3 | 55.5361 | 56.0307 | 61780.6596 | 0.51664 | 60.3307 | 48.8307 | 0.52 | 55.5361 | 53.3307 | 24872.8973 | 0.39436 | 59.1668 | 47.5668 | 0.58361 | 55.5361 | 52.7029 | 28330.7188 | 0.44472 | 60.4307 | 48.8307 | 1.14 | 55.5361 | 54.0668 | 55311.0213 | 0.45472 | 60.3307 | 48.5307 | 1.1436 | 55.5361 | 54.2307 | 56584.5052 | 0.479
3768 | 6.2 | 65.8 | 46.6655 | 581.8679 | 67.5398 | 58.1345 | 46.8708 | 0.67362 | 55.6 | 52.1708 | 31836.4333 | 0.46945 | 4.7852 | 57.8345 | 46.0345 | 0.86362 | 55.6 | 52.1345 | 42678.4737 | 0.51645 | 56.4638 | 45.7638 | 1.0436 | 55.6 | 50.9638 | 47045.0839 | 0.48645 | 56.5276 | 45.3638 | 1.3236 | 55.6 | 51.2 | 61604.859 | 0.52545 | 56.6086 | 45.1448 | 0.54362 | 55.6 | 49.8811 | 26162.0817 | 0.41517 | 57.1897 | 46.1259 | 0.61362 | 55.6 | 51.3259 | 28398.318 | 0.46545 | 56.7086 | 45.5811 | 1.1936 | 55.6 | 50.8448 | 55520.6724 | 0.47417 | 56.6448 | 45.1448 | 1.1836 | 55.6 | 50.8448 | 57024.1509 | 0.49581
3769 | 6.15 | 65.8 | 45.0543 | 725.5586 | 81.1363 | 65.2727 | 54.1363 | 0.67637 | 55.7 | 59.3727 | 31584.3092 | 0.47091 | -1.5195 | 64.9727 | 52.9363 | 0.86637 | 55.7 | 59.1363 | 43585.408 | 0.51791 | 60.8812 | 50.2812 | 1.0836 | 55.7 | 55.5812 | 48069.5364 | 0.504 | 60.9176 | 49.8812 | 1.36 | 55.7 | 55.8176 | 62988.7131 | 0.54236 | 62.5812 | 51.4812 | 0.57 | 55.7 | 56.2812 | 26641.1918 | 0.435 | 64.2449 | 53.2086 | 0.62637 | 55.7 | 58.4449 | 28990.7121 | 0.47527 | 62.6812 | 51.7812 | 1.24 | 55.7 | 57.1812 | 56300.3791 | 0.492 | 62.6812 | 51.6176 | 1.22 | 55.7 | 57.2176 | 56363.3336 | 0.51064
3770 | 6.1 | 65.9 | 50.228 | 547.8199 | 72.6254 | 65.5 | 53.6636 | 0.65 | 55.8 | 58.9636 | 32124.4888 | 0.45191 | -3.8387 | 65.1 | 53.1 | 0.83636 | 55.8 | 59.1 | 42002.8224 | 0.49954 | 65.3 | 54.2636 | 1.0564 | 55.8 | 59.6636 | 48738.157 | 0.49154 | 65.3 | 53.8636 | 1.3364 | 55.8 | 59.9636 | 63883.6237 | 0.53054 | 65.4 | 53.9636 | 0.56 | 55.8 | 58.8 | 26671.0079 | 0.42427 | 65.5 | 54.0636 | 0.6 | 55.8 | 59.3 | 28851.7116 | 0.45854 | 65.5 | 54.3636 | 1.2064 | 55.8 | 59.6636 | 56152.2663 | 0.47991 | 65.4364 | 53.9636 | 1.1864 | 55.8 | 59.6636 | 56821.3434 | 0.49554
3771 | 6.05 | 66 | 50.7269 | 467.2957 | 69.2925 | 60.9978 | 48.3613 | 0.63 | 55.9 | 53.9613 | 33335.0853 | 0.44137 | -1.0986 | 60.5978 | 47.7247 | 0.82 | 55.9 | 53.9978 | 44178.2537 | 0.488 | 64.2613 | 52.8613 | 1.0163 | 55.9 | 58.2613 | 48349.9157 | 0.4719 | 64.2978 | 52.4247 | 1.2863 | 55.9 | 58.4613 | 63854.8595 | 0.5109 | 63.1978 | 51.5978 | 0.54 | 55.9 | 56.3613 | 26282.6316 | 0.41163 | 62.1613 | 50.1247 | 0.58634 | 55.9 | 55.4613 | 29416.1292 | 0.44463 | 63.2978 | 51.5247 | 1.17 | 55.9 | 56.9613 | 57661.7554 | 0.46527 | 63.2613 | 51.2613 | 1.1463 | 55.9 | 57.0247 | 57334.7506 | 0.47827
3772 | 6 | 66.1 | 48.6066 | 523.7522 | 76.0169 | 58.0467 | 45.7834 | 0.65367 | 56 | 51.3834 | 33692.1329 | 0.45683 | 4.0454 | 57.7467 | 45.4201 | 0.84367 | 56 | 51.5834 | 43303.9743 | 0.50247 | 58.8066 | 47.1699 | 1.01 | 56 | 52.6066 | 49129.0679 | 0.46973 | 58.8066 | 46.8066 | 1.2737 | 56 | 52.9066 | 64264.8639 | 0.5081 | 58.1533 | 46.79 | 0.55367 | 56 | 51.59 | 26239.1935 | 0.42047 | 57.9633 | 46.0367 | 0.6 | 56 | 51.5 | 29810.0595 | 0.45583 | 58.2533 | 46.5533 | 1.1837 | 56 | 52.09 | 58032.0385 | 0.47247 | 58.2166 | 46.1166 | 1.1537 | 56 | 51.9533 | 58599.1502 | 0.48347
3773 | 5.95 | 66.1368 | 45.1368 | 689.1233 | 91.3358 | 63.3151 | 51.6151 | 0.67632 | 56.1 | 57.1151 | 33037.9934 | 0.47 | 1.3665 | 62.9783 | 51.0151 | 0.86 | 56.1 | 57.1783 | 42898.2674 | 0.51463 | 59.2679 | 48.0047 | 1.05 | 56.1 | 53.5047 | 49535.4588 | 0.4871 | 59.3047 | 47.6047 | 1.32 | 56.1 | 53.7415 | 64386.1669 | 0.5251 | 60.4783 | 49.4783 | 0.58 | 56.1 | 54.3151 | 26841.0962 | 0.4421 | 61.9151 | 50.3151 | 0.62 | 56.1 | 55.8151 | 30199.8621 | 0.47337 | 60.5783 | 49.1783 | 1.24 | 56.1 | 54.8151 | 58969.6184 | 0.4931 | 60.5783 | 48.8783 | 1.2 | 56.1 | 54.7151 | 58728.3995 | 0.50174
3774 | 5.9 | 66.2 | 48.5691 | 611.4957 | 90.5988 | 65.8 | 53.7 | 0.65631 | 56.2 | 59.2631 | 33107.2401 | 0.45689 | -3.5592 | 65.4 | 53.0631 | 0.84 | 56.2 | 59.2631 | 43470.8738 | 0.50089 | 65.3476 | 54.0107 | 1.0463 | 56.2 | 59.5107 | 49818.1819 | 0.48689 | 65.4107 | 53.6738 | 1.3163 | 56.2 | 59.8107 | 64714.3379 | 0.52452 | 65.7 | 54.5631 | 0.58 | 56.2 | 59.4631 | 26979.0883 | 0.44026 | 65.8 | 54.1631 | 0.61 | 56.2 | 59.5631 | 29741.3036 | 0.46389 | 65.8 | 54.0631 | 1.23 | 56.2 | 59.8 | 60295.618 | 0.48989 | 65.7369 | 53.8631 | 1.1863 | 56.2 | 59.7631 | 58969.4912 | 0.49752
3775 | 5.8333 | 66.337 | 51.026 | 468.6599 | 84.037 | 62.7928 | 50.1557 | 0.64 | 56.337 | 55.7557 | 33574.9913 | 0.444 | -2.2487 | 62.3928 | 48.5817 | 0.82 | 56.337 | 55.3187 | 47420.9988 | 0.488 | 65.4889 | 53.5149 | 1.01 | 56.337 | 59.1149 | 50863.0377 | 0.46952 | 65.5519 | 53.1149 | 1.2763 | 56.337 | 59.4149 | 66058.4255 | 0.50652 | 64.9928 | 53.2187 | 0.56 | 56.337 | 58.2557 | 27574.2801 | 0.42689 | 63.9557 | 51.9928 | 0.59 | 56.337 | 57.3557 | 29504.3196 | 0.44926 | 65.0928 | 53.0557 | 1.1963 | 56.337 | 58.7557 | 60131.3066 | 0.47589 | 64.9928 | 52.6557 | 1.15 | 56.337 | 58.5557 | 59522.156 | 0.48089
3776 | 5.7667 | 66.4 | 49.4772 | 500.2106 | 89.5542 | 58.5 | 46.4371 | 0.65371 | 56.5 | 51.9 | 33037.1956 | 0.45449 | 3.3804 | 58.1629 | 44.5371 | 0.84 | 56.5 | 51.4 | 47824.0359 | 0.50186 | 60.4286 | 48.2286 | 1 | 56.5 | 53.8658 | 50677.6324 | 0.46337 | 60.4286 | 47.6286 | 1.2537 | 56.5 | 54.0286 | 67245.1143 | 0.49937 | 59.5029 | 46.8286 | 0.56371 | 56.5 | 52.2658 | 30164.6203 | 0.43049 | 58.9143 | 45.7029 | 0.6 | 56.5 | 51.6772 | 33053.1504 | 0.45549 | 59.6658 | 47.5029 | 1.1937 | 56.5 | 53.3029 | 60590.6934 | 0.47611 | 59.6029 | 47.1029 | 1.15 | 56.5 | 53.1029 | 60049.047 | 0.48011
3777 | 5.7 | 66.5373 | 45.0882 | 672.5918 | 107.1411 | 62.7961 | 50.9961 | 0.68 | 56.6 | 56.5588 | 33298.522 | 0.47137 | 2.5936 | 62.4588 | 49.3961 | 0.87 | 56.6 | 56.1961 | 47621.9924 | 0.52037 | 58.998 | 47.0353 | 1.0337 | 56.6 | 52.798 | 51592.9475 | 0.48049 | 58.998 | 46.4353 | 1.2937 | 56.6 | 52.9353 | 68233.2519 | 0.51649 | 60.0098 | 47.5843 | 0.6 | 56.6 | 53.247 | 31070.6346 | 0.45586 | 61.3216 | 48.2216 | 0.63 | 56.6 | 54.4588 | 34576.6135 | 0.47812 | 60.1098 | 48.5843 | 1.25 | 56.6 | 54.2843 | 60099.6685 | 0.49712 | 60.047 | 47.947 | 1.1937 | 56.6 | 53.9843 | 60342.2406 | 0.49912
3778 | 5.6333 | 66.6 | 47.4737 | 655.3843 | 111.5647 | 66.2 | 53.9626 | 0.66 | 56.7 | 59.5626 | 33923.0701 | 0.46088 | -3.3149 | 65.8 | 53.8747 | 0.85626 | 56.7 | 59.9374 | 42718.6122 | 0.51151 | 65.4363 | 53.4616 | 1.05 | 56.7 | 59.299 | 52473.3594 | 0.48725 | 65.499 | 52.999 | 1.31 | 56.7 | 59.499 | 68352.2431 | 0.52225 | 66.1 | 53.6626 | 0.61 | 56.7 | 59.4 | 31487.6733 | 0.46225 | 66.2 | 53.0626 | 0.63 | 56.7 | 59.3 | 34493.3753 | 0.47725 | 66.2 | 54.6626 | 1.25 | 56.7 | 60.3626 | 60252.1884 | 0.49788 | 66.1 | 53.9626 | 1.1963 | 56.7 | 60.0626 | 60969.6762 | 0.49988
3779 | 5.5667 | 66.7375 | 51.3 | 476.9518 | 102.5501 | 65.6251 | 49.7253 | 0.65 | 56.8375 | 56.8752 | 42902.0163 | 0.44963 | -2.9329 | 65.2251 | 53.2251 | 0.82625 | 56.8375 | 59.1877 | 41523.1083 | 0.49488 | 66.0375 | 53.8 | 1.0163 | 56.8375 | 59.6 | 51972.6066 | 0.47288 | 66.1 | 53.5 | 1.2763 | 56.8375 | 59.9 | 66999.0893 | 0.5065 | 66.2 | 53.5 | 0.59625 | 56.8375 | 59.2 | 31478.5415 | 0.45225 | 66.1875 | 53.4625 | 0.61 | 56.8375 | 59.3875 | 32489.3073 | 0.46488 | 66.3 | 54.1625 | 1.2163 | 56.8375 | 59.9625 | 61371.923 | 0.48288 | 66.2 | 53.7 | 1.1563 | 56.8375 | 59.7625 | 60617.2886 | 0.48388
3780 | 5.5 | 66.8 | 50.3248 | 484.5569 | 104.776 | 60.9368 | 44.6744 | 0.66 | 56.9 | 52.1744 | 44770.5538 | 0.4595 | 1.0243 | 60.6368 | 47.6616 | 0.82376 | 56.9 | 53.9992 | 44637.5013 | 0.49175 | 63.4616 | 51.024 | 0.99 | 56.9 | 56.724 | 51394.0713 | 0.45962 | 63.524 | 50.424 | 1.24 | 56.9 | 56.924 | 67561.8603 | 0.49262 | 62.624 | 49.8616 | 0.59 | 56.9 | 55.5616 | 31469.7122 | 0.44775 | 61.7992 | 48.8992 | 0.61 | 56.9 | 54.7992 | 32676.9213 | 0.46075 | 62.724 | 50.1616 | 1.19 | 56.9 | 56.124 | 62221.268 | 0.47338 | 62.6616 | 49.824 | 1.1338 | 56.9 | 55.924 | 60903.1609 | 0.47438
3781 | 5.45 | 66.9 | 47.0983 | 583.5255 | 115.7824 | 61.3395 | 44.4017 | 0.7 | 57 | 52.5772 | 49471.7462 | 0.48626 | 3.4214 | 60.9772 | 47.6395 | 0.85 | 57 | 54.3772 | 47539.626 | 0.50813 | 59.8623 | 47.6 | 1.0038 | 57 | 53.3 | 51732.8312 | 0.46713 | 59.9 | 46.1246 | 1.2538 | 57 | 53 | 72638.215 | 0.50051 | 60.0132 | 47.4509 | 0.61 | 57 | 53.2509 | 32069.1047 | 0.46451 | 60.564 | 47.964 | 0.63 | 57 | 53.964 | 33116.374 | 0.47651 | 60.1132 | 47.5509 | 1.2238 | 57 | 53.6509 | 64047.5163 | 0.48551 | 60.1132 | 47.4509 | 1.1638 | 57 | 53.6132 | 61248.6981 | 0.48551
3782 | 5.4 | 67 | 46.127 | 684.5059 | 127.9757 | 66.5378 | 49.8 | 0.72 | 57.1 | 58.2 | 50057.6504 | 0.499 | -1.4212 | 66.2 | 52.2243 | 0.85622 | 57.1 | 59.3243 | 49882.9622 | 0.51024 | 63.4297 | 51.1918 | 1.0338 | 57.1 | 57.0918 | 53035.4517 | 0.48038 | 63.4918 | 49.6918 | 1.2938 | 57.1 | 56.7918 | 74514.9233 | 0.51538 | 64.8918 | 52.5918 | 0.63 | 57.1 | 58.4297 | 32370.5947 | 0.478 | 66.1027 | 53.7027 | 0.63622 | 57.1 | 59.6648 | 32890.7303 | 0.48324 | 64.9918 | 52.6918 | 1.25 | 57.1 | 58.7918 | 64112.5877 | 0.49662 | 64.8918 | 52.2918 | 1.1862 | 57.1 | 58.554 | 62583.2481 | 0.49562
3783 | 5.35 | 67 | 50.1656 | 544.98 | 121.141 | 66.6 | 50 | 0.71 | 57.2 | 58.2 | 49592.7407 | 0.49662 | -2.5952 | 66.2 | 51.3241 | 0.84 | 57.2 | 58.7621 | 52294.0748 | 0.50024 | 66.4 | 53.6621 | 1.0162 | 57.2 | 59.6621 | 53949.4203 | 0.47124 | 66.4 | 52.2621 | 1.2762 | 57.2 | 59.4621 | 75384.531 | 0.50786 | 66.5 | 54.2379 | 0.62 | 57.2 | 60 | 31650.422 | 0.46986 | 66.6 | 54 | 0.62 | 57.2 | 59.9 | 32703.0744 | 0.47024 | 66.6 | 54.2 | 1.2162 | 57.2 | 60.2 | 62889.7852 | 0.48486 | 66.6 | 53.4621 | 1.1562 | 57.2 | 59.8 | 63170.278 | 0.48324
3784 | 5.3 | 67.1 | 50.6239 | 482.889 | 118.1903 | 63.6955 | 49.6239 | 0.71 | 57.3 | 56.6097 | 41943.3113 | 0.49638 | -0.96699 | 63.2955 | 47.1574 | 0.83 | 57.3 | 55.1574 | 56155.9264 | 0.49676 | 65.9955 | 52.7574 | 0.98619 | 57.3 | 58.8194 | 54690.1938 | 0.45886 | 66.0574 | 51.4574 | 1.2462 | 57.3 | 58.6574 | 76083.6189 | 0.49624 | 65.2574 | 53.7716 | 0.6 | 57.3 | 59.0335 | 28985.1248 | 0.45824 | 64.4955 | 51.2194 | 0.60619 | 57.3 | 57.3574 | 33662.6681 | 0.45962 | 65.3574 | 51.6813 | 1.1862 | 57.3 | 58.1194 | 67841.67 | 0.47162 | 65.2955 | 51.9955 | 1.1262 | 57.3 | 58.2574 | 62593.1749 | 0.47062
3785 | 5.25 | 67.2 | 48.6182 | 533.3014 | 124.7309 | 61.4145 | 46.4382 | 0.73 | 57.4 | 54.0764 | 45803.3093 | 0.50953 | 3.314 | 61.1145 | 42.9 | 0.86382 | 57.4 | 52.2764 | 65530.0117 | 0.51491 | 62.0327 | 47.9946 | 0.98382 | 57.4 | 54.4327 | 57880.6961 | 0.45815 | 62.0709 | 45.6182 | 1.2538 | 57.4 | 53.7946 | 85867.6825 | 0.49815 | 61.5473 | 45.8418 | 0.61 | 57.4 | 53.0946 | 40048.1706 | 0.46353 | 61.3618 | 46.2473 | 0.61382 | 57.4 | 53.3236 | 38925.4918 | 0.46853 | 61.6473 | 47.8855 | 1.1938 | 57.4 | 54.4473 | 68807.4373 | 0.47615 | 61.6473 | 47.3091 | 1.1338 | 57.4 | 54.1091 | 67712.4822 | 0.47315
3786 | 5.2 | 67.3 | 44.9383 | 704.721 | 143.2191 | 66.4064 | 51.7064 | 0.75 | 57.5 | 59.3064 | 45838.3624 | 0.52162 | 1.0042 | 66.0064 | 50.1978 | 0.89 | 57.5 | 58.583 | 58957.2017 | 0.532 | 62.583 | 46.6298 | 1.0238 | 57.5 | 54.2064 | 68192.2556 | 0.47615 | 62.583 | 46.8596 | 1.3 | 57.5 | 54.9596 | 85559.8122 | 0.51715 | 63.7596 | 47.4596 | 0.64 | 57.5 | 55.3978 | 43571.1855 | 0.48715 | 65.1744 | 50.2744 | 0.64 | 57.5 | 57.4744 | 39799.4083 | 0.48538 | 63.8596 | 50.6978 | 1.23 | 57.5 | 57.0978 | 67617.4933 | 0.48938 | 63.7978 | 49.5978 | 1.17 | 57.5 | 56.4978 | 69512.3021 | 0.48838
3787 | 5.1333 | 67.4 | 47.6689 | 645.1606 | 144.4391 | 66.9384 | 52.4384 | 0.74 | 57.6384 | 59.9 | 44689.0604 | 0.51423 | -1.1936 | 66.6 | 49.9848 | 0.88 | 57.6384 | 58.7232 | 61279.3098 | 0.527 | 66.7 | 49.9232 | 1.04 | 57.6384 | 58 | 72898.0441 | 0.48262 | 66.7384 | 50.8616 | 1.3062 | 57.6384 | 59.1 | 86636.8086 | 0.51923 | 66.8 | 50.0616 | 0.65 | 57.6384 | 58.3 | 45435.7133 | 0.492 | 66.9384 | 50.4848 | 0.63 | 57.6384 | 58.4232 | 43638.1456 | 0.482 | 66.9 | 53.6 | 1.2162 | 57.6384 | 60.0616 | 67441.3491 | 0.48323 | 66.9 | 51.2848 | 1.16 | 57.6384 | 58.8232 | 75664.191 | 0.48462
3788 | 5.0667 | 67.5 | 49.1615 | 552.3944 | 141.7467 | 67.0385 | 52.8 | 0.72615 | 57.8 | 60 | 43234.4658 | 0.50523 | -0.8922 | 66.7 | 48.2844 | 0.88 | 57.8 | 57.9229 | 67521.5593 | 0.525 | 66.8 | 50.3385 | 1.04 | 57.8 | 58.2385 | 71426.2605 | 0.481 | 66.8385 | 51.6771 | 1.2861 | 57.8 | 59.4385 | 81447.2944 | 0.51223 | 66.9 | 50.4385 | 0.65 | 57.8 | 58.5385 | 44657.2629 | 0.493 | 67.0385 | 50.2 | 0.63 | 57.8 | 58.3 | 44415.3828 | 0.48 | 67 | 51.3074 | 1.19 | 57.8 | 58.7844 | 77986.8185 | 0.47361 | 67 | 51 | 1.15 | 57.8 | 58.6615 | 76538.3945 | 0.47961
3789 | 5 | 67.6 | 48.6614 | 568.3457 | 146.2864 | 67.1386 | 50.8454 | 0.71614 | 57.9 | 58.9841 | 48614.8978 | 0.49761 | -0.47354 | 66.8 | 48.4386 | 0.88 | 57.9 | 58.0386 | 67353.5673 | 0.52539 | 66.9 | 49.8227 | 1.03 | 57.9 | 58 | 73796.4146 | 0.48 | 66.9386 | 52.3386 | 1.2661 | 57.9 | 59.7 | 77045.0221 | 0.50323 | 67 | 53.2319 | 0.64614 | 57.9 | 60.0159 | 37135.8961 | 0.49023 | 67.1 | 48.9841 | 0.63 | 57.9 | 57.6614 | 47998.4162 | 0.48 | 67.1 | 50.4614 | 1.18 | 57.9 | 58.2614 | 82042.1883 | 0.46961 | 67.1 | 50.4614 | 1.14 | 57.9 | 58.3614 | 78710.6603 | 0.475
3790 | 4.9333 | 67.7 | 48.3 | 581.0876 | 151.1101 | 66.9612 | 50.6 | 0.71 | 58 | 58.6612 | 48666.1599 | 0.49461 | -0.23043 | 66.6 | 48.3612 | 0.88 | 58 | 57.9612 | 67140.8112 | 0.526 | 66.9612 | 51.3163 | 1.03 | 58 | 58.8388 | 67261.7643 | 0.478 | 67 | 52.3612 | 1.24 | 58 | 59.5612 | 75821.4059 | 0.49322 | 67 | 52.9225 | 0.63612 | 58 | 59.7225 | 37331.734 | 0.48222 | 67.0612 | 48.4612 | 0.63388 | 58 | 57.4 | 49298.6583 | 0.48239 | 67.1 | 50.7 | 1.17 | 58 | 58.3612 | 80228.7068 | 0.467 | 67.0612 | 50.3612 | 1.13 | 58 | 58.2612 | 78767.0753 | 0.472
3791 | 4.8667 | 67.8 | 47.9223 | 588.0934 | 156.022 | 66.7389 | 48.6223 | 0.71 | 58.1 | 57.5611 | 53706.5728 | 0.494 | 0.26021 | 66.4389 | 45.4445 | 0.89 | 58.1 | 56.5611 | 77734.2543 | 0.53078 | 66.6611 | 48.5668 | 1.03 | 58.1 | 57.1834 | 77774.6988 | 0.47739 | 66.7 | 45.4169 | 1.23 | 58.1 | 55.889 | 109407.4561 | 0.49039 | 66.7 | 52.4611 | 0.63 | 58.1 | 59.2611 | 37443.9338 | 0.47661 | 66.7611 | 45.7056 | 0.64389 | 58.1 | 56.0223 | 56608.9329 | 0.48978 | 66.8 | 47.8668 | 1.1739 | 58.1 | 56.6834 | 92886.1616 | 0.46739 | 66.7611 | 50 | 1.13 | 58.1 | 57.8611 | 78848.2341 | 0.471
3792 | 4.8 | 67.561 | 45.583 | 674.3045 | 156.4321 | 67.4 | 48.861 | 0.71 | 57.861 | 58.061 | 55196.2649 | 0.49561 | -0.82772 | 67.061 | 46.1 | 0.9 | 57.861 | 57.3 | 78858.1101 | 0.53739 | 67.017 | 47.678 | 1.04 | 57.861 | 57.017 | 83901.2712 | 0.48339 | 67.056 | 44.578 | 1.26 | 57.861 | 55.817 | 118338.4834 | 0.50178 | 67.3 | 51.444 | 0.62 | 57.861 | 58.922 | 41261.7027 | 0.47361 | 67.439 | 45.022 | 0.66 | 57.861 | 56.261 | 61844.442 | 0.50178 | 67.4 | 48 | 1.19 | 57.861 | 57.2 | 96584.2612 | 0.474 | 67.4 | 51.039 | 1.12 | 57.861 | 58.7 | 76792.2648 | 0.46961
3793 | 4.9833 | 67.2609 | 45.8391 | 688.1877 | 145.8223 | 67.1609 | 50.0782 | 0.71 | 57.5 | 58.5391 | 50584.4488 | 0.49361 | -0.97361 | 66.8 | 46.3 | 0.91 | 57.5 | 57.4 | 77603.4675 | 0.54139 | 67.1 | 50.1564 | 1.04 | 57.5 | 58.3782 | 73933.6369 | 0.484 | 67.1609 | 45.9782 | 1.28 | 57.5 | 56.7391 | 113107.5122 | 0.50839 | 67.1609 | 49.9827 | 0.62 | 57.5 | 58.0218 | 44268.4275 | 0.46961 | 67.2 | 45.2 | 0.67 | 57.5 | 56.4391 | 61992.9538 | 0.51178 | 67.2609 | 47.6609 | 1.2 | 57.5 | 57 | 98076.7736 | 0.47639 | 67.2 | 50.9609 | 1.11 | 57.5 | 58.4609 | 75322.2562 | 0.46361
3794 | 5.1667 | 67 | 45.7431 | 682.0904 | 133.8156 | 66.8608 | 49.5216 | 0.7 | 57.1608 | 57.9608 | 50940.5496 | 0.489 | 1.0028 | 66.5 | 43.7647 | 0.91392 | 57.1608 | 56.1823 | 86917.7324 | 0.54578 | 66.8608 | 48.9823 | 1.0361 | 57.1608 | 57.5216 | 77284.7246 | 0.481 | 66.9 | 45.0823 | 1.29 | 57.1608 | 56.2608 | 117438.9446 | 0.51239 | 66.9 | 48.8216 | 0.62 | 57.1608 | 57.2608 | 46511.4088 | 0.468 | 66.9608 | 45.1608 | 0.68392 | 57.1608 | 56.4608 | 62302.8279 | 0.51978 | 67 | 44.4254 | 1.21 | 57.1608 | 55.2823 | 114064.8048 | 0.48178 | 66.9608 | 46.9862 | 1.1 | 57.1608 | 56.2039 | 91784.6699 | 0.46
3795 | 5.35 | 66.7607 | 43.6607 | 766.8088 | 127.9886 | 66.6 | 48.2213 | 0.7 | 56.8607 | 57.1213 | 53533.8696 | 0.48561 | 0.78045 | 66.2607 | 43.6 | 0.93 | 56.8607 | 56.1 | 87790.7686 | 0.55339 | 66.5607 | 48.0213 | 1.03 | 56.8607 | 56.9607 | 80022.3247 | 0.48 | 66.6607 | 43.0426 | 1.3039 | 56.8607 | 55.2607 | 128622.9034 | 0.51939 | 66.6 | 49.2393 | 0.61 | 56.8607 | 57.3393 | 44671.1241 | 0.467 | 66.6607 | 46.618 | 0.69 | 56.8607 | 57.1393 | 58068.3831 | 0.52539 | 66.7 | 43.2213 | 1.24 | 56.8607 | 54.8 | 121631.7111 | 0.49318 | 66.6607 | 46.8393 | 1.11 | 56.8607 | 56.0393 | 91794.3461 | 0.464
3796 | 5.5333 | 66.4605 | 43.5395 | 789.5551 | 117.7531 | 66.3605 | 48 | 0.69 | 56.5 | 56.8605 | 53266.8201 | 0.48361 | -0.024153 | 66 | 46.3367 | 0.93 | 56.5 | 57.2789 | 76740.3946 | 0.557 | 66.3 | 49.3184 | 1.03 | 56.5 | 57.4395 | 73017.5699 | 0.47761 | 66.3605 | 43.1395 | 1.3239 | 56.5 | 55.3395 | 128872.105 | 0.52779 | 66.3605 | 48.6605 | 0.61 | 56.5 | 56.8605 | 45217.0175 | 0.46461 | 66.4 | 46.6 | 0.69 | 56.5 | 57 | 57307.6915 | 0.527 | 66.4605 | 43.4395 | 1.2639 | 56.5 | 55.0395 | 121740.8581 | 0.50479 | 66.4 | 47.9789 | 1.11 | 56.5 | 56.5395 | 85855.0971 | 0.465
3797 | 5.7167 | 66.2 | 43.8604 | 776.1266 | 104.6899 | 66.0604 | 44.623 | 0.69396 | 56.1604 | 54.9813 | 62238.4632 | 0.4844 | 0.61775 | 65.7 | 45.0417 | 0.93 | 56.1604 | 56.5209 | 80575.1786 | 0.557 | 66.0604 | 47.4022 | 1.02 | 56.1604 | 56.2209 | 79536.0658 | 0.474 | 66.1 | 44.6187 | 1.34 | 56.1604 | 56.0396 | 120130.3464 | 0.5334 | 66.1 | 46.1626 | 0.61 | 56.1604 | 55.3813 | 50921.4411 | 0.4644 | 66.1604 | 41.9043 | 0.7 | 56.1604 | 54.7417 | 70821.2068 | 0.53179 | 66.1604 | 44.8187 | 1.29 | 56.1604 | 55.7396 | 114900.7432 | 0.5124 | 66.1604 | 46.3417 | 1.11 | 56.1604 | 55.5209 | 91945.364 | 0.465
3798 | 5.9 | 66 | 43.5397 | 800.6729 | 96.946 | 65.8 | 44.6397 | 0.7 | 55.9 | 55 | 62060.5992 | 0.4894 | 1.7959 | 65.4603 | 46.9984 | 0.93 | 55.9 | 57.2397 | 71782.1122 | 0.5556 | 65.7603 | 47 | 1.02 | 55.9 | 55.9 | 79930.3467 | 0.474 | 65.8 | 45.3794 | 1.34 | 55.9 | 56.3 | 114821.2218 | 0.535 | 65.8 | 45.9397 | 0.62 | 55.9 | 55.2 | 51186.5037 | 0.4684 | 65.8603 | 46.7365 | 0.71 | 55.9 | 56.9984 | 56667.6873 | 0.539 | 65.9 | 46.5191 | 1.3 | 55.9 | 56.4794 | 105020.9328 | 0.516 | 65.8603 | 43.8016 | 1.124 | 55.9 | 54.1206 | 103731.6854 | 0.4694
3799 | 6.0167 | 65.8 | 43.8602 | 781.6522 | 87.7826 | 65.6 | 45.4796 | 0.71 | 55.7 | 55.4 | 59614.481 | 0.4934 | 2.026 | 65.3 | 42.2622 | 0.93 | 55.7 | 55.001 | 89458.3703 | 0.5544 | 65.5602 | 47.8796 | 1.02 | 55.7 | 56.2 | 75281.4881 | 0.4726 | 65.6 | 46.4796 | 1.34 | 55.7 | 56.6398 | 107449.3108 | 0.534 | 65.6 | 48.199 | 0.62 | 55.7 | 56.3796 | 45062.5724 | 0.47 | 65.7 | 45.3408 | 0.71 | 55.7 | 56.2204 | 60065.0458 | 0.537 | 65.7 | 47 | 1.29 | 55.7 | 56.6 | 101123.6513 | 0.515 | 65.6602 | 42.6602 | 1.144 | 55.7 | 53.6602 | 110054.0235 | 0.4788
3800 | 6.1333 | 65.6601 | 43.4202 | 800.8181 | 81.0013 | 65.4601 | 40.5609 | 0.72 | 55.5 | 53.0004 | 74511.986 | 0.4992 | 1.3265 | 65.1 | 43.1597 | 0.94 | 55.5 | 55.3798 | 86062.2005 | 0.56 | 65.4 | 43.0008 | 1.02 | 55.5 | 53.6004 | 95358.86 | 0.4734 | 65.4 | 45.7202 | 1.336 | 55.5 | 56.1601 | 110054.9402 | 0.5316 | 65.4 | 45.1206 | 0.62 | 55.5 | 54.6403 | 52449.0491 | 0.4694 | 65.5 | 45.1 | 0.71 | 55.5 | 56 | 60531.2334 | 0.538 | 65.5 | 43.4807 | 1.294 | 55.5 | 54.8403 | 119307.6089 | 0.5154 | 65.5 | 43.3798 | 1.17 | 55.5 | 54.1399 | 108183.4957 | 0.4888
3801 | 6.25 | 65.46 | 42.06 | 850.9642 | 76.1797 | 65.3 | 40 | 0.74 | 55.26 | 52.94 | 77876.3909 | 0.5132 | 1.5136 | 64.96 | 44.4801 | 0.94 | 55.26 | 55.94 | 80468.4693 | 0.561 | 65.2 | 44.7002 | 1.04 | 55.26 | 54.5801 | 88732.2828 | 0.4814 | 65.26 | 45.84 | 1.33 | 55.26 | 56.1 | 107896.182 | 0.529 | 65.26 | 44.26 | 0.624 | 55.26 | 54.2 | 54784.9088 | 0.4744 | 65.3 | 39.8596 | 0.714 | 55.26 | 53.6399 | 76004.7874 | 0.5428 | 65.36 | 46.0402 | 1.306 | 55.26 | 56.0201 | 105369.4064 | 0.5196 | 65.3 | 42.3199 | 1.19 | 55.26 | 53.76 | 114203.2182 | 0.4974
3802 | 6.3667 | 65.3 | 42.5803 | 851.4049 | 68.1766 | 65.1 | 40 | 0.75401 | 55.0599 | 53.2 | 79396.8615 | 0.5268 | 1.519 | 64.8 | 48.3212 | 0.93 | 55.0599 | 57.4204 | 64166.1965 | 0.5562 | 65 | 47.8409 | 1.04 | 55.0599 | 56.1204 | 74527.2906 | 0.4816 | 65.1 | 46.8204 | 1.32 | 55.0599 | 56.4 | 100619.6416 | 0.5246 | 65.1 | 42.7796 | 0.63401 | 55.0599 | 53.5197 | 59168.1659 | 0.4818 | 65.1599 | 42.3409 | 0.73 | 55.0599 | 54.9204 | 69353.0726 | 0.5524 | 65.2 | 45.4197 | 1.3 | 55.0599 | 55.6599 | 107390.5291 | 0.518 | 65.1599 | 41.6197 | 1.214 | 55.0599 | 53.5599 | 119398.151 | 0.5078
3803 | 6.4833 | 65.1 | 43.6403 | 806.9634 | 57.1947 | 64.9 | 42.9818 | 0.77 | 54.8597 | 54.7208 | 70600.0727 | 0.5364 | 1.1376 | 64.6 | 47.0792 | 0.91597 | 54.8597 | 56.6195 | 66937.0384 | 0.54619 | 64.8597 | 43.3571 | 1.034 | 54.8597 | 53.6987 | 92927.8343 | 0.4804 | 64.9 | 44.0182 | 1.31 | 54.8597 | 54.8792 | 114336.0854 | 0.521 | 64.9 | 41.5195 | 0.65 | 54.8597 | 53 | 63287.5419 | 0.49181 | 65 | 44.9013 | 0.73 | 54.8597 | 55.9805 | 61320.6483 | 0.5546 | 65 | 43.5389 | 1.3 | 54.8597 | 54.6195 | 116933.7738 | 0.519 | 65 | 41.7 | 1.24 | 54.8597 | 53.7 | 120658.9958 | 0.51781
3804 | 6.6 | 65 | 42.0192 | 851.7838 | 54.2404 | 64.8 | 39.3366 | 0.78 | 54.7 | 53.0789 | 82941.2598 | 0.54321 | 0.54958 | 64.4 | 47.5808 | 0.9 | 54.7 | 56.6 | 63383.1697 | 0.53719 | 64.7 | 44.9019 | 1.05 | 54.7 | 54.4808 | 86494.4053 | 0.4854 | 64.7 | 43.8 | 1.31 | 54.7 | 54.7 | 114720.3377 | 0.521 | 64.7596 | 42.8211 | 0.66 | 54.7 | 53.8404 | 60432.4034 | 0.50181 | 64.8 | 45.2 | 0.73 | 54.7 | 56 | 59583.6262 | 0.552 | 64.8596 | 47.3634 | 1.3 | 54.7 | 56.3615 | 95283.2729 | 0.5186 | 64.8 | 42.3808 | 1.26 | 54.7 | 54.1404 | 117787.7804 | 0.52581
3805 | 6.6667 | 64.9 | 43.0405 | 833.948 | 48.4521 | 64.7 | 42.0835 | 0.79405 | 54.6 | 54.5215 | 75069.1001 | 0.5534 | 0.38869 | 64.3 | 46.3785 | 0.88595 | 54.6 | 55.819 | 66307.8545 | 0.52819 | 64.5595 | 41.8165 | 1.054 | 54.6 | 52.938 | 100325.2869 | 0.48981 | 64.6 | 42.619 | 1.31 | 54.6 | 54.0595 | 120378.0939 | 0.5224 | 64.6 | 42.019 | 0.67 | 54.6 | 53.5595 | 63271.4581 | 0.50981 | 64.7 | 43.8785 | 0.72 | 54.6 | 55.2595 | 62971.2232 | 0.5496 | 64.7 | 46.2785 | 1.29 | 54.6 | 55.719 | 99258.641 | 0.5126 | 64.7 | 42.3 | 1.274 | 54.6 | 54.2 | 119037.4194 | 0.5324
3806 | 6.7333 | 64.8 | 42.3 | 846.9113 | 44.6376 | 64.6 | 41.1782 | 0.8 | 54.4594 | 54.1594 | 78374.1211 | 0.55841 | -1.4715 | 64.2 | 45.8594 | 0.87 | 54.4594 | 55.4 | 66806.0917 | 0.52059 | 64.4594 | 42.5812 | 1.0741 | 54.4594 | 53.4812 | 98115.5109 | 0.49881 | 64.5 | 44.3624 | 1.3159 | 54.4594 | 54.8812 | 110639.1505 | 0.52359 | 64.5 | 39.3563 | 0.68406 | 54.4594 | 52.4188 | 72095.2017 | 0.52022 | 64.6 | 41.8376 | 0.72 | 54.4594 | 54.3188 | 68765.6822 | 0.55041 | 64.6 | 48.6031 | 1.27 | 54.4594 | 56.6812 | 85040.56 | 0.50619 | 64.6 | 46.0249 | 1.28 | 54.4594 | 55.9218 | 99313.4358 | 0.535
3807 | 6.8 | 64.7 | 42.7 | 841.9975 | 39.6891 | 64.5 | 43.5444 | 0.81 | 54.3 | 55.2815 | 70615.2237 | 0.562 | -1.9762 | 64.1 | 44.7778 | 0.86 | 54.3 | 54.7185 | 69760.6509 | 0.51559 | 64.3593 | 42.3593 | 1.09 | 54.3 | 53.4593 | 100057.0949 | 0.50541 | 64.4 | 46.0222 | 1.3059 | 54.3 | 55.5407 | 100553.5644 | 0.51959 | 64.4 | 38.3185 | 0.70407 | 54.3 | 52.3 | 76877.2707 | 0.53522 | 64.5 | 45.6665 | 0.72 | 54.3 | 55.9629 | 57113.4165 | 0.55059 | 64.5 | 46.5556 | 1.2459 | 54.3 | 55.4778 | 93583.5506 | 0.49619 | 64.5 | 47.1407 | 1.27 | 54.3 | 56.3 | 91945.2066 | 0.53019
3808 | 6.8667 | 64.6 | 43.0592 | 820.8676 | 33.7324 | 64.4 | 43.1183 | 0.81 | 54.2 | 55.0592 | 71596.4745 | 0.562 | -1.3428 | 64 | 45.8225 | 0.85592 | 54.2 | 55.0408 | 64877.4387 | 0.51018 | 64.2592 | 43.8634 | 1.1 | 54.2 | 54.2817 | 93626.4963 | 0.51041 | 64.3 | 46.5 | 1.29 | 54.2 | 55.6 | 95933.125 | 0.51318 | 64.3 | 40.8451 | 0.72 | 54.2 | 53.7225 | 70824.1415 | 0.54882 | 64.4 | 43.0549 | 0.72 | 54.2 | 54.6775 | 64043.8052 | 0.54559 | 64.4 | 43.7958 | 1.24 | 54.2 | 53.9775 | 106685.96 | 0.493 | 64.4 | 45.8775 | 1.25 | 54.2 | 55.5592 | 96980.5591 | 0.52459
3809 | 6.9333 | 64.5 | 41.9771 | 857.1549 | 31.2771 | 64.3 | 42.9 | 0.81 | 54.1 | 54.9 | 71980.9999 | 0.562 | 0.82648 | 63.9 | 42.6133 | 0.85 | 54.1 | 53.3771 | 75247.1299 | 0.506 | 64.159 | 41.9362 | 1.11 | 54.1 | 53.3181 | 102699.8518 | 0.51382 | 64.2 | 44.4362 | 1.27 | 54.1 | 54.4181 | 105247.7105 | 0.507 | 64.2 | 41.9819 | 0.73 | 54.1 | 54.341 | 67860.7046 | 0.55541 | 64.3 | 42.3 | 0.72 | 54.1 | 54.3 | 66031.8803 | 0.546 | 64.3 | 44.041 | 1.24 | 54.1 | 54.041 | 104993.8406 | 0.493 | 64.3 | 41.1904 | 1.25 | 54.1 | 53.2362 | 120849.3974 | 0.52341
3810 | 7 | 64.5411 | 40.9821 | 913.9215 | 34.7054 | 64.2 | 45.4054 | 0.8 | 54.1 | 55.8821 | 63136.3541 | 0.56059 | -0.93505 | 63.8 | 48.175 | 0.84 | 54.1 | 56.0464 | 54991.7026 | 0.50218 | 64.1 | 45.6697 | 1.11 | 54.1 | 55.1643 | 85743.1545 | 0.517 | 64.1 | 44.5411 | 1.27 | 54.1 | 54.4 | 103636.0834 | 0.50459 | 64.1 | 44.1643 | 0.73 | 54.1 | 55.2821 | 61368.8974 | 0.55841 | 64.2 | 47.2518 | 0.71 | 54.1 | 56.4054 | 50565.2343 | 0.54218 | 64.2 | 43.2179 | 1.24 | 54.1 | 53.5589 | 109092.1496 | 0.494 | 64.2 | 44.9697 | 1.26 | 54.1 | 55.0643 | 101506.4766 | 0.52759
3811 | 6.9667 | 64.6 | 42.6412 | 855.5757 | 33.3824 | 64.2 | 43.394 | 0.8 | 54.2 | 54.9764 | 69317.5849 | 0.556 | -0.58898 | 63.8 | 50.3236 | 0.81588 | 54.2 | 56.9412 | 46053.5729 | 0.48776 | 64 | 44.8764 | 1.11 | 54.2 | 54.7588 | 88744.3627 | 0.515 | 64.1 | 43.5176 | 1.26 | 54.2 | 53.8588 | 108333.6562 | 0.503 | 64.1 | 45.2412 | 0.73 | 54.2 | 55.7412 | 57963.8246 | 0.55759 | 64.2 | 43.3881 | 0.7 | 54.2 | 54.494 | 61410.8223 | 0.53459 | 64.2 | 44.2236 | 1.24 | 54.2 | 54.1412 | 103935.7383 | 0.495 | 64.2 | 44.4176 | 1.26 | 54.2 | 54.7588 | 103671.8933 | 0.525
3812 | 6.9333 | 64.6 | 42.1174 | 864.6392 | 36.2891 | 64.3 | 43.1 | 0.8 | 54.2413 | 54.8 | 70444.2849 | 0.555 | 1.5456 | 63.9 | 46.0869 | 0.79 | 54.2413 | 54.4935 | 59031.2048 | 0.47359 | 64.1 | 42.3935 | 1.11 | 54.2413 | 53.5761 | 101042.292 | 0.51741 | 64.1 | 44.2826 | 1.26 | 54.2413 | 54.2413 | 104629.1735 | 0.503 | 64.2 | 43.6348 | 0.73 | 54.2413 | 55.0174 | 62838.3354 | 0.556 | 64.3 | 44.5652 | 0.7 | 54.2413 | 55.0826 | 57701.6823 | 0.53259 | 64.3 | 43.2174 | 1.25 | 54.2413 | 53.6587 | 109563.7961 | 0.496 | 64.2 | 39.8869 | 1.26 | 54.2413 | 52.7348 | 128503.8366 | 0.52783
3813 | 6.9 | 64.7 | 41.5586 | 890.2042 | 40.2485 | 64.3 | 44.7243 | 0.79 | 54.3 | 55.5414 | 65001.64 | 0.553 | 0.092338 | 63.9 | 48.69 | 0.78 | 54.3 | 55.7657 | 49825.3778 | 0.46617 | 64.1 | 46.7556 | 1.12 | 54.3 | 55.8071 | 81167.0418 | 0.519 | 64.2 | 44.8414 | 1.26 | 54.3 | 54.5 | 101920.2673 | 0.501 | 64.2 | 40.7929 | 0.73414 | 54.3 | 53.8172 | 71987.2557 | 0.55841 | 64.3 | 43.9172 | 0.7 | 54.3 | 54.6586 | 59397.0593 | 0.529 | 64.3 | 39.5686 | 1.2641 | 54.3 | 51.9757 | 130558.4449 | 0.50224 | 64.3 | 42.69 | 1.28 | 54.3 | 54.2243 | 115712.2183 | 0.53541
3814 | 6.8667 | 64.7415 | 41.8831 | 881.8016 | 42.0661 | 64.4 | 43.4754 | 0.79 | 54.4 | 54.9585 | 68770.4141 | 0.54958 | 0.0812 | 64 | 45.1677 | 0.76585 | 54.4 | 53.7339 | 60049.4768 | 0.45658 | 64.2 | 46.2169 | 1.11 | 54.4 | 55.4585 | 83077.0069 | 0.51358 | 64.2 | 48.7738 | 1.2458 | 54.4 | 56.3661 | 80472.7857 | 0.49517 | 64.3 | 41.2415 | 0.74 | 54.4 | 54.2415 | 71646.9217 | 0.56542 | 64.4 | 45.8661 | 0.69 | 54.4 | 55.5831 | 53518.8649 | 0.52558 | 64.4 | 42.9323 | 1.2842 | 54.4 | 53.8661 | 115422.3205 | 0.51142 | 64.3 | 42.6585 | 1.29 | 54.4 | 54.3 | 116600.0607 | 0.538
3815 | 6.8333 | 64.8 | 42.6833 | 846.9253 | 42.325 | 64.4 | 45.8499 | 0.78583 | 54.4 | 55.9833 | 60891.1448 | 0.54658 | -0.91347 | 64 | 38.3169 | 0.77417 | 54.4 | 50.1501 | 83059.6049 | 0.46225 | 64.2 | 45.6583 | 1.1 | 54.4 | 55.1 | 85378.145 | 0.51058 | 64.3 | 44.7835 | 1.22 | 54.4 | 54.2501 | 99664.3157 | 0.48658 | 64.3 | 43.7083 | 0.75 | 54.4 | 55.3833 | 64404.8021 | 0.568 | 64.4 | 39.4752 | 0.69 | 54.4 | 52.5084 | 71958.2078 | 0.52383 | 64.4 | 44.0417 | 1.29 | 54.4 | 54.5 | 110042.4976 | 0.514 | 64.4 | 44.8083 | 1.29 | 54.4 | 55.3833 | 105384.4079 | 0.539
3816 | 6.8 | 64.8 | 42.0747 | 864.4177 | 45.7088 | 64.5 | 46.3 | 0.77 | 54.5 | 56.1 | 58693.0089 | 0.53916 | -1.1098 | 64.1 | 41.6759 | 0.8 | 54.5 | 52.3088 | 74655.3796 | 0.47642 | 64.3 | 42.7494 | 1.1 | 54.5 | 53.7747 | 98759.5582 | 0.51042 | 64.3 | 43.0165 | 1.2242 | 54.5 | 53.3582 | 108964.5721 | 0.48742 | 64.4 | 43.2582 | 0.75 | 54.5 | 55.2 | 65929.8979 | 0.568 | 64.5 | 37.5165 | 0.70418 | 54.5 | 51.9 | 79436.5508 | 0.53525 | 64.5 | 43.3165 | 1.2942 | 54.5 | 54.2 | 114567.629 | 0.51542 | 64.4 | 45.4418 | 1.28 | 54.5 | 55.6 | 101691.6385 | 0.536
3817 | 6.7667 | 64.9 | 41.2581 | 897.8277 | 50.1188 | 64.5 | 43.5487 | 0.77 | 54.6 | 54.7162 | 66952.1959 | 0.53358 | -1.1304 | 64.1 | 38.7068 | 0.81419 | 54.6 | 51.0743 | 86513.18 | 0.48726 | 64.3 | 47.8026 | 1.1 | 54.6 | 56.2513 | 75960.2718 | 0.51158 | 64.4 | 44.7675 | 1.23 | 54.6 | 54.3838 | 100573.4857 | 0.48958 | 64.4 | 44.7675 | 0.75 | 54.6 | 55.8838 | 61320.0401 | 0.567 | 64.5 | 38.7257 | 0.72 | 54.6 | 52.7838 | 77778.1893 | 0.54784 | 64.5 | 43.6419 | 1.3 | 54.6 | 54.4419 | 113420.1287 | 0.51842 | 64.5 | 45.7419 | 1.27 | 54.6 | 55.7 | 99710.2502 | 0.53158
3818 | 6.7333 | 64.942 | 42.084 | 886.1699 | 51.774 | 64.6 | 42.758 | 0.77 | 54.6 | 54.358 | 69769.3691 | 0.533 | 0.40214 | 64.2 | 44.746 | 0.83 | 54.6 | 54.394 | 67781.5003 | 0.498 | 64.4 | 44.522 | 1.09 | 54.6 | 54.532 | 90484.6866 | 0.506 | 64.4 | 44.216 | 1.23 | 54.6 | 54.1 | 103641.1267 | 0.489 | 64.5 | 45.442 | 0.74 | 54.6 | 56.142 | 58881.8266 | 0.56258 | 64.6 | 40.668 | 0.73 | 54.6 | 53.926 | 73124.7131 | 0.55584 | 64.6 | 45.668 | 1.3 | 54.6 | 55.484 | 103034.6777 | 0.51858 | 64.5 | 42.606 | 1.27 | 54.6 | 54.174 | 116096.3795 | 0.53
3819 | 6.7 | 65 | 41.9579 | 875.7954 | 53.479 | 64.6 | 42.4579 | 0.77 | 54.7 | 54.3 | 71017.2199 | 0.53442 | 0.28489 | 64.2 | 44.8579 | 0.83 | 54.7 | 54.5 | 67566.0928 | 0.498 | 64.4 | 45.9106 | 1.09 | 54.7 | 55.2842 | 84310.5607 | 0.506 | 64.5 | 44.4421 | 1.23 | 54.7 | 54.2421 | 103222.0615 | 0.49 | 64.5 | 45.4 | 0.73 | 54.7 | 56 | 58793.7287 | 0.55758 | 64.6 | 39.2315 | 0.74 | 54.7 | 53.4579 | 78611.0813 | 0.56242 | 64.6 | 48.2106 | 1.29 | 54.7 | 56.6263 | 88391.4998 | 0.51316 | 64.6 | 42.8421 | 1.28 | 54.7 | 54.4 | 116132.4253 | 0.53342
3820 | 6.6667 | 65 | 42.5 | 864.1083 | 55.1422 | 64.7 | 44.8112 | 0.77 | 54.7422 | 55.3845 | 63597.1996 | 0.53458 | -0.059028 | 64.3 | 41.6466 | 0.84 | 54.7422 | 52.9733 | 79443.2461 | 0.50142 | 64.5 | 45.3155 | 1.08 | 54.7422 | 54.9578 | 86933.0963 | 0.504 | 64.5 | 43.5155 | 1.24 | 54.7422 | 53.8578 | 108459.5398 | 0.492 | 64.6 | 47.4112 | 0.72578 | 54.7422 | 56.8845 | 52013.4351 | 0.55158 | 64.7 | 39.6422 | 0.75 | 54.7422 | 53.9422 | 78616.2339 | 0.57084 | 64.7 | 46.6311 | 1.27 | 54.7422 | 55.7155 | 95597.7049 | 0.50558 | 64.6 | 43.5422 | 1.28 | 54.7422 | 54.8 | 112940.5046 | 0.535
3821 | 6.6333 | 65.1 | 42.3 | 864.8541 | 57.5117 | 64.7 | 45 | 0.76 | 54.8 | 55.4577 | 62684.4475 | 0.53058 | -1.6298 | 64.3423 | 41.2 | 0.85423 | 54.8 | 53 | 82983.1315 | 0.51085 | 64.5 | 47.6541 | 1.08 | 54.8 | 56.0847 | 76111.7333 | 0.50058 | 64.6 | 46.1541 | 1.24 | 54.8 | 55.227 | 95466.6553 | 0.49358 | 64.6 | 45.9306 | 0.71577 | 54.8 | 56.1153 | 55805.0118 | 0.54315 | 64.7423 | 40.7847 | 0.76 | 54.8 | 54.5423 | 76087.6315 | 0.57742 | 64.7 | 46.1577 | 1.26 | 54.8 | 55.4577 | 97544.1024 | 0.501 | 64.7 | 47.0388 | 1.2758 | 54.8 | 56.427 | 94009.7104 | 0.53358
3822 | 6.6 | 65.2 | 43.4425 | 825.8194 | 59.0849 | 64.8 | 39.9329 | 0.76 | 54.9 | 53.0877 | 79056.1892 | 0.53085 | -1.3861 | 64.4 | 43.4123 | 0.87 | 54.9 | 54.3274 | 76402.3165 | 0.51942 | 64.6 | 45.5877 | 1.07 | 54.9 | 54.9726 | 84753.8462 | 0.496 | 64.6 | 43.8877 | 1.24 | 54.9 | 54.0726 | 107225.7027 | 0.49242 | 64.7 | 45.3575 | 0.71 | 54.9 | 55.7 | 57223.2017 | 0.53758 | 64.8 | 47.052 | 0.76 | 54.9 | 57.2548 | 56425.8328 | 0.57715 | 64.8 | 41.2754 | 1.26 | 54.9 | 53.0877 | 123753.0377 | 0.50185 | 64.7 | 47.0575 | 1.26 | 54.9 | 56.3 | 93163.5278 | 0.52558
3823 | 6.5333 | 65.3 | 42.0148 | 862.7682 | 66.0516 | 64.9 | 41.1277 | 0.77426 | 55.0426 | 53.8852 | 76849.3046 | 0.53943 | -0.28433 | 64.5 | 43.1574 | 0.88 | 55.0426 | 54.3 | 78379.3741 | 0.52443 | 64.6426 | 47.7129 | 1.06 | 55.0426 | 56.0852 | 75157.6643 | 0.49357 | 64.7 | 43.1574 | 1.25 | 55.0426 | 53.8574 | 112354.3224 | 0.49743 | 64.8 | 40.1316 | 0.71 | 55.0426 | 53.3297 | 73006.8947 | 0.53843 | 64.9 | 44.2594 | 0.75 | 55.0426 | 55.9723 | 64614.1477 | 0.57 | 64.8426 | 44.1981 | 1.28 | 55.0426 | 54.6703 | 110495.8917 | 0.509 | 64.8 | 45.0297 | 1.25 | 55.0426 | 55.3148 | 102846.4891 | 0.52057
3824 | 6.4667 | 65.4 | 42.2854 | 873.481 | 71.5135 | 65 | 44.2562 | 0.78 | 55.2 | 55.5281 | 67444.238 | 0.543 | 1.1793 | 64.6 | 45.7135 | 0.88 | 55.2 | 55.6854 | 69889.711 | 0.528 | 64.7427 | 46.9146 | 1.05 | 55.2 | 55.6146 | 78420.145 | 0.488 | 64.8 | 46.6416 | 1.26 | 55.2 | 55.6708 | 95296.4254 | 0.5 | 64.9 | 39.2573 | 0.72 | 55.2 | 53.2427 | 77236.1296 | 0.54785 | 65 | 43.2146 | 0.75 | 55.2 | 55.5573 | 68145.0986 | 0.569 | 64.9427 | 47.6989 | 1.2757 | 55.2 | 56.4281 | 91966.972 | 0.50757 | 64.9 | 42.1438 | 1.25 | 55.2 | 54.0146 | 118989.2585 | 0.52143
3825 | 6.4 | 65.5 | 43.1428 | 836.1735 | 73.8569 | 65.1 | 47.0141 | 0.77 | 55.3 | 56.7284 | 58362.4034 | 0.53957 | 1.2327 | 64.7 | 43.1431 | 0.89 | 55.3 | 54.5716 | 80016.312 | 0.52943 | 64.8428 | 46.6 | 1.0457 | 55.3 | 55.4572 | 79585.6604 | 0.485 | 64.9 | 47.3 | 1.25 | 55.3 | 56 | 91700.219 | 0.49657 | 65 | 44.3709 | 0.73 | 55.3 | 55.7141 | 62753.7151 | 0.554 | 65.1 | 42.7572 | 0.75 | 55.3 | 55.4 | 70003.9757 | 0.569 | 65.0428 | 47.1144 | 1.26 | 55.3 | 56.0572 | 94660.1873 | 0.50157 | 65 | 41.8428 | 1.2643 | 55.3 | 54.0428 | 122369.3793 | 0.52843
3826 | 6.3333 | 65.6 | 43.1859 | 828.4868 | 78.0293 | 65.2 | 43.0137 | 0.77 | 55.4 | 54.8283 | 71148.0273 | 0.53543 | -2.6986 | 64.8 | 42.1141 | 0.9 | 55.4 | 54.3 | 85376.0611 | 0.53686 | 64.9429 | 47.7288 | 1.04 | 55.4 | 56.0429 | 74599.5075 | 0.48257 | 65 | 47 | 1.24 | 55.4 | 55.8571 | 92961.5801 | 0.49257 | 65.1 | 44.5571 | 0.73 | 55.4 | 55.8571 | 62421.5726 | 0.55257 | 65.2 | 41.5712 | 0.75 | 55.4 | 55 | 74179.5778 | 0.57143 | 65.1429 | 46.0141 | 1.25 | 55.4 | 55.5571 | 100346.39 | 0.499 | 65.1 | 50.3156 | 1.2657 | 55.4 | 58.0863 | 78089.9961 | 0.52814
3827 | 6.2667 | 65.7 | 44.343 | 789.3385 | 80.1139 | 65.3 | 45.8443 | 0.77 | 55.543 | 56.2291 | 62522.8628 | 0.53657 | -0.14093 | 64.9 | 46.5304 | 0.91 | 55.543 | 56.4722 | 69708.406 | 0.54157 | 65 | 45.4848 | 1.03 | 55.543 | 54.8709 | 84338.354 | 0.47943 | 65.1 | 44.1417 | 1.24 | 55.543 | 54.4709 | 108148.5835 | 0.49243 | 65.2 | 47.1583 | 0.72 | 55.543 | 57.0291 | 54264.8895 | 0.54957 | 65.3 | 44.4013 | 0.75 | 55.543 | 56.3291 | 65832.3912 | 0.573 | 65.243 | 47.5291 | 1.25 | 55.543 | 56.2861 | 92457.2009 | 0.49657 | 65.2 | 45.5404 | 1.24 | 55.543 | 55.6987 | 102060.8198 | 0.51757
3828 | 6.2 | 65.8 | 44.8432 | 754.1874 | 81.4295 | 65.4 | 47.9295 | 0.76 | 55.6 | 57.1432 | 55590.1136 | 0.53057 | 1.627 | 65 | 47.8432 | 0.9 | 55.6 | 57.0432 | 64806.8046 | 0.538 | 65.1 | 49.5316 | 1.03 | 55.6 | 57.0158 | 67091.2732 | 0.47814 | 65.2 | 44.1 | 1.25 | 55.6 | 54.6 | 110188.579 | 0.49843 | 65.2432 | 46.0705 | 0.71568 | 55.6 | 56.4568 | 57292.7616 | 0.54357 | 65.4 | 49.7747 | 0.74568 | 55.6 | 58.5726 | 48666.4286 | 0.56671 | 65.3432 | 48.4432 | 1.23 | 55.6 | 56.7432 | 87129.2866 | 0.49057 | 65.3 | 41.7979 | 1.2443 | 55.6 | 54.0137 | 122316.8758 | 0.52043
3829 | 6.15 | 65.8 | 44.8567 | 739.331 | 83.5895 | 65.4433 | 48.1 | 0.75 | 55.7 | 57.1567 | 54303.447 | 0.52213 | 0.6775 | 65.1 | 44.1538 | 0.9 | 55.7 | 55.3269 | 78724.2066 | 0.53643 | 65.2 | 49.2135 | 1.01 | 55.7 | 56.7567 | 67508.3913 | 0.46957 | 65.3 | 48.0895 | 1.2557 | 55.7 | 56.6731 | 90079.1412 | 0.49957 | 65.3 | 44.7135 | 0.71 | 55.7 | 55.8567 | 61204.8377 | 0.54 | 65.4433 | 49.1702 | 0.73 | 55.7 | 58.1135 | 49519.6243 | 0.5527 | 65.4 | 47.2135 | 1.22 | 55.7 | 56.0567 | 92771.0276 | 0.48557 | 65.4 | 43.5731 | 1.26 | 55.7 | 55.0298 | 114922.6696 | 0.52743
3830 | 6.1 | 65.9 | 45.4868 | 720.661 | 85.4 | 65.5 | 49.6302 | 0.73566 | 55.8 | 57.7434 | 48868.1684 | 0.5127 | -0.3098 | 65.2 | 47.8905 | 0.9 | 55.8 | 57.1736 | 64940.8096 | 0.53757 | 65.3 | 47.2264 | 1 | 55.8 | 55.6132 | 75429.7942 | 0.464 | 65.3 | 46.5264 | 1.25 | 55.8 | 55.8132 | 98012.414 | 0.496 | 65.4 | 45.5868 | 0.71 | 55.8 | 56.2434 | 58649.3254 | 0.539 | 65.5 | 47.4698 | 0.71 | 55.8 | 57.2132 | 53826.1772 | 0.54157 | 65.5 | 47.8434 | 1.21 | 55.8 | 56.3434 | 89298.4506 | 0.48157 | 65.5 | 45.6736 | 1.2657 | 55.8 | 56.0868 | 104444.6336 | 0.529
3831 | 6.05 | 66 | 45.2 | 710.3363 | 87.6915 | 65.6 | 44.8214 | 0.72 | 55.9 | 55.2825 | 62893.992 | 0.505 | -0.43961 | 65.2 | 43.8649 | 0.9 | 55.9 | 55.2825 | 80049.3869 | 0.53544 | 65.3435 | 45.913 | 1 | 55.9 | 54.9565 | 81164.9857 | 0.46444 | 65.4 | 47.974 | 1.24 | 55.9 | 56.587 | 90483.5605 | 0.495 | 65.5 | 46 | 0.70565 | 55.9 | 56.4 | 57372.2367 | 0.536 | 65.6 | 49.274 | 0.7 | 55.9 | 57.9435 | 47805.7239 | 0.53213 | 65.6 | 51.2045 | 1.19 | 55.9 | 58.0305 | 71584.5404 | 0.47413 | 65.5 | 46.1435 | 1.26 | 55.9 | 56.3435 | 102095.9678 | 0.527
3832 | 6 | 66.1 | 45.7436 | 693.3613 | 89.5 | 65.7 | 40.5947 | 0.73 | 56 | 53.3691 | 76676.4975 | 0.50987 | -1.1905 | 65.3 | 49.5107 | 0.9 | 56 | 57.9617 | 59286.6276 | 0.53613 | 65.4 | 45.1564 | 1.01 | 56 | 54.6564 | 85273.1435 | 0.46844 | 65.5 | 47.6128 | 1.2356 | 56 | 56.3564 | 92151.438 | 0.49156 | 65.5436 | 43.6383 | 0.7 | 56 | 55.3128 | 64442.8899 | 0.535 | 65.7 | 47.7255 | 0.68564 | 56 | 57.0128 | 51396.9855 | 0.52113 | 65.6 | 52.4872 | 1.1556 | 56 | 58.5436 | 63484.3396 | 0.45969 | 65.6 | 47.9745 | 1.25 | 56 | 57.1872 | 92244.1835 | 0.52356
3833 | 5.95 | 66.1437 | 45.8 | 682.4505 | 91.7749 | 65.7 | 44.7936 | 0.74 | 56.1 | 55.6187 | 65125.5543 | 0.518 | -1.0481 | 65.4 | 51.9749 | 0.88 | 56.1 | 58.9875 | 49312.7025 | 0.52469 | 65.5 | 46.3312 | 1.02 | 56.1 | 55.3875 | 81321.3728 | 0.472 | 65.5437 | 49.0312 | 1.2256 | 56.1 | 57.0875 | 84649.4031 | 0.48756 | 65.6 | 46.2624 | 0.70563 | 56.1 | 56.6312 | 57122.9196 | 0.536 | 65.7 | 49.7187 | 0.67 | 56.1 | 57.8875 | 45106.6297 | 0.51113 | 65.7 | 48.8501 | 1.12 | 56.1 | 56.3813 | 79154.7686 | 0.44713 | 65.7 | 48.0563 | 1.24 | 56.1 | 57.1563 | 91253.5472 | 0.51756
3834 | 5.9 | 66.1 | 45.5561 | 683.7644 | 91.9877 | 65.8 | 44.4123 | 0.75 | 56.1 | 55.4561 | 66634.907 | 0.51944 | -1.5925 | 65.4 | 49.2369 | 0.86 | 56.1 | 57.5246 | 58015.3824 | 0.51212 | 65.6 | 44.2807 | 1.0244 | 56.1 | 54.4123 | 91439.2939 | 0.47644 | 65.6 | 44.9053 | 1.22 | 56.1 | 54.9807 | 105395.7085 | 0.48544 | 65.7 | 50.4947 | 0.69561 | 56.1 | 58.5316 | 44125.3159 | 0.52912 | 65.8 | 46.693 | 0.66 | 56.1 | 56.2246 | 52721.9701 | 0.50056 | 65.8 | 45.6369 | 1.12 | 56.1 | 54.5684 | 94084.9968 | 0.445 | 65.7439 | 49.2877 | 1.22 | 56.1 | 57.6439 | 83976.8343 | 0.51012
3835 | 5.9167 | 66.1 | 44.4681 | 719.7622 | 93.044 | 65.8 | 44.3 | 0.75 | 56.056 | 55.5 | 67146.169 | 0.52144 | -1.4106 | 65.4 | 44.7043 | 0.85 | 56.056 | 55.2241 | 73601.5576 | 0.508 | 65.6 | 47.3078 | 1.04 | 56.056 | 56.0759 | 79280.0465 | 0.481 | 65.6 | 48.1517 | 1.2256 | 56.056 | 56.6759 | 89575.7883 | 0.48756 | 65.7 | 44.9844 | 0.68 | 56.056 | 55.7362 | 59225.29 | 0.51956 | 65.8 | 47.8319 | 0.65 | 56.056 | 56.6879 | 48955.2869 | 0.49512 | 65.8 | 44.956 | 1.13 | 56.056 | 54.3 | 98283.3986 | 0.44944 | 65.756 | 49.156 | 1.2 | 56.056 | 57.456 | 83045.9703 | 0.50112
3836 | 5.9333 | 66.1 | 44.9323 | 715.3227 | 91.5355 | 65.7559 | 41.5355 | 0.75441 | 56 | 54.2677 | 76352.6936 | 0.52644 | -2.2463 | 65.4 | 49.829 | 0.85 | 56 | 57.6645 | 55328.4232 | 0.50712 | 65.6 | 46.9118 | 1.04 | 56 | 55.8559 | 80658.4825 | 0.481 | 65.6 | 48.7 | 1.21 | 56 | 56.9 | 85652.8537 | 0.48256 | 65.7 | 44.4 | 0.68441 | 56 | 55.4441 | 60952.4328 | 0.521 | 65.8 | 46.5677 | 0.64 | 56 | 55.9118 | 51620.1003 | 0.48856 | 65.8 | 47.6204 | 1.14 | 56 | 55.8323 | 86193.8762 | 0.452 | 65.7 | 51.1204 | 1.1756 | 56 | 58.2882 | 71559.9201 | 0.49012
3837 | 5.95 | 66.0558 | 45.0674 | 692.0934 | 88.8558 | 65.7 | 41.7442 | 0.77 | 56 | 54.5442 | 77088.4183 | 0.53544 | -0.63558 | 65.3 | 43.537 | 0.84 | 56 | 54.4906 | 76784.894 | 0.50244 | 65.5 | 50.7536 | 1.03 | 56 | 57.7768 | 63676.3117 | 0.47812 | 65.6 | 49.5442 | 1.2 | 56 | 57.2 | 80338.415 | 0.47656 | 65.6 | 46.821 | 0.68 | 56 | 56.5884 | 53927.6576 | 0.51956 | 65.7 | 45.7558 | 0.64 | 56 | 55.4558 | 53409.8156 | 0.48556 | 65.7 | 47.8 | 1.13 | 56 | 55.9 | 84690.4401 | 0.45 | 65.7 | 48.3348 | 1.1456 | 56 | 56.6232 | 82973.5734 | 0.47812
3838 | 5.9667 | 66 | 44.4557 | 725.4114 | 90.0557 | 65.7 | 44.8659 | 0.78 | 56 | 56.1329 | 67674.9732 | 0.541 | 1.9735 | 65.3 | 47.2432 | 0.85 | 56 | 56.3773 | 64096.5614 | 0.506 | 65.5 | 48.1898 | 1.01 | 56 | 56.3227 | 73298.2912 | 0.47 | 65.6 | 43.3239 | 1.19 | 56 | 53.8898 | 110965.794 | 0.47489 | 65.6 | 47.1443 | 0.68 | 56 | 56.6 | 52268.1474 | 0.51456 | 65.7 | 45.2557 | 0.64 | 56 | 55.1557 | 54457.0942 | 0.484 | 65.7 | 45.3784 | 1.13 | 56 | 54.5671 | 95881.8036 | 0.45044 | 65.7 | 43.3568 | 1.14 | 56 | 53.9784 | 106127.3279 | 0.47644
3839 | 5.9833 | 66 | 43.1 | 771.6427 | 92.1666 | 65.7 | 47.5222 | 0.77 | 55.9 | 57.2889 | 58789.1889 | 0.53856 | -0.01883 | 65.3 | 46.6667 | 0.84 | 55.9 | 56.0111 | 65624.5667 | 0.50256 | 65.5 | 47.4 | 1.01 | 55.9 | 55.8556 | 76250.4958 | 0.468 | 65.5 | 45.911 | 1.21 | 55.9 | 55.3777 | 99596.1609 | 0.482 | 65.6 | 41.1668 | 0.68 | 55.9 | 53.7334 | 69148.31 | 0.51489 | 65.7 | 46.0889 | 0.64 | 55.9 | 55.5444 | 52086.6437 | 0.48356 | 65.7 | 47.5222 | 1.14 | 55.9 | 55.7333 | 86351.0616 | 0.453 | 65.6 | 46.9999 | 1.15 | 55.9 | 55.9222 | 89368.6073 | 0.48
3840 | 6 | 66.1 | 44.1 | 746.6172 | 92.5336 | 65.7 | 45.0327 | 0.77 | 56 | 56.0664 | 66220.0098 | 0.535 | -1.8367 | 65.3 | 44.5218 | 0.84 | 56 | 54.9109 | 73152.0442 | 0.50345 | 65.5 | 46.7555 | 1.01 | 56 | 55.5 | 79026.056 | 0.468 | 65.5 | 47.8336 | 1.21 | 56 | 56.3891 | 89519.2737 | 0.482 | 65.6 | 42.0336 | 0.69 | 56 | 54.3891 | 67837.4812 | 0.52389 | 65.7 | 44.0773 | 0.64 | 56 | 54.5109 | 57378.9712 | 0.48345 | 65.7 | 44.2436 | 1.1445 | 56 | 53.9664 | 102480.7697 | 0.45545 | 65.6 | 50.8564 | 1.13 | 56 | 57.8336 | 69712.0762 | 0.47311
3841 | 5.95 | 66.1447 | 44.1107 | 744.1388 | 95.768 | 65.7 | 43.4107 | 0.77 | 56.1 | 55.3553 | 71924.1532 | 0.53745 | -0.52697 | 65.4 | 43.166 | 0.85 | 56.1 | 54.4553 | 79122.3292 | 0.50889 | 65.5 | 45.366 | 1.0145 | 56.1 | 54.8553 | 85449.7246 | 0.47145 | 65.5447 | 47.1107 | 1.21 | 56.1 | 55.9553 | 92996.6269 | 0.48 | 65.6 | 42.9893 | 0.7 | 56.1 | 54.9447 | 66133.3717 | 0.53089 | 65.7 | 47.5573 | 0.64 | 56.1 | 56.3787 | 48463.8694 | 0.48455 | 65.7 | 41.866 | 1.1745 | 56.1 | 52.9553 | 116856.6393 | 0.46734 | 65.7 | 48.8767 | 1.1055 | 56.1 | 56.666 | 77534.083 | 0.46211
3842 | 5.9 | 66.2 | 43 | 789.6644 | 102.5269 | 65.8 | 43.8448 | 0.78 | 56.2 | 55.7 | 71441.4363 | 0.54145 | 1.4301 | 65.4 | 48.4373 | 0.86 | 56.2 | 57.1239 | 60995.5751 | 0.51255 | 65.6 | 49.303 | 1.02 | 56.2 | 56.9791 | 69459.1627 | 0.47355 | 65.6 | 47.9343 | 1.2055 | 56.2 | 56.4448 | 89093.1294 | 0.48 | 65.7 | 46.5135 | 0.7 | 56.2 | 56.7343 | 56336.4781 | 0.53355 | 65.8 | 47.0104 | 0.63 | 56.2 | 56.0552 | 49782.4185 | 0.48055 | 65.8 | 46.1478 | 1.2 | 56.2 | 55.5239 | 98541.791 | 0.47845 | 65.7 | 45.4865 | 1.1 | 56.2 | 54.7657 | 93156.0195 | 0.45945
3843 | 5.85 | 66.3 | 43.5 | 783.6694 | 106.0592 | 65.9 | 45.1347 | 0.78 | 56.3 | 56.3898 | 67580.5445 | 0.544 | 2.8992 | 65.5 | 43.2164 | 0.86 | 56.3 | 54.6306 | 79786.2374 | 0.51145 | 65.6449 | 43.9613 | 1.02 | 56.3 | 54.2306 | 92394.8005 | 0.4739 | 65.7 | 48 | 1.2 | 56.3 | 56.4 | 89011.534 | 0.478 | 65.8 | 45.2653 | 0.7 | 56.3 | 56.1551 | 59959.7937 | 0.532 | 65.9 | 46.7 | 0.63 | 56.3 | 55.9 | 50487.3774 | 0.479 | 65.8449 | 49.0245 | 1.2 | 56.3 | 57.0898 | 84879.6712 | 0.47955 | 65.8 | 42.5755 | 1.1145 | 56.3 | 53.4102 | 108411.7433 | 0.4659
3844 | 5.8 | 66.4 | 43.155 | 802.6752 | 111.2051 | 66 | 47.8251 | 0.78 | 56.4 | 57.635 | 58931.3165 | 0.54155 | 1.7171 | 65.6 | 43.69 | 0.87 | 56.4 | 55.045 | 79848.0879 | 0.5199 | 65.7 | 47.8051 | 1.04 | 56.4 | 56.4251 | 77614.2473 | 0.481 | 65.8 | 46.12 | 1.2 | 56.4 | 55.51 | 98532.451 | 0.478 | 65.845 | 42.8749 | 0.7 | 56.4 | 55.11 | 67565.366 | 0.5349 | 65.945 | 47.49 | 0.63 | 56.4 | 56.3 | 48544.5591 | 0.47755 | 65.9 | 44.8499 | 1.2045 | 56.4 | 54.9749 | 106365.7352 | 0.4799 | 65.9 | 44.48 | 1.14 | 56.4 | 54.635 | 102085.3195 | 0.47645
3845 | 5.75 | 66.4 | 43.5451 | 795.8451 | 114.6159 | 66.0451 | 45.9744 | 0.77 | 56.5 | 56.7097 | 64860.194 | 0.538 | 0.37834 | 65.7 | 47.1159 | 0.88 | 56.5 | 56.8354 | 68207.1442 | 0.524 | 65.8 | 43.3036 | 1.0445 | 56.5 | 54.1744 | 98235.3995 | 0.4849 | 65.9 | 45.7 | 1.21 | 56.5 | 55.4 | 101957.7211 | 0.48245 | 65.9 | 46.0159 | 0.71 | 56.5 | 56.7354 | 59138.0222 | 0.539 | 66 | 44.1841 | 0.63 | 56.5 | 54.6195 | 57438.944 | 0.47845 | 66 | 45.7805 | 1.2245 | 56.5 | 55.6451 | 103614.057 | 0.48745 | 66 | 46.9256 | 1.15 | 56.5 | 56.0903 | 91419.3652 | 0.481
3846 | 5.7 | 66.5 | 43.5548 | 796.8429 | 117.7715 | 66.1 | 47.2357 | 0.77 | 56.5 | 57.3452 | 60764.3871 | 0.53655 | -0.28231 | 65.7452 | 45.819 | 0.88 | 56.5 | 56.2548 | 73133.5927 | 0.52445 | 65.9 | 44.4357 | 1.07 | 56.5 | 55.0905 | 95972.2271 | 0.4959 | 65.9 | 44.4643 | 1.23 | 56.5 | 54.9548 | 110056.8039 | 0.48845 | 66 | 47.0452 | 0.71 | 56.5 | 57.2 | 56112.2542 | 0.53755 | 66.1 | 42.3643 | 0.64 | 56.5 | 53.9548 | 63657.1032 | 0.48736 | 66.1 | 44.5643 | 1.24 | 56.5 | 55.1548 | 111706.2548 | 0.49445 | 66.0452 | 48.2905 | 1.15 | 56.5 | 56.8452 | 85216.4607 | 0.48055
3847 | 5.6667 | 66.5454 | 43.3546 | 809.4711 | 121.3721 | 66.2 | 46.1639 | 0.77 | 56.6 | 56.8093 | 64086.3834 | 0.533 | 0.96811 | 65.8 | 44.5093 | 0.88454 | 56.6 | 55.7546 | 78709.966 | 0.52845 | 66 | 46.4814 | 1.08 | 56.6 | 56.2907 | 88389.0234 | 0.50345 | 66 | 45.0454 | 1.25 | 56.6 | 55.4454 | 109151.4238 | 0.49645 | 66.1 | 46.6546 | 0.7 | 56.6 | 57 | 57093.6435 | 0.535 | 66.2 | 44.4268 | 0.65454 | 56.6 | 55.2361 | 59528.4305 | 0.49745 | 66.1454 | 43.5093 | 1.2645 | 56.6 | 54.9 | 119714.5687 | 0.50391 | 66.1 | 45.9732 | 1.15 | 56.6 | 55.6093 | 96635.9236 | 0.48
3848 | 5.6333 | 66.6 | 43.4455 | 816.5272 | 124.5274 | 66.2 | 42.7817 | 0.77 | 56.7 | 55.2636 | 75370.1012 | 0.53545 | -0.020498 | 65.8455 | 48.7093 | 0.89 | 56.7 | 57.7819 | 63557.1431 | 0.53 | 66 | 50.0638 | 1.0855 | 56.7 | 58.0819 | 72333.8509 | 0.50355 | 66.1 | 45.9455 | 1.26 | 56.7 | 56.0455 | 106136.6258 | 0.50245 | 66.1 | 43.4817 | 0.70455 | 56.7 | 55.5636 | 66812.7099 | 0.53545 | 66.2 | 44.1545 | 0.66 | 56.7 | 55.3 | 61040.7469 | 0.50391 | 66.2 | 47.5093 | 1.29 | 56.7 | 57.0819 | 100519.891 | 0.512 | 66.2 | 47.8274 | 1.15 | 56.7 | 56.6909 | 88356.3118 | 0.483
3849 | 5.6 | 66.6 | 44.5 | 776.8294 | 124.5368 | 66.3 | 41.5088 | 0.78 | 56.7 | 54.9 | 80863.2742 | 0.54391 | -0.58649 | 65.9 | 46.5265 | 0.88 | 56.7 | 56.7088 | 71581.1818 | 0.527 | 66.1 | 46.3897 | 1.08 | 56.7 | 56.2176 | 88703.6019 | 0.50146 | 66.1 | 46.3456 | 1.27 | 56.7 | 56.3456 | 105107.8565 | 0.50646 | 66.2 | 45.1824 | 0.71 | 56.7 | 56.4912 | 62504.7059 | 0.54046 | 66.3 | 41.7721 | 0.67456 | 56.7 | 54.3088 | 69312.6943 | 0.51337 | 66.2456 | 45.0265 | 1.29 | 56.7 | 55.9632 | 114656.8705 | 0.51446 | 66.2 | 49.0912 | 1.15 | 56.7 | 57.3456 | 82316.37 | 0.48054
3850 | 5.5667 | 66.7 | 43.3543 | 820.7853 | 130.2656 | 66.3 | 44.2742 | 0.79 | 56.8 | 56.4371 | 72963.0258 | 0.55146 | 1.5441 | 65.9457 | 49.7656 | 0.88 | 56.8 | 58.2828 | 59562.0066 | 0.52554 | 66.1 | 50.2113 | 1.08 | 56.8 | 58.2285 | 71826.1646 | 0.50254 | 66.2 | 50.9571 | 1.27 | 56.8 | 58.6285 | 80864.7151 | 0.50609 | 66.2 | 45.7457 | 0.71 | 56.8 | 56.8 | 61033.1026 | 0.542 | 66.3 | 44.0285 | 0.69 | 56.8 | 55.7371 | 64476.3634 | 0.52491 | 66.3 | 47.2742 | 1.31 | 56.8 | 57.1371 | 104018.3921 | 0.52 | 66.3 | 45.0887 | 1.15 | 56.8 | 55.2172 | 101948.9127 | 0.48046
3851 | 5.5333 | 66.7458 | 45.1833 | 765.5015 | 129.0625 | 66.4 | 48.8124 | 0.79 | 56.8458 | 58.4833 | 58004.8775 | 0.55108 | 0.58657 | 66 | 45.4418 | 0.87 | 56.8458 | 56.1709 | 75134.1033 | 0.522 | 66.2 | 46.6876 | 1.08 | 56.8458 | 56.4167 | 87531.5137 | 0.5 | 66.2 | 49.6167 | 1.25 | 56.8458 | 57.9084 | 86773.2565 | 0.49854 | 66.3 | 44.5625 | 0.71458 | 56.8458 | 56.3542 | 64945.2417 | 0.54346 | 66.4 | 44.6458 | 0.7 | 56.8458 | 56.1458 | 63656.1008 | 0.53192 | 66.4 | 47.7 | 1.31 | 56.8458 | 57.4 | 101996.2644 | 0.521 | 66.3 | 46.7291 | 1.1646 | 56.8458 | 56.2375 | 95310.8895 | 0.487
3852 | 5.5 | 66.8 | 44.8541 | 759.9212 | 130.1837 | 66.4 | 44.0947 | 0.79 | 56.9 | 56.2703 | 73325.113 | 0.54746 | 1.3682 | 66 | 47.1297 | 0.88 | 56.9 | 57.0378 | 69446.8537 | 0.525 | 66.2 | 48.9756 | 1.08 | 56.9 | 57.6378 | 77966.0998 | 0.50154 | 66.3 | 45.4866 | 1.25 | 56.9 | 55.8163 | 108724.185 | 0.49846 | 66.3 | 42.7622 | 0.72 | 56.9 | 55.6541 | 71131.6286 | 0.54846 | 66.4 | 45.7378 | 0.71 | 56.9 | 56.8459 | 61116.8915 | 0.537 | 66.4 | 49.7837 | 1.3054 | 56.9 | 58.3919 | 90590.0513 | 0.51954 | 66.4 | 45.0163 | 1.1746 | 56.9 | 55.5081 | 104628.7517 | 0.49092
3853 | 5.4833 | 66.8 | 44.7079 | 765.4447 | 131.5842 | 66.4 | 43.9461 | 0.79 | 56.9 | 56.3461 | 74483.5222 | 0.55246 | -1.3144 | 66.1 | 44.6237 | 0.88 | 56.9 | 55.9079 | 78951.2618 | 0.52646 | 66.2461 | 50.3921 | 1.07 | 56.9 | 58.2461 | 71049.35 | 0.49754 | 66.3 | 47.1303 | 1.26 | 56.9 | 56.7921 | 101304.7092 | 0.503 | 66.4 | 45.9684 | 0.73 | 56.9 | 57.2382 | 62068.371 | 0.55346 | 66.5 | 44.3618 | 0.71 | 56.9 | 56.2539 | 65756.1865 | 0.54092 | 66.4 | 42.8092 | 1.3046 | 56.9 | 55.0776 | 128980.5034 | 0.51992 | 66.4 | 50.2526 | 1.18 | 56.9 | 58.2303 | 79671.5339 | 0.49354
3854 | 5.4667 | 66.8 | 44.0462 | 795.0777 | 134.877 | 66.5 | 43.5077 | 0.8 | 56.9 | 56.2538 | 76687.5877 | 0.55646 | 0.27736 | 66.1 | 41.7692 | 0.89462 | 56.9 | 54.8077 | 90981.7338 | 0.53492 | 66.3 | 47.923 | 1.06 | 56.9 | 56.9615 | 81410.955 | 0.49354 | 66.3 | 47.4 | 1.27 | 56.9 | 56.9462 | 100087.6265 | 0.50446 | 66.4 | 42.8768 | 0.73 | 56.9 | 55.8615 | 71876.909 | 0.55546 | 66.5 | 43.5077 | 0.72 | 56.9 | 56.0538 | 69210.7536 | 0.54792 | 66.5 | 46.5617 | 1.33 | 56.9 | 57.0308 | 110778.1433 | 0.52946 | 66.4 | 47.3307 | 1.17 | 56.9 | 56.6615 | 93627.3491 | 0.49
3855 | 5.45 | 66.8 | 43.6074 | 813.1142 | 137.724 | 66.5 | 40.9223 | 0.81 | 57 | 55.3074 | 86513.4896 | 0.56393 | 0.95658 | 66.1 | 43.4851 | 0.91463 | 57 | 55.8389 | 86400.2364 | 0.54593 | 66.3 | 41.8446 | 1.0746 | 57 | 54.0686 | 109714.9119 | 0.49939 | 66.3 | 44.176 | 1.28 | 57 | 55.4611 | 118303.1494 | 0.50846 | 66.4 | 43.2926 | 0.74 | 57 | 56.2463 | 71406.0288 | 0.56246 | 66.5 | 41.2686 | 0.73463 | 57 | 55.3074 | 77408.8438 | 0.55739 | 66.5 | 45.9074 | 1.3346 | 57 | 56.8537 | 114992.9484 | 0.53146 | 66.4463 | 45.9074 | 1.18 | 57 | 56.0537 | 101467.8151 | 0.49346
3856 | 5.4333 | 66.9 | 42.4072 | 871.0656 | 143.664 | 66.5 | 41.2928 | 0.82464 | 57 | 55.7464 | 86906.4079 | 0.57393 | 2.2838 | 66.2 | 46.2784 | 0.92 | 57 | 57.1928 | 76771.8709 | 0.551 | 66.3 | 39.3144 | 1.1146 | 57 | 53.2536 | 125800.8744 | 0.51786 | 66.4 | 45.3856 | 1.3 | 57 | 56.1928 | 113928.178 | 0.51646 | 66.4 | 45.4856 | 0.75 | 57 | 57.2928 | 65340.7955 | 0.56646 | 66.5 | 44.7712 | 0.75 | 57 | 57.0856 | 67837.8164 | 0.56746 | 66.5 | 46.5464 | 1.34 | 57 | 57.2464 | 112175.9681 | 0.535 | 66.5 | 42.9216 | 1.2 | 57 | 54.7072 | 118094.4719 | 0.50139
3857 | 5.4167 | 66.9 | 42 | 904.3444 | 148.4186 | 66.6 | 46.4117 | 0.83 | 57 | 58.0326 | 69955.8577 | 0.579 | 1.8505 | 66.2 | 48.5861 | 0.92 | 57 | 58.293 | 67856.4407 | 0.55053 | 66.4 | 43.1721 | 1.1547 | 57 | 55.5326 | 111775.6599 | 0.5354 | 66.4 | 45.4 | 1.31 | 57 | 56.3 | 115379.5486 | 0.52247 | 66.5 | 42.1744 | 0.75 | 57 | 55.9605 | 76017.7225 | 0.56947 | 66.6 | 43.0139 | 0.75 | 57 | 56.407 | 74108.0515 | 0.57193 | 66.5465 | 46.007 | 1.35 | 57 | 57 | 115891.4046 | 0.53747 | 66.5 | 43.2465 | 1.23 | 57 | 55.1465 | 119578.2688 | 0.51393
3858 | 5.4 | 66.9466 | 42.6933 | 897.2207 | 151.1332 | 66.6 | 46.1067 | 0.83 | 57.1 | 57.8534 | 70925.1683 | 0.577 | 1.7271 | 66.2 | 49.3933 | 0.91 | 57.1 | 58.5466 | 64245.9806 | 0.54553 | 66.4 | 45.3865 | 1.17 | 57.1 | 56.7933 | 102915.6809 | 0.54447 | 66.4 | 45.9466 | 1.3247 | 57.1 | 56.7466 | 113778.8032 | 0.52747 | 66.5 | 41.8 | 0.76 | 57.1 | 56.0466 | 78363.9139 | 0.57793 | 66.6 | 42.9 | 0.76 | 57.1 | 56.6 | 75544.7078 | 0.57993 | 66.6 | 44.0135 | 1.36 | 57.1 | 56.2534 | 128190.8781 | 0.54247 | 66.5 | 43.0534 | 1.2547 | 57.1 | 55.4 | 123549.4508 | 0.52593
3859 | 5.3667 | 67 | 43.1 | 879.326 | 153.0337 | 66.6 | 47.787 | 0.82533 | 57.1467 | 58.5935 | 64918.849 | 0.57453 | 1.3133 | 66.3 | 44.5325 | 0.91 | 57.1467 | 56.313 | 82720.4816 | 0.54347 | 66.4 | 50.8142 | 1.1753 | 57.1467 | 59.3337 | 76887.7846 | 0.54553 | 66.5 | 47.6402 | 1.33 | 57.1467 | 57.5935 | 104910.1034 | 0.531 | 66.5 | 43.787 | 0.77 | 57.1467 | 56.9935 | 73039.5272 | 0.58447 | 66.6467 | 43 | 0.77 | 57.1467 | 56.8467 | 76220.1655 | 0.58693 | 66.6 | 45.887 | 1.38 | 57.1467 | 57.1935 | 119315.8405 | 0.54847 | 66.6 | 43.4467 | 1.2847 | 57.1467 | 55.8467 | 124324.4406 | 0.53693
3860 | 5.3333 | 67 | 43.8875 | 862.5163 | 154.8937 | 66.7 | 41.8908 | 0.82 | 57.2 | 56.0657 | 85301.5819 | 0.57347 | 0.66183 | 66.3 | 47.328 | 0.92 | 57.2 | 57.7406 | 72687.1413 | 0.547 | 66.5 | 45.9376 | 1.17 | 57.2 | 57.0657 | 100321.8379 | 0.542 | 66.5 | 48.8937 | 1.33 | 57.2 | 58.2469 | 98067.3743 | 0.52953 | 66.6 | 44.7469 | 0.77 | 57.2 | 57.5469 | 70546.4148 | 0.58747 | 66.7 | 42.2063 | 0.78 | 57.2 | 56.7 | 80110.1963 | 0.59394 | 66.7 | 51.0155 | 1.3753 | 57.2 | 59.5343 | 90012.3582 | 0.54706 | 66.6 | 44.4937 | 1.31 | 57.2 | 56.5469 | 121196.4252 | 0.54647
3861 | 5.3 | 67.1 | 44.306 | 831.786 | 155.6409 | 66.7 | 41.2 | 0.8347 | 57.3 | 56 | 89171.8149 | 0.58247 | 0.94101 | 66.4 | 44.6712 | 0.92 | 57.3 | 56.5591 | 83336.0422 | 0.54847 | 66.5 | 46.147 | 1.18 | 57.3 | 57.247 | 100325.7259 | 0.54647 | 66.6 | 47.2121 | 1.33 | 57.3 | 57.406 | 107230.2866 | 0.528 | 66.6 | 49.0228 | 0.77 | 57.3 | 59.2879 | 56675.8903 | 0.58553 | 66.747 | 44.9819 | 0.79 | 57.3 | 57.9409 | 71897.1414 | 0.6 | 66.7 | 49.6651 | 1.35 | 57.3 | 58.806 | 96471.7816 | 0.53853 | 66.7 | 43.506 | 1.33 | 57.3 | 56.353 | 128644.3901 | 0.55494
3862 | 5.2667 | 67.1471 | 44.0471 | 851.7232 | 159.8826 | 66.8 | 41.7471 | 0.85 | 57.3 | 56.4471 | 88916.8398 | 0.59094 | 0.31836 | 66.4 | 48.2768 | 0.92 | 57.3 | 58.2884 | 69961.3189 | 0.55053 | 66.6 | 45.5058 | 1.1847 | 57.3 | 57.0529 | 104610.5195 | 0.55047 | 66.6 | 45.1116 | 1.3347 | 57.3 | 56.5058 | 120276.7026 | 0.53147 | 66.7 | 47.6116 | 0.76 | 57.3 | 58.6058 | 60792.0232 | 0.57953 | 66.8 | 49.4238 | 0.79 | 57.3 | 59.7413 | 57247.6814 | 0.59853 | 66.8 | 46.9645 | 1.34 | 57.3 | 57.5587 | 111442.2012 | 0.535 | 66.7 | 44.5413 | 1.35 | 57.3 | 57.0471 | 125045.1782 | 0.56347
3863 | 5.2333 | 67.2 | 43.6 | 866.4738 | 163.8193 | 66.8 | 45.9721 | 0.85 | 57.4 | 58.2888 | 74488.0375 | 0.595 | -1.236 | 66.5 | 45.7695 | 0.92 | 57.4 | 57.1056 | 79605.5397 | 0.549 | 66.6472 | 51.6609 | 1.1853 | 57.4 | 59.8833 | 74229.5524 | 0.55053 | 66.7 | 43.2584 | 1.3547 | 57.4 | 55.8528 | 132736.3905 | 0.53894 | 66.7472 | 44.7167 | 0.76 | 57.4 | 57.3584 | 69987.8893 | 0.577 | 66.8472 | 46.0751 | 0.78 | 57.4 | 58.3112 | 67722.0356 | 0.59253 | 66.8 | 49.3361 | 1.34 | 57.4 | 58.6416 | 98105.1121 | 0.534 | 66.8 | 48.0305 | 1.36 | 57.4 | 58.6416 | 106563.873 | 0.568
3864 | 5.2 | 67.2 | 45.0527 | 817.7065 | 163.0634 | 66.9 | 47.5947 | 0.85 | 57.5 | 58.9473 | 68559.3448 | 0.59153 | -1.4537 | 66.5 | 43.7107 | 0.93 | 57.5 | 56.3053 | 88595.2672 | 0.55395 | 66.7 | 49.1687 | 1.17 | 57.5 | 58.658 | 85354.986 | 0.54253 | 66.7 | 45.3366 | 1.38 | 57.5 | 57.042 | 123286.6246 | 0.54847 | 66.8 | 43.4053 | 0.76 | 57.5 | 56.9 | 74660.5031 | 0.58 | 66.9 | 45.5 | 0.78 | 57.5 | 58.1 | 69602.796 | 0.592 | 66.9 | 43.1374 | 1.34 | 57.5 | 55.816 | 133205.9606 | 0.53395 | 66.8 | 48.7 | 1.35 | 57.5 | 58.9 | 102710.4662 | 0.56553
3865 | 5.1667 | 67.3 | 44.0526 | 845.4018 | 167.4693 | 66.9 | 44.7154 | 0.85 | 57.5 | 57.7577 | 78439.6539 | 0.589 | 0.28784 | 66.6 | 45.3898 | 0.94 | 57.5 | 57.1949 | 83135.7112 | 0.56047 | 66.7 | 46.6628 | 1.1647 | 57.5 | 57.5051 | 97958.6311 | 0.541 | 66.8 | 47.2898 | 1.39 | 57.5 | 57.9949 | 112796.7214 | 0.55147 | 66.8 | 42.9526 | 0.77 | 57.5 | 56.9 | 76836.1316 | 0.58447 | 66.9474 | 45.1526 | 0.78 | 57.5 | 58 | 70956.0224 | 0.593 | 66.9 | 47.1744 | 1.36 | 57.5 | 57.8372 | 112226.8333 | 0.541 | 66.9 | 44.773 | 1.35 | 57.5 | 57.2577 | 125172.7889 | 0.56547
3866 | 5.1333 | 67.3476 | 44.0476 | 858.5 | 171.1853 | 67 | 44.5 | 0.85 | 57.6 | 57.7 | 79597.2574 | 0.59 | -1.8308 | 66.6 | 50.6231 | 0.94 | 57.6 | 59.5378 | 62580.4928 | 0.55952 | 66.8 | 47.4951 | 1.17 | 57.6 | 57.9476 | 94155.9867 | 0.54248 | 66.8 | 48.1951 | 1.3852 | 57.6 | 58.4476 | 107779.0078 | 0.551 | 66.9 | 43.1 | 0.78 | 57.6 | 57.1 | 77172.3488 | 0.59048 | 67 | 42.0671 | 0.78 | 57.6 | 56.8049 | 81742.9125 | 0.59548 | 67 | 46.3573 | 1.36 | 57.6 | 57.4524 | 117073.069 | 0.541 | 66.9 | 49.6231 | 1.36 | 57.6 | 59.4378 | 98357.4177 | 0.56752
3867 | 5.1 | 67.4 | 44.743 | 834.1117 | 172.2477 | 67 | 46.1907 | 0.85 | 57.6477 | 58.4477 | 73844.007 | 0.59052 | -1.2402 | 66.7 | 50.4047 | 0.92 | 57.6477 | 59.3523 | 62666.7547 | 0.55052 | 66.8477 | 46.357 | 1.17 | 57.6477 | 57.4523 | 100084.8532 | 0.54348 | 66.9 | 49.543 | 1.38 | 57.6477 | 59.0477 | 99870.4751 | 0.54852 | 66.9477 | 48.7721 | 0.78 | 57.6477 | 59.4384 | 58992.6827 | 0.59052 | 67.0477 | 40.9047 | 0.79 | 57.6477 | 56.6 | 86751.9143 | 0.60295 | 67 | 50.8767 | 1.3552 | 57.6477 | 59.5384 | 91530.5095 | 0.53952 | 67 | 48.557 | 1.3452 | 57.6477 | 58.9047 | 103741.1896 | 0.56252
3868 | 5.0667 | 67.4 | 45.7478 | 787.2512 | 171.3522 | 67.1 | 46.2 | 0.84 | 57.7 | 58.4 | 73599.7722 | 0.588 | -0.41984 | 66.7 | 48.8566 | 0.91 | 57.7 | 58.5522 | 68166.2442 | 0.54452 | 66.9 | 45.7522 | 1.18 | 57.7 | 57.3 | 104054.8198 | 0.54648 | 66.9 | 46.1655 | 1.37 | 57.7 | 57.5088 | 119113.3154 | 0.54648 | 67 | 48.5044 | 0.77 | 57.7 | 59.2522 | 59166.4075 | 0.58304 | 67.1 | 41.4478 | 0.80478 | 57.7 | 57.0478 | 86404.4996 | 0.61148 | 67.1 | 51.7 | 1.33 | 57.7 | 59.8 | 85445.287 | 0.53004 | 67 | 46.8566 | 1.34 | 57.7 | 58.1522 | 113277.7951 | 0.561
3869 | 5.0333 | 67.5 | 45.1521 | 801.0665 | 174.3395 | 67.1 | 48.8874 | 0.84 | 57.8 | 59.4958 | 64049.583 | 0.58404 | 0.038366 | 66.8 | 48.5 | 0.90521 | 57.8 | 58.3521 | 69101.2165 | 0.54052 | 66.9 | 51.0749 | 1.1752 | 57.8 | 59.7395 | 77855.942 | 0.54604 | 67 | 49.9311 | 1.3752 | 57.8 | 59.2916 | 97783.9006 | 0.547 | 67 | 50.8395 | 0.76 | 57.8 | 60.0958 | 51272.1326 | 0.57504 | 67.1479 | 44.6353 | 0.81 | 57.8 | 58.4437 | 76269.7853 | 0.61648 | 67.1 | 48.9126 | 1.31 | 57.8 | 58.4084 | 99523.3586 | 0.52152 | 67.1 | 45.8042 | 1.3448 | 57.8 | 57.7521 | 119578.4428 | 0.562
3870 | 5 | 67.5 | 46.3921 | 760.5217 | 172.4639 | 67.2 | 50.3441 | 0.8252 | 57.8 | 60 | 57960.9297 | 0.57504 | -1.2341 | 66.8 | 46.9079 | 0.9 | 57.8 | 57.604 | 75024.1227 | 0.539 | 67 | 52.796 | 1.1552 | 57.8 | 60.4 | 68390.0074 | 0.53604 | 67 | 47.1639 | 1.36 | 57.8 | 57.9559 | 113332.4837 | 0.543 | 67.1 | 48.5119 | 0.74 | 57.8 | 58.9559 | 57659.0518 | 0.56504 | 67.2 | 47.6881 | 0.81 | 57.8 | 59.596 | 65883.4367 | 0.61452 | 67.2 | 48.052 | 1.3 | 57.8 | 57.952 | 104089.4387 | 0.519 | 67.1 | 48.6881 | 1.3452 | 57.8 | 59.0441 | 103650.0999 | 0.56252
3871 | 4.9833 | 67.5481 | 46.5037 | 733.4034 | 170.8963 | 67.2 | 47.463 | 0.81 | 57.8 | 58.5556 | 67030.1694 | 0.56552 | -1.9841 | 66.8 | 45.6037 | 0.90481 | 57.8 | 57.0519 | 80349.1839 | 0.54048 | 67 | 43.3891 | 1.1448 | 57.8 | 55.9186 | 113006.9286 | 0.53096 | 67.1 | 51.1814 | 1.36 | 57.8 | 59.7925 | 90096.3662 | 0.54104 | 67.1 | 45.6593 | 0.74 | 57.8 | 57.6556 | 66242.5988 | 0.561 | 67.2 | 47.3037 | 0.8 | 57.8 | 59.3519 | 66760.5662 | 0.60852 | 67.2 | 47.2519 | 1.3 | 57.8 | 57.5519 | 108394.6248 | 0.518 | 67.2 | 50.6444 | 1.33 | 57.8 | 59.8481 | 91850.9997 | 0.55652
3872 | 4.9667 | 67.6 | 45.3552 | 770.4287 | 173.886 | 67.2 | 42.7175 | 0.81 | 57.9 | 56.507 | 83060.1029 | 0.56548 | -1.5384 | 66.9 | 45.3 | 0.91 | 57.9 | 57 | 82088.2439 | 0.54448 | 67 | 49.4238 | 1.1552 | 57.9 | 58.8378 | 85098.151 | 0.53652 | 67.1 | 45.5727 | 1.35 | 57.9 | 57.1105 | 121263.6468 | 0.53648 | 67.1 | 45.9965 | 0.74 | 57.9 | 57.8483 | 65179.4826 | 0.561 | 67.2 | 45.507 | 0.8 | 57.9 | 58.6035 | 72418.3745 | 0.605 | 67.2 | 49.2413 | 1.3 | 57.9 | 58.4965 | 97498.9059 | 0.51652 | 67.2 | 50.0035 | 1.31 | 57.9 | 59.4517 | 94158.7692 | 0.54803
3873 | 4.95 | 67.6 | 45.2967 | 788.392 | 175.9582 | 67.2484 | 48.7771 | 0.81 | 57.9 | 59.1902 | 62940.5835 | 0.56652 | -2.33 | 66.9 | 45.4 | 0.92 | 57.9 | 57.1484 | 82720.5352 | 0.549 | 67.1 | 53.3386 | 1.1352 | 57.9 | 60.5451 | 65370.2827 | 0.52803 | 67.1 | 52.6223 | 1.3452 | 57.9 | 60.3386 | 81543.2141 | 0.53503 | 67.2 | 43.7582 | 0.74 | 57.9 | 56.9033 | 72470.4457 | 0.562 | 67.3 | 51.0804 | 0.79 | 57.9 | 60.7418 | 53409.1559 | 0.60003 | 67.2484 | 51.1935 | 1.28 | 57.9 | 59.3967 | 86093.4621 | 0.51052 | 67.2 | 52.0935 | 1.29 | 57.9 | 60.1967 | 81573.0108 | 0.53955
3874 | 4.9333 | 67.6 | 47.7939 | 687.9881 | 169.3697 | 67.3 | 50.6455 | 0.8 | 57.9 | 59.8485 | 55596.2999 | 0.55755 | -0.94882 | 66.9 | 47.7909 | 0.92 | 57.9 | 58.297 | 73814.6267 | 0.551 | 67.1 | 49.3636 | 1.11 | 57.9 | 58.5061 | 82565.1347 | 0.51752 | 67.1 | 51.0576 | 1.3152 | 57.9 | 59.4545 | 88390.4309 | 0.52403 | 67.2 | 47.9848 | 0.74 | 57.9 | 58.7939 | 59474.1196 | 0.56352 | 67.3 | 51.003 | 0.77 | 57.9 | 60.503 | 52538.8148 | 0.58603 | 67.3 | 50.303 | 1.26 | 57.9 | 58.8515 | 89345.2151 | 0.50252 | 67.2 | 49.5091 | 1.2652 | 57.9 | 58.8545 | 93687.1462 | 0.52903
3875 | 4.9167 | 67.6 | 47.7 | 665.1916 | 167.3514 | 67.3 | 50.4514 | 0.78514 | 58 | 59.6514 | 55230.8591 | 0.54603 | -1.3274 | 66.9 | 50.243 | 0.92 | 58 | 59.3972 | 64121.4851 | 0.54803 | 67.1 | 52.6888 | 1.1 | 58 | 60.0458 | 66172.5072 | 0.51103 | 67.2 | 47.5598 | 1.3 | 58 | 57.7056 | 106482.3834 | 0.51851 | 67.2 | 47.3028 | 0.73514 | 58 | 58.4028 | 61186.741 | 0.559 | 67.3 | 51.2 | 0.75514 | 58 | 60.4 | 50750.1625 | 0.57303 | 67.3 | 48.8542 | 1.25 | 58 | 58.0028 | 96458.7275 | 0.49751 | 67.3 | 50.6458 | 1.25 | 58 | 59.2486 | 87015.6744 | 0.52251
3876 | 4.9 | 67.7 | 47.7461 | 659.5949 | 167.1487 | 67.3 | 50.2 | 0.77 | 58 | 59.3513 | 54953.1845 | 0.53603 | -1.9694 | 67 | 47.7564 | 0.91 | 58 | 58.1539 | 72972.1042 | 0.543 | 67.1 | 48.2641 | 1.08 | 58 | 57.7564 | 85079.878 | 0.502 | 67.2 | 48.7461 | 1.3 | 58 | 58.2487 | 100200.3501 | 0.518 | 67.2 | 54.2307 | 0.72513 | 58 | 61.341 | 39407.8547 | 0.55054 | 67.3 | 52.0487 | 0.73513 | 58 | 60.5487 | 46957.713 | 0.55854 | 67.3 | 52.4897 | 1.2351 | 58 | 59.7949 | 76554.3309 | 0.49203 | 67.3 | 52.3461 | 1.2251 | 58 | 59.9974 | 76461.5243 | 0.51254
3877 | 4.8667 | 67.7488 | 48.5023 | 616.8356 | 164.807 | 67.4 | 50.8977 | 0.75512 | 58.1 | 59.5488 | 51875.0792 | 0.52554 | -3.1261 | 67 | 51.8395 | 0.9 | 58.1 | 59.9953 | 57216.0946 | 0.53902 | 67.2 | 51.3906 | 1.0751 | 58.1 | 59.1953 | 70931.5509 | 0.49902 | 67.2 | 49.1488 | 1.29 | 58.1 | 58.4 | 97704.1184 | 0.515 | 67.3 | 51.5582 | 0.7 | 58.1 | 59.9047 | 46083.6902 | 0.53354 | 67.4 | 52 | 0.71512 | 58.1 | 60.3512 | 45817.3177 | 0.54354 | 67.3488 | 47.5629 | 1.22 | 58.1 | 57.107 | 100689.376 | 0.485 | 67.3 | 55.193 | 1.19 | 58.1 | 61.1977 | 60313.0191 | 0.49705
3878 | 4.8333 | 67.8 | 48.5979 | 606.8932 | 164.5532 | 67.4 | 57.9831 | 0.73 | 58.1 | 62.7426 | 28765.7158 | 0.50855 | -1.338 | 67 | 55.2937 | 0.88 | 58.1 | 61.4468 | 43265.0871 | 0.52604 | 67.2 | 52.5979 | 1.0551 | 58.1 | 59.7489 | 64137.4377 | 0.48902 | 67.2489 | 50.1979 | 1.2851 | 58.1 | 58.8489 | 91675.2362 | 0.51151 | 67.3 | 50.6511 | 0.69 | 58.1 | 59.3511 | 47925.5258 | 0.52251 | 67.4 | 49.5063 | 0.7 | 58.1 | 58.9532 | 52201.7563 | 0.53002 | 67.4 | 49.8937 | 1.22 | 58.1 | 58.3468 | 89047.0551 | 0.485 | 67.3489 | 52.2574 | 1.15 | 58.1 | 59.5042 | 72627.0367 | 0.48002
3879 | 4.8 | 67.8 | 48.9491 | 581.7206 | 162.8528 | 67.4 | 54.2094 | 0.69 | 58.2 | 60.6056 | 38215.4726 | 0.48204 | -0.84805 | 67.1 | 55.5 | 0.85 | 58.2 | 61.3509 | 41111.6683 | 0.50704 | 67.2 | 57.4906 | 1.0151 | 58.2 | 62.0944 | 41581.3651 | 0.47304 | 67.3 | 52.3962 | 1.2651 | 58.2 | 59.8981 | 78843.4195 | 0.50402 | 67.3491 | 53.3944 | 0.67 | 58.2 | 60.4981 | 39229.834 | 0.51053 | 67.5 | 53.0416 | 0.68 | 58.2 | 60.4962 | 41156.3616 | 0.51853 | 67.4 | 50 | 1.21 | 58.2 | 58.4 | 88080.8899 | 0.48051 | 67.4 | 51.7 | 1.1251 | 58.2 | 59.0509 | 73767.0045 | 0.46902
3880 | 4.7667 | 67.9 | 50.1984 | 528.5838 | 158.2082 | 67.5 | 51.8033 | 0.67 | 58.3 | 59.1016 | 43717.0199 | 0.46602 | -0.82449 | 67.1 | 53.1541 | 0.82 | 58.3 | 59.9525 | 47604.4857 | 0.48952 | 67.3 | 53.7574 | 0.97508 | 58.3 | 59.8541 | 54941.8177 | 0.45152 | 67.3 | 54.2967 | 1.2351 | 58.3 | 60.6984 | 67307.5019 | 0.49152 | 67.4 | 53.9492 | 0.65 | 58.3 | 60.6 | 36541.6504 | 0.49352 | 67.5 | 52.2525 | 0.66 | 58.3 | 59.9016 | 42200.3362 | 0.50252 | 67.5 | 51.3475 | 1.1951 | 58.3 | 58.9984 | 80829.8742 | 0.47602 | 67.4 | 52 | 1.1 | 58.3 | 59.1 | 70920.902 | 0.46002
3881 | 4.7333 | 67.9493 | 50.5493 | 492.1579 | 153.6085 | 65.2085 | 50.5564 | 0.65 | 58.3 | 57.2071 | 39971.3553 | 0.45451 | -0.81865 | 64.8085 | 52.0056 | 0.8 | 58.3 | 58.1071 | 42835.4894 | 0.47751 | 67.3 | 57.3436 | 0.93507 | 58.3 | 61.6465 | 39196.8999 | 0.43503 | 67.4 | 51.1549 | 1.2 | 58.3 | 58.9028 | 81260.6045 | 0.47851 | 67.1042 | 56.4 | 0.62507 | 58.3 | 61.5028 | 27827.9089 | 0.47354 | 66.3578 | 54.7507 | 0.64 | 58.3 | 60.4042 | 30965.5569 | 0.48503 | 67.2042 | 57.3451 | 1.1651 | 58.3 | 61.9 | 47823.4423 | 0.46303 | 67.1549 | 52.6535 | 1.0751 | 58.3 | 59.1535 | 65112.0585 | 0.44852
3882 | 4.7 | 68.1494 | 50.6012 | 466.2352 | 154.7388 | 57.9565 | 41.8083 | 0.67494 | 58.6 | 49.4071 | 45314.1641 | 0.46846 | 3.2886 | 57.6071 | 46.0553 | 0.81494 | 58.6 | 51.6553 | 39310.3515 | 0.48647 | 62.2589 | 49.413 | 0.91 | 58.6 | 54.8612 | 48874.4531 | 0.42149 | 62.3589 | 48.7047 | 1.2 | 58.6 | 55.2565 | 68315.6829 | 0.47799 | 60.8094 | 53.3059 | 0.6 | 58.6 | 56.7577 | 19029.0727 | 0.459 | 59.3094 | 45.8118 | 0.63494 | 58.6 | 52.36 | 35798.8781 | 0.48198 | 60.9094 | 50.86 | 1.1349 | 58.6 | 55.4094 | 47866.056 | 0.45199 | 60.9094 | 50.8035 | 1.0649 | 58.6 | 55.3059 | 44979.144 | 0.44499
3883 | 4.55 | 68.4 | 47.4543 | 568.0339 | 175.3725 | 59.3419 | 47.0886 | 0.73495 | 58.8495 | 53.2896 | 37315.8699 | 0.50897 | 7.4436 | 58.9924 | 49.84 | 0.87 | 58.8495 | 54.5905 | 33269.3889 | 0.51948 | 56.5 | 47.1962 | 0.95991 | 58.8495 | 51.3476 | 37392.2035 | 0.44497 | 56.5505 | 43.6495 | 1.2699 | 58.8495 | 50.1495 | 68383.6504 | 0.50546 | 56.8972 | 50.7962 | 0.62 | 58.8495 | 53.6467 | 15830.8206 | 0.47198 | 57.8943 | 51.8867 | 0.67 | 58.8495 | 54.94 | 16841.4329 | 0.50898 | 56.9972 | 48.2953 | 1.195 | 58.8495 | 52.3962 | 43208.2222 | 0.47547 | 56.8972 | 46.5476 | 1.1199 | 58.8495 | 51.3972 | 48611.8877 | 0.46847
3884 | 4.4 | 68.6 | 48.4957 | 619.0091 | 193.8496 | 67.9993 | 58.5475 | 0.73504 | 59.1496 | 63.3986 | 29047.8574 | 0.51352 | -1.6906 | 67.5993 | 57.7504 | 0.87504 | 59.1496 | 62.8496 | 36137.0976 | 0.52201 | 63.0425 | 53.2432 | 1.015 | 59.1496 | 57.8432 | 41483.8524 | 0.47099 | 63.0425 | 53.3403 | 1.35 | 59.1496 | 58.5914 | 54989.2094 | 0.53799 | 65.1432 | 57.4446 | 0.63 | 59.1496 | 61.1439 | 20391.0469 | 0.48101 | 67.0943 | 61.095 | 0.66504 | 59.1496 | 64.1446 | 16808.8686 | 0.50752 | 65.2928 | 56.1935 | 1.24 | 59.1496 | 60.6432 | 47081.4869 | 0.4935 | 65.1928 | 56.6417 | 1.17 | 59.1496 | 60.8425 | 41902.2081 | 0.4885
3885 | 4.25 | 68.8 | 53.3493 | 410.2618 | 184.4536 | 67.1541 | 56.9546 | 0.70502 | 59.4 | 62.0044 | 30111.346 | 0.49101 | -3.3052 | 66.8541 | 57.5536 | 0.84 | 59.4 | 62.2039 | 32465.9593 | 0.50201 | 67.9498 | 57.1005 | 0.99502 | 59.4 | 62.1502 | 44925.8255 | 0.46151 | 68 | 57.7502 | 1.325 | 59.4 | 63.1502 | 56782.4588 | 0.52801 | 68.1 | 61.6493 | 0.59502 | 59.4 | 64.5995 | 16111.2559 | 0.45552 | 68.1502 | 60.6512 | 0.62502 | 59.4 | 64.201 | 19631.5471 | 0.47652 | 68.2 | 59.2498 | 1.195 | 59.4 | 63.5 | 44482.6819 | 0.47551 | 68.1498 | 57.901 | 1.125 | 59.4 | 62.7005 | 48147.8141 | 0.47001
3886 | 4.1 | 69.0499 | 51.8501 | 423.289 | 188.1969 | 58.2018 | 46.302 | 0.71499 | 59.7 | 52.1519 | 35338.6924 | 0.49599 | 3.5497 | 57.8519 | 47.402 | 0.84499 | 59.7 | 52.6519 | 37127.1372 | 0.50599 | 63.2524 | 50.5529 | 0.97 | 59.7 | 56.3025 | 51628.1062 | 0.4515 | 63.3025 | 52.3025 | 1.295 | 59.7 | 57.9524 | 59711.2428 | 0.5155 | 61.4524 | 52.6031 | 0.57 | 59.7 | 56.4527 | 21057.3354 | 0.434 | 59.7522 | 51.1023 | 0.61 | 59.7 | 55.1023 | 22114.2578 | 0.463 | 61.5524 | 52.2524 | 1.16 | 59.7 | 56.5524 | 45261.6212 | 0.4625 | 61.5524 | 51.5522 | 1.1 | 59.7 | 56.1522 | 45750.2301 | 0.46
3887 | 3.95 | 69.3 | 47.8002 | 542.6429 | 214.049 | 60.5997 | 51.2497 | 0.765 | 59.95 | 56.2497 | 29860.4572 | 0.534 | 9.1091 | 60.2497 | 48.1498 | 0.915 | 59.95 | 54.7497 | 46201.4587 | 0.5465 | 56.45 | 45.7499 | 1.04 | 59.95 | 50.9 | 46443.7209 | 0.482 | 56.5 | 43.45 | 1.365 | 59.95 | 50.5 | 74399.0539 | 0.544 | 56.9999 | 46.6499 | 0.605 | 59.95 | 51.4499 | 26212.8551 | 0.46 | 58.4998 | 46.2999 | 0.645 | 59.95 | 52.2998 | 33091.5292 | 0.494 | 57.0999 | 47.4999 | 1.235 | 59.95 | 52.1999 | 49625.7584 | 0.492 | 57.0999 | 44.8499 | 1.18 | 59.95 | 50.8499 | 60173.0187 | 0.492
3888 | 3.8 | 69.5501 | 47.4013 | 680.2172 | 244.1004 | 68.9501 | 59.5499 | 0.76 | 60.2501 | 64.5499 | 29934.2653 | 0.53 | -1.9795 | 68.6 | 55.8998 | 0.92499 | 60.2501 | 62.9 | 49090.0592 | 0.552 | 66.0532 | 55.8031 | 1.11 | 60.2501 | 61.0532 | 47641.5325 | 0.515 | 66.0532 | 53.5532 | 1.46 | 60.2501 | 60.8532 | 76558.6419 | 0.582 | 68.2511 | 57.901 | 0.63 | 60.2501 | 62.801 | 27327.4116 | 0.4795 | 68.9501 | 56.6 | 0.66499 | 60.2501 | 62.8 | 34257.5018 | 0.5055 | 68.3511 | 59.3511 | 1.285 | 60.2501 | 63.9511 | 48305.1962 | 0.511 | 68.3013 | 55.7509 | 1.24 | 60.2501 | 62.2511 | 65137.4876 | 0.5195
3889 | 3.6333 | 69.8 | 55.5022 | 376.783 | 229.6441 | 69.2 | 59.4 | 0.73 | 60.6 | 64.4 | 29935.2485 | 0.50999 | -2.4935 | 68.8502 | 56.6004 | 0.90498 | 60.6 | 63.2 | 46388.4214 | 0.541 | 68.9 | 57.2996 | 1.09 | 60.6 | 63.1498 | 52601.3935 | 0.50549 | 68.9 | 56.4 | 1.445 | 60.6 | 63.6 | 75664.6051 | 0.575 | 69 | 59.9507 | 0.60498 | 60.6 | 64.1004 | 22973.2337 | 0.46099 | 69.1502 | 56.7 | 0.64498 | 60.6 | 62.8 | 33703.3862 | 0.49149 | 69.1 | 60.0502 | 1.235 | 60.6 | 64.5 | 46924.8656 | 0.49199 | 69.1 | 56.8502 | 1.22 | 60.6 | 63.0502 | 62166.1476 | 0.509
3890 | 3.4667 | 70 | 54.2987 | 350.243 | 231.6557 | 67.196 | 56.6456 | 0.70497 | 60.9 | 61.796 | 31134.68 | 0.49099 | -2.9321 | 66.8463 | 51.9443 | 0.89 | 60.9 | 59.8953 | 55357.9305 | 0.533 | 69.1 | 56.6497 | 1.07 | 60.9 | 62.8 | 55584.6691 | 0.4955 | 69.1503 | 56.4 | 1.42 | 60.9 | 63.6 | 75424.0293 | 0.56499 | 69.049 | 56.6463 | 0.58 | 60.9 | 62.0973 | 30188.5101 | 0.44249 | 68.396 | 55.896 | 0.63 | 60.9 | 61.896 | 32665.4965 | 0.47749 | 69.149 | 59.9987 | 1.185 | 60.9 | 64.2987 | 45535.9656 | 0.47299 | 69.0987 | 58.6 | 1.185 | 60.9 | 63.7993 | 52084.7188 | 0.49649
3891 | 3.3 | 70.3 | 52.8477 | 401.528 | 243.6154 | 62.9495 | 52.3495 | 0.71 | 61.2 | 57.6495 | 31437.2143 | 0.49551 | 2.8954 | 62.6495 | 48.5505 | 0.91505 | 61.2 | 56.2505 | 54098.1348 | 0.54903 | 64.7955 | 52.4459 | 1.065 | 61.2 | 58.5459 | 54845.8869 | 0.49401 | 64.8955 | 53.4468 | 1.41 | 61.2 | 59.7964 | 67254.2068 | 0.5605 | 63.9459 | 49.745 | 0.58505 | 61.2 | 56.0459 | 34711.6382 | 0.44402 | 63.3468 | 51.3477 | 0.63 | 61.2 | 57.0477 | 31726.4055 | 0.48002 | 64.0459 | 52.6441 | 1.17 | 61.2 | 57.945 | 56009.9317 | 0.46601 | 64.0459 | 52.7955 | 1.18 | 61.2 | 58.3459 | 55584.9877 | 0.49301
3892 | 3.1333 | 70.5506 | 50.0483 | 512.4452 | 271.0846 | 68.1608 | 57.7608 | 0.73 | 61.5 | 62.9608 | 31558.4591 | 0.50549 | 2.3397 | 67.7608 | 52.9091 | 0.95506 | 61.5 | 61.4102 | 59488.5256 | 0.57101 | 63.5551 | 51.3551 | 1.1051 | 61.5 | 57.6057 | 56454.7057 | 0.51453 | 63.5551 | 52.7057 | 1.4451 | 61.5 | 58.9551 | 66070.5557 | 0.57702 | 64.7574 | 53.4608 | 0.61506 | 61.5 | 58.7596 | 29020.8027 | 0.46652 | 66.3596 | 54.3596 | 0.65 | 61.5 | 60.3091 | 32800.5436 | 0.49701 | 64.8574 | 52.2562 | 1.2251 | 61.5 | 58.3574 | 64381.6014 | 0.48602 | 64.8079 | 53.2574 | 1.2251 | 61.5 | 59.1574 | 58961.2225 | 0.51152
3893 | 2.9667 | 70.8 | 52.2575 | 489.6869 | 284.4959 | 70.2 | 59.5 | 0.70493 | 61.8507 | 64.7 | 31590.7343 | 0.49048 | -2.1219 | 69.8507 | 55.3014 | 0.95 | 61.8507 | 63.5507 | 57866.5352 | 0.56849 | 69.8507 | 56.8986 | 1.13 | 61.8507 | 63.7 | 61014.1769 | 0.52449 | 69.9 | 58.1986 | 1.46 | 61.8507 | 64.9493 | 71640.5813 | 0.58099 | 70 | 59.2 | 0.61 | 61.8507 | 64.2 | 27614.2899 | 0.46348 | 70.1507 | 57.9 | 0.64493 | 61.8507 | 63.9 | 33081.3518 | 0.48948 | 70.1 | 56.4986 | 1.23 | 61.8507 | 63.1493 | 70056.8573 | 0.48849 | 70.0507 | 57.5986 | 1.2249 | 61.8507 | 63.9493 | 63960.2092 | 0.51099
3894 | 2.8 | 71 | 55.5984 | 332.7789 | 281.0064 | 70.4508 | 59.0492 | 0.68 | 62.1508 | 64.4492 | 32359.6056 | 0.47448 | -0.9987 | 70.1 | 57.654 | 0.94 | 62.1508 | 64.6016 | 48930.131 | 0.56198 | 70.1 | 56.6492 | 1.12 | 62.1508 | 63.6 | 62755.7791 | 0.51849 | 70.1508 | 57.5984 | 1.43 | 62.1508 | 64.7492 | 75163.45 | 0.56998 | 70.2508 | 59.3 | 0.59 | 62.1508 | 64.2 | 27148.8376 | 0.44998 | 70.4 | 56.4476 | 0.63 | 62.1508 | 63.0984 | 36842.9678 | 0.47898 | 70.3508 | 56.4 | 1.21 | 62.1508 | 63.1 | 70798.5875 | 0.48249 | 70.3 | 55.8476 | 1.2049 | 62.1508 | 63.0984 | 72815.4221 | 0.50349
3895 | 2.6333 | 71.3 | 54.5982 | 355.1204 | 289.7674 | 70.4963 | 58.6963 | 0.66 | 62.4509 | 64.0963 | 32465.6607 | 0.45947 | -0.5248 | 70.0963 | 57.4454 | 0.92491 | 62.4509 | 64.3963 | 48723.9249 | 0.55098 | 70.3509 | 56.8 | 1.1049 | 62.4509 | 63.7509 | 62549.6884 | 0.51349 | 70.4 | 57.5 | 1.4049 | 62.4509 | 64.7 | 75915.7589 | 0.55998 | 70.5 | 58.9491 | 0.57491 | 62.4509 | 63.9491 | 27788.2263 | 0.43698 | 70.6509 | 55.6491 | 0.62 | 62.4509 | 62.7 | 39064.4755 | 0.47249 | 70.6 | 56.8 | 1.2 | 62.4509 | 63.3509 | 69133.6045 | 0.47749 | 70.5509 | 55.4 | 1.2 | 62.4509 | 63 | 75853.1507 | 0.5
3896 | 2.4667 | 71.551 | 53.9 | 378.984 | 299.6247 | 68.4469 | 55.6448 | 0.65 | 62.751 | 61.3959 | 34900.7021 | 0.452 | 1.2392 | 68.1469 | 54.9959 | 0.92 | 62.751 | 62.1469 | 50450.2592 | 0.54751 | 69.4448 | 55.6959 | 1.1 | 62.751 | 62.6959 | 63072.4318 | 0.51 | 69.4959 | 56.2959 | 1.38 | 62.751 | 63.5448 | 76419.0921 | 0.55049 | 69.0959 | 56.9448 | 0.56 | 62.751 | 62.1448 | 28753.6883 | 0.428 | 68.8469 | 54.849 | 0.62 | 62.751 | 61.4469 | 36156.1524 | 0.471 | 69.1959 | 54.8448 | 1.19 | 62.751 | 61.6448 | 71548.8837 | 0.474 | 69.1959 | 53.8959 | 1.1951 | 62.751 | 61.4959 | 76672.8188 | 0.49951
3897 | 2.3 | 71.8 | 52.9466 | 412.7169 | 316.197 | 69.358 | 55.7069 | 0.65511 | 63.0511 | 61.9069 | 37362.4166 | 0.456 | 1.6917 | 68.958 | 56.6603 | 0.92 | 63.0511 | 63.4092 | 47755.83 | 0.552 | 68 | 54.2511 | 1.11 | 63.0511 | 61.3511 | 63727.3356 | 0.51502 | 68.0511 | 53.7977 | 1.39 | 63.0511 | 61.7 | 82681.5675 | 0.55251 | 68.2534 | 55.7023 | 0.57 | 63.0511 | 61.1534 | 29734.9691 | 0.43102 | 68.7557 | 55.2069 | 0.63 | 63.0511 | 61.6557 | 35572.6588 | 0.47651 | 68.3534 | 53.8023 | 1.2151 | 63.0511 | 60.8534 | 73987.1275 | 0.48253 | 68.3534 | 54.1557 | 1.2151 | 63.0511 | 61.3557 | 72262.4697 | 0.50902
3898 | 2.1333 | 72 | 52.8538 | 438.073 | 333.174 | 71.4513 | 56.9487 | 0.65 | 63.3513 | 63.5 | 39282.5666 | 0.45249 | -1.1647 | 71.0513 | 58.0487 | 0.91 | 63.3513 | 65.1487 | 49513.164 | 0.54549 | 70.7588 | 57.0588 | 1.12 | 63.3513 | 64.1588 | 64546.8566 | 0.522 | 70.8101 | 56.1588 | 1.4 | 63.3513 | 64.2588 | 85552.8059 | 0.557 | 71.2513 | 57.9487 | 0.57 | 63.3513 | 63.7 | 31554.796 | 0.43249 | 71.4 | 57.2487 | 0.63 | 63.3513 | 63.9487 | 37069.3035 | 0.47549 | 71.3513 | 56.6 | 1.23 | 63.3513 | 63.8 | 75520.0038 | 0.48849 | 71.3 | 57.4 | 1.23 | 63.3513 | 64.5 | 71211.6637 | 0.51249
3899 | 1.9667 | 72.3 | 54.8028 | 367.7485 | 337.7652 | 71.7 | 56.7486 | 0.64 | 63.6514 | 63.5 | 40167.9844 | 0.449 | -0.84809 | 71.3 | 58.7514 | 0.9 | 63.6514 | 65.4514 | 47032.2259 | 0.53697 | 71.3514 | 57.1486 | 1.12 | 63.6514 | 64.5 | 66345.5327 | 0.51949 | 71.4 | 57.3028 | 1.3849 | 63.6514 | 65.0514 | 81776.785 | 0.55149 | 71.5 | 57.9 | 0.56 | 63.6514 | 63.7 | 31926.4192 | 0.428 | 71.6514 | 57.1 | 0.62 | 63.6514 | 63.9 | 37741.7635 | 0.47149 | 71.6 | 56.8 | 1.22 | 63.6514 | 64 | 75780.6075 | 0.487 | 71.5514 | 57.2486 | 1.22 | 63.6514 | 64.5 | 72670.7449 | 0.50849
3900 | 1.8 | 72.5515 | 55 | 351.2455 | 345.8784 | 71.9 | 56.8 | 0.64 | 64 | 63.5515 | 40536.4672 | 0.44649 | -0.36357 | 71.5 | 59 | 0.88 | 64 | 65.6 | 46175.416 | 0.52697 | 71.6 | 56.3485 | 1.11 | 64 | 64.2485 | 70972.8265 | 0.518 | 71.6515 | 57 | 1.37 | 64 | 65 | 83806.1696 | 0.54549 | 71.7515 | 58.0515 | 0.56 | 64 | 63.8515 | 31971.4776 | 0.42449 | 71.9 | 56.6485 | 0.62 | 64 | 63.7485 | 39402.5829 | 0.46849 | 71.8515 | 57 | 1.22 | 64 | 64.2 | 75814.8022 | 0.486 | 71.8 | 56.7485 | 1.21 | 64 | 64.3485 | 76174.1918 | 0.506
3901 | 1.6333 | 72.8 | 54.6484 | 358.5418 | 356.2354 | 72.1 | 57.2516 | 0.64 | 64.3 | 63.9 | 39697.5543 | 0.445 | -0.054131 | 71.7 | 57.8452 | 0.87 | 64.3 | 64.9968 | 50486.8672 | 0.51848 | 71.8516 | 56.4 | 1.12 | 64.3 | 64.4 | 71899.9974 | 0.518 | 71.9 | 56.9 | 1.36 | 64.3 | 65 | 85072.3456 | 0.54048 | 71.9516 | 58 | 0.56 | 64.3 | 63.9 | 32419.5403 | 0.42248 | 72.1516 | 56.5 | 0.62 | 64.3 | 63.8 | 40345.3369 | 0.468 | 72.1 | 56.9 | 1.22 | 64.3 | 64.3 | 77356.4464 | 0.485 | 72.0516 | 56.5 | 1.21 | 64.3 | 64.3 | 78427.0156 | 0.505
3902 | 1.4667 | 73 | 54.5 | 366.3069 | 367.5414 | 72.1517 | 57.4517 | 0.64 | 64.6 | 63.9517 | 39076.5725 | 0.444 | 0.32959 | 71.7517 | 57.3 | 0.86 | 64.6 | 64.7 | 51839.7668 | 0.51448 | 71.9 | 57.3034 | 1.12 | 64.6 | 64.8517 | 68094.9217 | 0.518 | 71.9483 | 56.5483 | 1.35 | 64.6 | 64.8 | 87033.4311 | 0.537 | 72 | 56.1931 | 0.56 | 64.6 | 62.8966 | 36721.3657 | 0.42352 | 72.1 | 56.3 | 0.62 | 64.6 | 63.7 | 40810.7454 | 0.469 | 72.1 | 56.9 | 1.22 | 64.6 | 64.3 | 77570.5668 | 0.486 | 72.1 | 56.3 | 1.21 | 64.6 | 64.3 | 79509.1231 | 0.50552
3903 | 1.3 | 73.3 | 54.3518 | 374.6295 | 380.2442 | 72.6518 | 57.6 | 0.64 | 64.9 | 64.3 | 40172.2558 | 0.444 | 0.20397 | 72.2518 | 56.8963 | 0.86 | 64.9 | 64.7482 | 54982.8639 | 0.512 | 72.2037 | 57.5037 | 1.12 | 64.9 | 65.1037 | 68539.8415 | 0.518 | 72.2518 | 56.5518 | 1.3448 | 64.9 | 64.9518 | 88024.0291 | 0.53548 | 72.4037 | 55.7482 | 0.57 | 64.9 | 62.9518 | 39489.8459 | 0.43052 | 72.6518 | 56.8518 | 0.62 | 64.9 | 64.3 | 40883.2752 | 0.47152 | 72.5518 | 57.1518 | 1.2252 | 64.9 | 64.6518 | 78681.7576 | 0.48752 | 72.5037 | 56.7037 | 1.21 | 64.9 | 64.7037 | 80206.6994 | 0.50752
3904 | 1.1333 | 73.552 | 54.6 | 366.4089 | 391.143 | 72.9 | 55.5922 | 0.64 | 65.2 | 63.2961 | 46374.7717 | 0.44652 | 0.25335 | 72.5 | 56.048 | 0.86 | 65.2 | 64.448 | 58902.5364 | 0.512 | 72.6 | 57.8 | 1.12 | 65.2 | 65.452 | 68909.1382 | 0.518 | 72.652 | 56.548 | 1.34 | 65.2 | 65.1 | 90267.6138 | 0.534 | 72.7 | 55.9 | 0.58 | 65.2 | 63.252 | 40564.7218 | 0.43904 | 72.9 | 57.1 | 0.62 | 65.2 | 64.552 | 41181.4369 | 0.47352 | 72.852 | 57.1 | 1.23 | 65.2 | 64.8 | 80872.9966 | 0.48952 | 72.8 | 56.9 | 1.22 | 65.2 | 64.952 | 81067.6864 | 0.509
3905 | 0.96667 | 73.8 | 54.6 | 367.1876 | 403.6539 | 73.1521 | 55.6521 | 0.65 | 65.5521 | 63.5521 | 47752.9905 | 0.45404 | 0.27756 | 72.7521 | 56.9041 | 0.86 | 65.5521 | 65.0041 | 57009.8522 | 0.513 | 72.8521 | 57.8 | 1.12 | 65.5521 | 65.6 | 70104.0201 | 0.518 | 72.9 | 56.5 | 1.34 | 65.5521 | 65.2 | 92069.6434 | 0.534 | 72.9521 | 55.7 | 0.59 | 65.5521 | 63.4521 | 42564.1334 | 0.44804 | 73.1521 | 57.4521 | 0.63 | 65.5521 | 64.9 | 41059.6697 | 0.47552 | 73.1 | 57.1521 | 1.24 | 65.5521 | 65 | 82406.9333 | 0.49252 | 73.0521 | 57.1521 | 1.22 | 65.5521 | 65.2521 | 81322.6893 | 0.511
3906 | 0.8 | 74 | 54.6522 | 369.3044 | 417.3091 | 73.4 | 57.8609 | 0.66 | 65.8522 | 65.0566 | 42915.6268 | 0.46052 | 0.29004 | 73 | 56.9 | 0.86 | 65.8522 | 65.2 | 57843.6543 | 0.514 | 73.1 | 57.9 | 1.12 | 65.8522 | 65.7522 | 71079.7555 | 0.519 | 73.1522 | 56.4 | 1.34 | 65.8522 | 65.3522 | 93931.0208 | 0.535 | 73.2 | 57.4088 | 0.6 | 65.8522 | 64.6566 | 39784.219 | 0.45752 | 73.4 | 57.4 | 0.63 | 65.8522 | 65.0522 | 42035.4096 | 0.47852 | 73.3522 | 57.3522 | 1.2452 | 65.8522 | 65.2522 | 83207.6151 | 0.49552 | 73.3 | 57.4 | 1.23 | 65.8522 | 65.5522 | 81534.1823 | 0.513
3907 | 0.63333 | 74.3 | 55.1 | 355.1878 | 429.5076 | 73.6523 | 58.8046 | 0.66523 | 66.1523 | 65.6523 | 41275.8076 | 0.463 | 0.37789 | 73.2523 | 57.3523 | 0.86 | 66.1523 | 65.5523 | 57478.9942 | 0.516 | 73.3523 | 58.0523 | 1.12 | 66.1523 | 66 | 71644.645 | 0.52052 | 73.4 | 56.8523 | 1.35 | 66.1523 | 65.7523 | 93017.9545 | 0.537 | 73.4523 | 58.4046 | 0.61 | 66.1523 | 65.3523 | 38461.6971 | 0.46352 | 73.6523 | 57.2 | 0.63523 | 66.1523 | 65.1 | 43682.3182 | 0.48252 | 73.6 | 56.7477 | 1.26 | 66.1523 | 65.1477 | 88632.1553 | 0.50052 | 73.5523 | 57.5 | 1.23 | 66.1523 | 65.7523 | 82657.5095 | 0.51552
3908 | 0.46667 | 74.5524 | 55.3 | 350.5758 | 442.8677 | 73.9 | 59.1524 | 0.67 | 66.4524 | 66 | 41236.2528 | 0.465 | 0.38248 | 73.5 | 58.1048 | 0.87 | 66.4524 | 66.0524 | 55853.668 | 0.518 | 73.6 | 58.2 | 1.1252 | 66.4524 | 66.2 | 72271.2342 | 0.52252 | 73.6524 | 57.1524 | 1.35 | 66.4524 | 66 | 93153.4856 | 0.53852 | 73.7 | 58.6 | 0.62 | 66.4524 | 65.7 | 39015.0046 | 0.46852 | 73.9 | 57.2 | 0.64 | 66.4524 | 65.3 | 44878.5224 | 0.48805 | 73.8524 | 57 | 1.27 | 66.4524 | 65.5524 | 89644.8983 | 0.50652 | 73.8 | 57.7524 | 1.24 | 66.4524 | 66.0524 | 83068.2457 | 0.51852
3909 | 0.3 | 74.8 | 55.3 | 351.8728 | 457.6761 | 74.1525 | 59.2525 | 0.67 | 66.7525 | 66.2 | 41798.2938 | 0.46753 | 0.40963 | 73.7525 | 57.5949 | 0.87 | 66.7525 | 66 | 58759.5018 | 0.51953 | 73.8525 | 58.2 | 1.13 | 66.7525 | 66.4 | 73720.9478 | 0.52453 | 73.9 | 57.3525 | 1.36 | 66.7525 | 66.2525 | 93827.6055 | 0.54053 | 74 | 58.7525 | 0.62525 | 66.7525 | 65.9525 | 39763.8962 | 0.47453 | 74.1525 | 57.6525 | 0.65 | 66.7525 | 65.7525 | 44785.7239 | 0.49405 | 74.1 | 57.3 | 1.29 | 66.7525 | 65.9 | 90540.8196 | 0.51353 | 74.0525 | 58 | 1.25 | 66.7525 | 66.3525 | 83798.3569 | 0.52153
3910 | 0.13333 | 75 | 55.5 | 347.0576 | 472.3269 | 74.4 | 59.1 | 0.67527 | 67.0527 | 66.3 | 43251.6453 | 0.47053 | 0.72064 | 74 | 58.3053 | 0.88 | 67.0527 | 66.5053 | 57372.1802 | 0.523 | 74.1 | 58.3527 | 1.14 | 67.0527 | 66.6527 | 74747.7575 | 0.528 | 74.1527 | 57.5 | 1.36 | 67.0527 | 66.5 | 94824.5942 | 0.543 | 74.2527 | 58.9527 | 0.63 | 67.0527 | 66.2527 | 40461.5532 | 0.48105 | 74.4 | 58.0527 | 0.66 | 67.0527 | 66.2527 | 44927.8004 | 0.49953 | 74.3527 | 57.4 | 1.3053 | 67.0527 | 66.2 | 92312.2262 | 0.52005 | 74.3 | 57.5473 | 1.26 | 67.0527 | 66.3 | 87978.2612 | 0.52553
3911 | -0.033333 | 75.3 | 55.7 | 343.7889 | 487.4358 | 74.6528 | 59.1 | 0.68 | 67.3528 | 66.5 | 44357.5061 | 0.47553 | 0.76153 | 74.2528 | 58.6 | 0.88 | 67.3528 | 66.8 | 57611.0538 | 0.52553 | 74.3528 | 58.7528 | 1.14 | 67.3528 | 67 | 74584.6423 | 0.53153 | 74.4 | 57.5 | 1.37 | 67.3528 | 66.7 | 96614.6072 | 0.54653 | 74.5 | 58.3472 | 0.64 | 67.3528 | 66.2 | 43295.8145 | 0.48806 | 74.6528 | 58.5 | 0.66528 | 67.3528 | 66.6528 | 44898.0935 | 0.50553 | 74.6 | 58.0528 | 1.32 | 67.3528 | 66.7528 | 91366.9419 | 0.52653 | 74.5528 | 57.6528 | 1.27 | 67.3528 | 66.6 | 89754.1384 | 0.53153
3912 | -0.2 | 75.5529 | 55.8 | 343.3942 | 503.6451 | 74.9 | 59.4529 | 0.69 | 67.7 | 66.8529 | 44583.1308 | 0.48053 | 0.71518 | 74.5 | 58.8 | 0.88529 | 67.7 | 67.1 | 58058.7395 | 0.52853 | 74.6 | 58.9 | 1.15 | 67.7 | 67.2529 | 75557.2547 | 0.53453 | 74.6529 | 57.7 | 1.38 | 67.7 | 67 | 97742.5736 | 0.55053 | 74.7529 | 58.4 | 0.65529 | 67.7 | 66.5529 | 44639.8804 | 0.49706 | 74.9 | 58.8 | 0.67 | 67.7 | 67.0529 | 45238.5307 | 0.51153 | 74.8529 | 58.4529 | 1.34 | 67.7 | 67.1529 | 91599.003 | 0.53253 | 74.8 | 57.9529 | 1.2853 | 67.7 | 66.9529 | 90681.6665 | 0.53706
3913 | -0.36667 | 75.8 | 56.053 | 337.564 | 519.6429 | 75.153 | 60.053 | 0.7 | 68 | 67.353 | 43980.6944 | 0.48553 | 0.26477 | 74.753 | 59 | 0.89 | 68 | 67.353 | 58705.8217 | 0.532 | 74.853 | 59 | 1.16 | 68 | 67.5 | 76823.2318 | 0.53853 | 74.9 | 57.8 | 1.39 | 68 | 67.253 | 99709.7707 | 0.55453 | 75 | 59.659 | 0.6653 | 68 | 67.406 | 42666.9046 | 0.50606 | 75.153 | 58.9 | 0.68 | 68 | 67.253 | 46328.4629 | 0.51706 | 75.1 | 58.853 | 1.35 | 68 | 67.553 | 91757.484 | 0.53853 | 75.053 | 59.106 | 1.3 | 68 | 67.753 | 86597.643 | 0.54253
3914 | -0.53333 | 76 | 56.5531 | 323.2535 | 534.7934 | 75.4 | 60.4 | 0.7 | 68.3 | 67.7531 | 44134.2737 | 0.48953 | 0.19181 | 75 | 59.1531 | 0.9 | 68.3 | 67.6531 | 59498.1878 | 0.536 | 75.1 | 59.2531 | 1.17 | 68.3 | 67.8531 | 77563.5172 | 0.54353 | 75.1531 | 58 | 1.4053 | 68.3 | 67.5531 | 100698.3869 | 0.55953 | 75.2531 | 60.2531 | 0.67531 | 68.3 | 67.9531 | 42267.7971 | 0.51253 | 75.4 | 59.2531 | 0.69 | 68.3 | 67.6531 | 46447.0716 | 0.52306 | 75.3531 | 59.1531 | 1.3653 | 68.3 | 67.9531 | 92410.6793 | 0.54353 | 75.3 | 59.5 | 1.31 | 68.3 | 68.1 | 86366.7041 | 0.546
3915 | -0.7 | 76.3 | 56.8532 | 313.0483 | 550.3034 | 75.6532 | 60.3 | 0.71 | 68.6 | 67.9 | 45678.0974 | 0.49453 | 0.23679 | 75.2532 | 59.4532 | 0.90532 | 68.6 | 67.9532 | 59736.1102 | 0.54053 | 75.3532 | 59.6532 | 1.18 | 68.6 | 68.2532 | 77206.9292 | 0.54753 | 75.4 | 58.4532 | 1.42 | 68.6 | 67.9532 | 100692.5234 | 0.56453 | 75.5 | 60.7 | 0.68 | 68.6 | 68.3532 | 42211.6653 | 0.51853 | 75.6532 | 59.4532 | 0.7 | 68.6 | 68 | 47150.3389 | 0.52953 | 75.6 | 59.3 | 1.38 | 68.6 | 68.2532 | 94120.3847 | 0.54953 | 75.5532 | 59.6532 | 1.3153 | 68.6 | 68.3532 | 87544.7414 | 0.54953
3916 | -0.86667 | 76.5533 | 56.9533 | 311.1 | 567.1138 | 75.9533 | 60.4533 | 0.72 | 68.9533 | 68.2 | 46527.6302 | 0.50053 | 0.3638 | 75.5 | 59.6533 | 0.91 | 68.9533 | 68.2533 | 60509.5693 | 0.545 | 75.6 | 59.8 | 1.19 | 68.9533 | 68.5 | 78327.778 | 0.55253 | 75.6533 | 58.7533 | 1.43 | 68.9533 | 68.3533 | 101232.9624 | 0.56953 | 75.7533 | 60.9 | 0.69 | 68.9533 | 68.6533 | 42887.1313 | 0.52453 | 75.9 | 58.9467 | 0.70533 | 68.9533 | 68 | 50089.4914 | 0.53607 | 75.8533 | 59.5 | 1.3953 | 68.9533 | 68.5533 | 95369.6009 | 0.55553 | 75.8 | 59.6 | 1.3253 | 68.9533 | 68.5533 | 89934.5026 | 0.55453
3917 | -1.0333 | 76.8 | 57.1535 | 307.3585 | 584.0177 | 76.2 | 60.9535 | 0.73 | 69.2535 | 68.6535 | 46376.0635 | 0.50653 | 0.38353 | 75.7535 | 58.8931 | 0.92 | 69.2535 | 68.1465 | 65194.4309 | 0.55053 | 75.8535 | 60.1 | 1.2 | 69.2535 | 68.8535 | 79050.763 | 0.55653 | 75.9 | 59.0535 | 1.4453 | 69.2535 | 68.7 | 101643.1514 | 0.57453 | 76 | 60.9 | 0.7 | 69.2535 | 68.9 | 43974.9222 | 0.53053 | 76.1535 | 59.9069 | 0.71535 | 69.2535 | 68.7069 | 48642.4438 | 0.54353 | 76.1 | 59.6 | 1.41 | 69.2535 | 68.8535 | 97162.3892 | 0.56153 | 76.0535 | 59.7535 | 1.34 | 69.2535 | 68.8535 | 91263.7354 | 0.55953
3918 | -1.2 | 77 | 57.4 | 300.382 | 600.868 | 76.4536 | 61.3 | 0.73536 | 69.5536 | 69.0536 | 46532.7855 | 0.51254 | 0.36586 | 76.0536 | 59.0536 | 0.93536 | 69.5536 | 68.5 | 66306.8433 | 0.55854 | 76.1 | 60.3536 | 1.21 | 69.5536 | 69.1536 | 79707.8914 | 0.56154 | 76.1536 | 59.3536 | 1.46 | 69.5536 | 69.0536 | 102437.7768 | 0.58054 | 76.2536 | 61.2 | 0.71 | 69.5536 | 69.2536 | 44420.9986 | 0.53707 | 76.4 | 60.7072 | 0.72 | 69.5536 | 69.3536 | 47468.0903 | 0.54954 | 76.3536 | 59.8 | 1.4254 | 69.5536 | 69.1536 | 98833.1636 | 0.56754 | 76.3 | 60 | 1.35 | 69.5536 | 69.1536 | 92201.0925 | 0.56454
3919 | -1.3667 | 77.3 | 57.7 | 291.6409 | 617.8793 | 76.7 | 61.5 | 0.74 | 69.8537 | 69.3537 | 47133.4532 | 0.51854 | 0.33424 | 76.3 | 59.4537 | 0.95 | 69.8537 | 68.9537 | 66559.243 | 0.56607 | 76.3537 | 60.4537 | 1.22 | 69.8537 | 69.4537 | 81145.0759 | 0.56654 | 76.4 | 59.4537 | 1.47 | 69.8537 | 69.3537 | 104230.7465 | 0.58554 | 76.5 | 60.4926 | 0.71537 | 69.8537 | 69.2 | 47897.6152 | 0.54407 | 76.6537 | 61.1537 | 0.73 | 69.8537 | 69.7537 | 47351.8029 | 0.55454 | 76.6 | 60 | 1.44 | 69.8537 | 69.5 | 100211.724 | 0.57407 | 76.5537 | 60.2537 | 1.36 | 69.8537 | 69.5 | 92976.3703 | 0.56954
3920 | -1.5333 | 77.5538 | 57.7462 | 290.269 | 636.6062 | 76.9538 | 61.1462 | 0.75 | 70.1538 | 69.4 | 49788.4694 | 0.52454 | 0.28562 | 76.5538 | 59.9538 | 0.96 | 70.1538 | 69.4538 | 66555.2056 | 0.57354 | 76.6 | 60.8538 | 1.23 | 70.1538 | 69.8538 | 81203.5199 | 0.57154 | 76.6538 | 59.6538 | 1.4854 | 70.1538 | 69.6538 | 105585.9327 | 0.59054 | 76.7538 | 60.9538 | 0.73 | 70.1538 | 69.6538 | 48148.4737 | 0.55254 | 76.9 | 61.1 | 0.74 | 70.1538 | 69.9538 | 48631.6797 | 0.55954 | 76.8538 | 60.2538 | 1.46 | 70.1538 | 69.8538 | 101192.9833 | 0.58054 | 76.8538 | 60.5538 | 1.3754 | 70.1538 | 69.8538 | 93512.6832 | 0.57454
3921 | -1.7 | 77.8 | 57.7539 | 297.6235 | 657.8648 | 77.2 | 61.3539 | 0.76 | 70.4539 | 69.7539 | 50602.8403 | 0.53208 | 0.24923 | 76.8 | 60.7078 | 0.97 | 70.4539 | 69.9539 | 65400.5228 | 0.58008 | 76.8539 | 61 | 1.24 | 70.4539 | 70.1 | 82540.6197 | 0.57654 | 76.9 | 59.8539 | 1.5 | 70.4539 | 69.9539 | 107017.7493 | 0.59654 | 77 | 61.2 | 0.74 | 70.4539 | 70.0539 | 48686.9945 | 0.56054 | 77.1539 | 61.0461 | 0.74 | 70.4539 | 70.1539 | 50177.0124 | 0.56554 | 77.1 | 60.7539 | 1.47 | 70.4539 | 70.2539 | 101056.9641 | 0.58654 | 77.1 | 60.8539 | 1.39 | 70.4539 | 70.2 | 94181.6572 | 0.57954
3922 | -1.8667 | 78 | 58 | 290.0273 | 677.9076 | 77.454 | 61.554 | 0.7754 | 70.754 | 70.1 | 51479.7912 | 0.53954 | 0.17289 | 77.054 | 61.5081 | 0.98 | 70.754 | 70.554 | 63662.8864 | 0.58554 | 77.1 | 61.2 | 1.25 | 70.754 | 70.454 | 83342.4973 | 0.58254 | 77.154 | 60.154 | 1.5154 | 70.754 | 70.354 | 107658.3162 | 0.60254 | 77.254 | 61.5 | 0.75 | 70.754 | 70.454 | 49244.0223 | 0.56808 | 77.454 | 61.454 | 0.75 | 70.754 | 70.554 | 50202.2613 | 0.57154 | 77.354 | 61.154 | 1.49 | 70.754 | 70.754 | 100694.9307 | 0.59254 | 77.354 | 61.254 | 1.4 | 70.754 | 70.6 | 94232.504 | 0.58454
3923 | -2.0333 | 78.3 | 58.3 | 279.1043 | 697.0121 | 77.7 | 61.9542 | 0.78542 | 71.0542 | 70.5542 | 51694.9804 | 0.54754 | 0.19371 | 77.3 | 60.0375 | 0.99 | 71.0542 | 70.2458 | 71556.3148 | 0.59208 | 77.3542 | 61.4 | 1.2654 | 71.0542 | 70.7542 | 84458.4618 | 0.58754 | 77.4 | 60.5542 | 1.53 | 71.0542 | 70.7542 | 107486.4491 | 0.60854 | 77.5 | 62.9625 | 0.76 | 71.0542 | 71.3083 | 46069.2867 | 0.57454 | 77.7 | 61.8 | 0.76 | 71.0542 | 70.9542 | 50394.8909 | 0.57754 | 77.6 | 61.5542 | 1.5 | 71.0542 | 71.1 | 100689.2794 | 0.59754 | 77.6 | 61.4 | 1.41 | 71.0542 | 70.9 | 95588.5893 | 0.58954
3924 | -2.2 | 78.5543 | 58.7543 | 266.4206 | 715.3995 | 77.9543 | 62.1 | 0.8 | 71.4 | 70.8543 | 52701.2208 | 0.55454 | 0.201 | 77.5543 | 61.3628 | 1.0054 | 71.4 | 71.0085 | 68145.7276 | 0.59954 | 77.6543 | 61.4 | 1.28 | 71.4 | 71 | 86783.31 | 0.59354 | 77.6543 | 60.9543 | 1.54 | 71.4 | 71.1543 | 107764.9508 | 0.61354 | 77.7543 | 63.5543 | 0.76 | 71.4 | 71.7543 | 45210.3594 | 0.57954 | 77.9543 | 62.0543 | 0.77 | 71.4 | 71.2543 | 50955.7006 | 0.58254 | 77.9 | 61.6543 | 1.51 | 71.4 | 71.3543 | 102634.3403 | 0.60254 | 77.8543 | 61.5543 | 1.42 | 71.4 | 71.2 | 96838.9412 | 0.59454
3925 | -2.3667 | 78.8 | 59.1 | 251.2403 | 733.158 | 78.2 | 62.4544 | 0.81 | 71.7 | 71.2544 | 52996.2983 | 0.56209 | 0.19746 | 77.8 | 62.0544 | 1.0154 | 71.7 | 71.5544 | 66828.1897 | 0.60554 | 77.9 | 61.8544 | 1.29 | 71.7 | 71.3544 | 86725.2955 | 0.59954 | 77.9544 | 61.2544 | 1.5554 | 71.7 | 71.5 | 108309.7869 | 0.61854 | 78 | 63.6 | 0.77 | 71.7 | 72 | 46268.9552 | 0.58354 | 78.2 | 62.2544 | 0.77 | 71.7 | 71.5544 | 51464.2017 | 0.58854 | 78.1544 | 61.6 | 1.5254 | 71.7 | 71.6 | 105248.5948 | 0.60754 | 78.1 | 61.7544 | 1.4354 | 71.7 | 71.5 | 97984.4644 | 0.59954
3926 | -2.5333 | 79 | 59.2455 | 244.2365 | 752.0801 | 78.4545 | 62.8545 | 0.82 | 72 | 71.7545 | 53177.3711 | 0.56909 | 0.15764 | 78.0545 | 61.8455 | 1.02 | 72 | 71.7 | 69381.1312 | 0.61155 | 78.1545 | 62.5545 | 1.3 | 72 | 71.9545 | 84964.3241 | 0.60455 | 78.2 | 60.491 | 1.57 | 72 | 71.4455 | 116127.7277 | 0.62455 | 78.2545 | 61.2275 | 0.77545 | 72 | 71.191 | 55352.0078 | 0.58909 | 78.4545 | 61.9455 | 0.78 | 72 | 71.7 | 53821.1068 | 0.59409 | 78.4 | 60.9455 | 1.54 | 72 | 71.6 | 112470.3425 | 0.61355 | 78.3545 | 62.0545 | 1.45 | 72 | 71.8545 | 98588.5357 | 0.60555
3927 | -2.7 | 79.3 | 59 | 258.9201 | 773.8486 | 78.7 | 63.5546 | 0.83 | 72.3 | 72.2546 | 52321.8567 | 0.57555 | 0.080807 | 78.3546 | 61.9546 | 1.0355 | 72.3 | 72 | 70793.0415 | 0.61755 | 78.4 | 62.9 | 1.31 | 72.3 | 72.2546 | 85056.3412 | 0.60955 | 78.4546 | 60.7546 | 1.59 | 72.3 | 71.8546 | 117394.7857 | 0.63155 | 78.5546 | 61.2 | 0.79 | 72.3 | 71.5546 | 57103.5255 | 0.59909 | 78.7 | 62.3 | 0.79 | 72.3 | 72.0546 | 54116.6347 | 0.60055 | 78.6546 | 61.2546 | 1.56 | 72.3 | 71.9546 | 113517.8734 | 0.62109 | 78.6 | 62.4546 | 1.46 | 72.3 | 72.2546 | 98527.1757 | 0.61055
3928 | -2.8667 | 79.5547 | 59.3 | 250.5411 | 794.4989 | 78.9547 | 63.9547 | 0.83547 | 72.6547 | 72.6547 | 52355.0571 | 0.58155 | 0.20223 | 78.6 | 61.9 | 1.0455 | 72.6547 | 72.2547 | 72754.4805 | 0.62455 | 78.6547 | 62.6453 | 1.32 | 72.6547 | 72.4 | 88603.3498 | 0.61455 | 78.7 | 60.6 | 1.6055 | 72.6547 | 72.0547 | 121561.6445 | 0.63909 | 78.8 | 61.5 | 0.8 | 72.6547 | 71.9547 | 57969.6923 | 0.60909 | 78.9547 | 62.7547 | 0.8 | 72.6547 | 72.5 | 53989.4727 | 0.60655 | 78.9 | 61.1 | 1.58 | 72.6547 | 72.2 | 117468.891 | 0.62855 | 78.8547 | 62.3453 | 1.47 | 72.6547 | 72.4 | 101583.9587 | 0.61555
3929 | -3.0333 | 79.8 | 59.1 | 257.8489 | 817.1877 | 79.2 | 62.1354 | 0.84549 | 72.9549 | 72.1451 | 60277.5998 | 0.5881 | 0.15842 | 78.8549 | 60.7903 | 1.06 | 72.9549 | 72.1 | 79849.0127 | 0.6321 | 78.9 | 62.7 | 1.3355 | 72.9549 | 72.6549 | 90418.8801 | 0.62055 | 78.9549 | 60.1451 | 1.6255 | 72.9549 | 72.2 | 127633.9824 | 0.6471 | 79.0549 | 61.3 | 0.81549 | 72.9549 | 72.2 | 60363.5996 | 0.6191 | 79.2 | 63 | 0.80549 | 72.9549 | 72.8549 | 54581.0413 | 0.61255 | 79.1549 | 61.7549 | 1.6 | 72.9549 | 72.7097 | 116249.1031 | 0.6361 | 79.1 | 62.6549 | 1.4855 | 72.9549 | 72.7549 | 102248.8311 | 0.62055
3930 | -3.2 | 80 | 59.1 | 264.5854 | 840.7185 | 79.455 | 62.255 | 0.86 | 73.255 | 72.5 | 61646.8297 | 0.5981 | 0.13025 | 79.1 | 61.6099 | 1.0755 | 73.255 | 72.7099 | 78692.3503 | 0.6411 | 79.155 | 62.855 | 1.35 | 73.255 | 72.955 | 91846.5072 | 0.62655 | 79.2 | 60.3 | 1.65 | 73.255 | 72.555 | 130077.3352 | 0.6561 | 79.3 | 61.755 | 0.83 | 73.255 | 72.655 | 60827.0438 | 0.6301 | 79.455 | 63.3 | 0.81 | 73.255 | 73.2 | 54831.3467 | 0.61755 | 79.4 | 61.445 | 1.6155 | 73.255 | 72.9 | 121101.0256 | 0.6431 | 79.355 | 62.9 | 1.5 | 73.255 | 73.1 | 103090.629 | 0.62555
3931 | -3.3667 | 80.3 | 59.4551 | 252.2026 | 862.4236 | 79.7 | 63.0102 | 0.87 | 73.5551 | 73.1102 | 60875.5394 | 0.6071 | 0.13 | 79.3551 | 61.9 | 1.09 | 73.5551 | 73.1551 | 79319.6503 | 0.64955 | 79.4 | 63.5102 | 1.36 | 73.5551 | 73.4551 | 90499.5579 | 0.6321 | 79.4551 | 60.6 | 1.67 | 73.5551 | 72.9551 | 131502.6947 | 0.6651 | 79.5551 | 62.2551 | 0.84 | 73.5551 | 73.1551 | 60863.5789 | 0.6391 | 79.7 | 63.7551 | 0.82 | 73.5551 | 73.6551 | 54492.2009 | 0.623 | 79.6551 | 61.3 | 1.6355 | 73.5551 | 73.1551 | 125108.8392 | 0.6511 | 79.6 | 63.0551 | 1.51 | 73.5551 | 73.4551 | 104385.1461 | 0.63155
3932 | -3.5333 | 80.5552 | 59.5 | 248.4968 | 885.8599 | 79.9552 | 63.3 | 0.88 | 73.8552 | 73.5 | 61540.2488 | 0.6161 | 0.24314 | 79.6 | 61.7448 | 1.1 | 73.8552 | 73.3552 | 82263.5374 | 0.6581 | 79.6552 | 62.8448 | 1.37 | 73.8552 | 73.5 | 96581.4232 | 0.63755 | 79.7 | 60.9 | 1.69 | 73.8552 | 73.4 | 133077.3006 | 0.67355 | 79.8 | 63.4104 | 0.85 | 73.8552 | 73.9104 | 58404.5783 | 0.64755 | 79.9552 | 62.7896 | 0.83 | 73.8552 | 73.5 | 59247.697 | 0.62855 | 79.9 | 60.3896 | 1.6555 | 73.8552 | 73.1 | 135419.0033 | 0.6601 | 79.8552 | 62.9 | 1.52 | 73.8552 | 73.6 | 107780.1887 | 0.63655
3933 | -3.7 | 80.8 | 59.3 | 260.8403 | 911.8763 | 80.2553 | 63.6553 | 0.89553 | 74.1553 | 73.9 | 62152.2957 | 0.62411 | 0.0953 | 79.8553 | 62.6106 | 1.1155 | 74.1553 | 73.9553 | 80333.6318 | 0.66611 | 79.9 | 63.1553 | 1.39 | 74.1553 | 73.8553 | 97174.2594 | 0.64455 | 79.9553 | 61.5106 | 1.71 | 74.1553 | 73.9553 | 131934.3466 | 0.68155 | 80.0553 | 64.2553 | 0.86 | 74.1553 | 74.4553 | 56831.9888 | 0.65455 | 80.2 | 62.2447 | 0.84 | 74.1553 | 73.6 | 62789.764 | 0.63611 | 80.1553 | 60.7553 | 1.68 | 74.1553 | 73.5553 | 136291.3112 | 0.67011 | 80.1 | 63.5106 | 1.54 | 74.1553 | 74.0553 | 106767.4745 | 0.64255
3934 | -3.8667 | 81 | 59.5554 | 255.8229 | 936.9715 | 80.5 | 63.2446 | 0.91 | 74.4554 | 74.0554 | 65432.3554 | 0.63211 | 0.36059 | 80.1 | 61.1337 | 1.13 | 74.4554 | 73.7446 | 89739.8075 | 0.67411 | 80.1554 | 63.6554 | 1.4 | 74.4554 | 74.2554 | 96903.5981 | 0.65111 | 80.2 | 62.1554 | 1.73 | 74.4554 | 74.4554 | 130323.3805 | 0.68855 | 80.3 | 64.7554 | 0.87 | 74.4554 | 74.9 | 56324.9305 | 0.65955 | 80.4554 | 62.6554 | 0.85 | 74.4554 | 74.0554 | 62985.5329 | 0.64455 | 80.4 | 61.3554 | 1.7055 | 74.4554 | 74.1554 | 135971.2711 | 0.67911 | 80.3554 | 62.9446 | 1.55 | 74.4554 | 74.1 | 113161.3703 | 0.64855
3935 | -4.0333 | 81.3 | 59.4445 | 257.6663 | 963.0772 | 80.7555 | 62.5445 | 0.92 | 74.8 | 74.1 | 69983.9379 | 0.64211 | 0.11189 | 80.4 | 56.4445 | 1.15 | 74.8 | 72.6889 | 115100.298 | 0.68722 | 80.4 | 61.6778 | 1.42 | 74.8 | 73.9 | 110999.8848 | 0.65911 | 80.4555 | 61.5889 | 1.75 | 74.8 | 74.5 | 138009.5901 | 0.69556 | 80.5555 | 64.6 | 0.87555 | 74.8 | 75.1 | 58454.1182 | 0.66511 | 80.7 | 61.5889 | 0.86 | 74.8 | 74 | 68685.1047 | 0.65311 | 80.6555 | 61.5 | 1.73 | 74.8 | 74.4555 | 138372.6673 | 0.68811 | 80.6 | 63.7111 | 1.57 | 74.8 | 74.6555 | 110542.5712 | 0.65456
3936 | -4.2 | 80.6443 | 58.7 | 297.1047 | 952.382 | 80.8887 | 62.7443 | 0.93 | 73.9887 | 74.4443 | 70691.1765 | 0.65056 | -0.91122 | 80.5443 | 56.1887 | 1.18 | 73.9887 | 73.0443 | 119773.7648 | 0.70367 | 80.6557 | 60.6887 | 1.44 | 73.9887 | 73.9 | 120214.8248 | 0.66756 | 80.7 | 62.0557 | 1.76 | 73.9887 | 74.9557 | 137706.7597 | 0.70156 | 80.8 | 64.7 | 0.88 | 73.9887 | 75.3 | 59363.6552 | 0.669 | 80.9557 | 61.8557 | 0.87 | 73.9887 | 74.3557 | 69424.4272 | 0.66156 | 80.9 | 61.5 | 1.7456 | 73.9887 | 74.7557 | 141606.1317 | 0.69456 | 80.8557 | 63.8 | 1.58 | 73.9887 | 74.9 | 112580.2222 | 0.65856
3937 | -3.7167 | 79.8884 | 58.5442 | 307.5271 | 915.7052 | 80.1442 | 61.5327 | 0.94 | 73.0884 | 73.5884 | 73346.7819 | 0.655 | -1.1983 | 79.8442 | 56.4 | 1.2 | 73.0884 | 72.8442 | 117372.3336 | 0.71512 | 80.4442 | 59.5327 | 1.45 | 73.0884 | 73.3884 | 126422.3561 | 0.67256 | 80.4884 | 61.0327 | 1.76 | 73.0884 | 74.4884 | 143051.8483 | 0.70144 | 80.3884 | 64.0884 | 0.88 | 73.0884 | 74.8442 | 59694.4198 | 0.667 | 80.3442 | 61.4442 | 0.87558 | 73.0884 | 73.8442 | 69187.4305 | 0.665 | 80.4442 | 60.7884 | 1.75 | 73.0884 | 74.2884 | 143764.4076 | 0.696 | 80.4442 | 62.8884 | 1.57 | 73.0884 | 74.2884 | 115361.4116 | 0.658
3938 | -3.2333 | 79.1882 | 57.6323 | 340.3276 | 878.0316 | 79.4441 | 60.3882 | 0.95 | 72.1882 | 72.8441 | 75264.0214 | 0.65956 | -0.61993 | 79.1441 | 56.3 | 1.21 | 72.1882 | 72.4441 | 115621.1049 | 0.72356 | 79.6882 | 58.4882 | 1.46 | 72.1882 | 72.6441 | 129318.0467 | 0.67656 | 79.7441 | 59.6323 | 1.76 | 72.1882 | 73.4882 | 148133.5458 | 0.7 | 79.6441 | 61.6205 | 0.87 | 72.1882 | 73.4323 | 65963.8949 | 0.665 | 79.5882 | 59.2205 | 0.88 | 72.1882 | 72.6882 | 74972.1897 | 0.66756 | 79.7441 | 58.4205 | 1.75 | 72.1882 | 73.0323 | 156305.6533 | 0.697 | 79.6882 | 60.0646 | 1.57 | 72.1882 | 72.8323 | 129131.7832 | 0.657
3939 | -2.75 | 78.444 | 56.044 | 425.3133 | 843.6114 | 78.744 | 59.688 | 0.95 | 71.288 | 72.144 | 75629.6597 | 0.66256 | -0.67888 | 78.388 | 56.756 | 1.22 | 71.288 | 72.244 | 110347.737 | 0.72956 | 78.988 | 58.556 | 1.46 | 71.288 | 72.244 | 124919.2361 | 0.67856 | 79.044 | 59.6 | 1.75 | 71.288 | 72.944 | 142289.1597 | 0.698 | 78.944 | 59.22 | 0.87 | 71.288 | 72.188 | 71920.4063 | 0.664 | 78.888 | 58.844 | 0.88 | 71.288 | 72.144 | 73928.7274 | 0.67056 | 79.044 | 58.756 | 1.75 | 71.288 | 72.644 | 148834.9511 | 0.698 | 78.988 | 58.988 | 1.57 | 71.288 | 71.988 | 131679.4639 | 0.658
3940 | -2.2667 | 77.7439 | 55.8439 | 442.7735 | 801.9172 | 77.9878 | 60.4122 | 0.95 | 70.3878 | 71.9439 | 70073.5478 | 0.663 | -0.7791 | 77.6878 | 56.6439 | 1.23 | 70.3878 | 71.7439 | 107746.129 | 0.732 | 78.2878 | 58.8561 | 1.46 | 70.3878 | 71.8439 | 118656.5776 | 0.678 | 78.3439 | 58.6878 | 1.74 | 70.3878 | 72.0878 | 142742.357 | 0.69344 | 78.2439 | 57.9316 | 0.87 | 70.3878 | 71.2878 | 74154.7025 | 0.664 | 78.1439 | 59 | 0.88 | 70.3878 | 71.7439 | 70619.3878 | 0.671 | 78.2878 | 58.3439 | 1.75 | 70.3878 | 71.9878 | 146025.4771 | 0.696 | 78.2439 | 58.0439 | 1.57 | 70.3878 | 71.1878 | 132993.2861 | 0.65744
3941 | -1.7833 | 77.0438 | 55.2875 | 460.8618 | 758.3196 | 77.2875 | 58.5188 | 0.95 | 69.4875 | 70.7875 | 74446.0357 | 0.661 | -0.28507 | 76.9875 | 56.2438 | 1.23 | 69.4875 | 71.0875 | 106359.9408 | 0.732 | 77.5438 | 57.9875 | 1.45 | 69.4875 | 71.0438 | 118727.5326 | 0.675 | 77.5875 | 56.875 | 1.73 | 69.4875 | 70.9875 | 149617.9172 | 0.689 | 77.4875 | 56.5313 | 0.87 | 69.4875 | 70.2875 | 76489.2713 | 0.664 | 77.4438 | 57.175 | 0.88 | 69.4875 | 70.5875 | 74694.362 | 0.669 | 77.5875 | 58.5 | 1.74 | 69.4875 | 71.5438 | 138387.8574 | 0.69144 | 77.5438 | 55.4188 | 1.57 | 69.4875 | 69.8313 | 145618.1055 | 0.65756
3942 | -1.3 | 75.9873 | 54.0309 | 518.0627 | 704.0373 | 76.4873 | 57.4873 | 0.95 | 68.2873 | 69.8873 | 75296.1585 | 0.65944 | -0.78912 | 76.1873 | 55.3309 | 1.22 | 68.2873 | 70.2873 | 106654.4023 | 0.73 | 76.8436 | 57.8 | 1.44 | 68.2873 | 70.3873 | 114581.6115 | 0.66987 | 76.8873 | 57.2564 | 1.7144 | 68.2873 | 70.4436 | 140427.9149 | 0.68287 | 76.7873 | 55.2873 | 0.87 | 68.2873 | 69.3873 | 78465.1107 | 0.66344 | 76.7436 | 55.1182 | 0.88 | 68.2873 | 69.3873 | 79355.1796 | 0.668 | 76.8436 | 56.3182 | 1.72 | 68.2873 | 70.2309 | 147548.2891 | 0.68544 | 76.8436 | 54.6436 | 1.57 | 68.2873 | 69.0873 | 146110.0763 | 0.658
3943 | -0.61667 | 74.9871 | 53.0435 | 565.9695 | 642.1975 | 75.4871 | 56.6871 | 0.94 | 67.0306 | 68.8871 | 73865.8223 | 0.65444 | -0.93795 | 75.1871 | 53.9306 | 1.2144 | 67.0306 | 69.0306 | 108186.0596 | 0.72544 | 75.9871 | 55.8741 | 1.4244 | 67.0306 | 69.0306 | 119553.6185 | 0.66187 | 75.9871 | 54.8612 | 1.69 | 67.0306 | 68.9306 | 149679.5305 | 0.67387 | 75.8306 | 55.3 | 0.87 | 67.0306 | 68.6871 | 74669.3237 | 0.65944 | 75.6871 | 52.7176 | 0.88 | 67.0306 | 67.8306 | 84448.3676 | 0.667 | 75.8871 | 54.1741 | 1.7044 | 67.0306 | 68.7306 | 154779.801 | 0.67844 | 75.8871 | 53.3306 | 1.57 | 67.0306 | 67.9871 | 148357.6051 | 0.65644
3944 | 0.066667 | 73.9868 | 51.6868 | 624.5393 | 580.853 | 74.4868 | 54.1171 | 0.93 | 65.7302 | 67.1737 | 79427.1265 | 0.64943 | -1.7519 | 74.1868 | 54 | 1.2043 | 65.7302 | 68.2434 | 101470.9975 | 0.71943 | 74.9302 | 53.4171 | 1.41 | 65.7302 | 67.3302 | 126548.7071 | 0.65443 | 74.9868 | 52.3171 | 1.67 | 65.7302 | 67.2302 | 158613.0702 | 0.66543 | 74.7868 | 54.2868 | 0.86 | 65.7302 | 67.5868 | 73663.2456 | 0.65343 | 74.6868 | 51.2868 | 0.88 | 65.7302 | 66.6868 | 85655.7048 | 0.66543 | 74.8868 | 53.4434 | 1.6843 | 65.7302 | 67.6868 | 151307.3985 | 0.67143 | 74.8868 | 54.1132 | 1.56 | 65.7302 | 67.5434 | 135332.1162 | 0.65243
3945 | 0.75 | 72.9299 | 50.4299 | 675.0373 | 519.1822 | 73.4866 | 51.0031 | 0.93 | 64.4866 | 65.3732 | 86939.4071 | 0.64543 | -1.7639 | 73.1866 | 53.5433 | 1.19 | 64.4866 | 67.1866 | 97612.288 | 0.70987 | 73.8866 | 52.3866 | 1.39 | 64.4866 | 66.1866 | 125353.8601 | 0.64687 | 73.9866 | 52.2 | 1.65 | 64.4866 | 66.3433 | 150255.2241 | 0.65687 | 73.7866 | 51.5165 | 0.85 | 64.4866 | 65.7732 | 79259.4975 | 0.64643 | 73.6866 | 48.8165 | 0.87 | 64.4866 | 65.1299 | 90828.7101 | 0.664 | 73.8866 | 52.1866 | 1.6643 | 64.4866 | 66.3866 | 150897.5637 | 0.66243 | 73.8866 | 52.8299 | 1.54 | 64.4866 | 66.2299 | 135232.5194 | 0.64443
3946 | 1.4333 | 71.8864 | 49.3432 | 726.9796 | 458.1545 | 72.4295 | 52.4273 | 0.92 | 63.2295 | 65.1432 | 77026.9802 | 0.64143 | -1.8004 | 72.0864 | 51.9295 | 1.17 | 63.2295 | 65.8295 | 98781.5026 | 0.6983 | 72.8864 | 49.9159 | 1.3743 | 63.2295 | 64.4727 | 131947.9807 | 0.63886 | 72.8864 | 51.0295 | 1.6243 | 63.2295 | 65.0295 | 148686.9593 | 0.64686 | 72.7864 | 50.7432 | 0.84 | 63.2295 | 64.6864 | 77544.5691 | 0.64043 | 72.6864 | 48.0864 | 0.87 | 63.2295 | 64.1864 | 89521.2162 | 0.66243 | 72.8864 | 51.2864 | 1.64 | 63.2295 | 65.1864 | 147887.7756 | 0.65286 | 72.7864 | 51.7295 | 1.52 | 63.2295 | 65.0295 | 134149.7917 | 0.63586
3947 | 2.1167 | 70.8861 | 48.1153 | 765.6504 | 397.1248 | 71.3861 | 50.9723 | 0.91 | 61.9861 | 63.8292 | 77499.8488 | 0.63286 | -1.2325 | 71.0861 | 50.6292 | 1.15 | 61.9861 | 64.4861 | 98408.2914 | 0.68629 | 71.8861 | 48.9861 | 1.36 | 61.9861 | 63.3292 | 130128.1269 | 0.63186 | 71.8861 | 48.8153 | 1.6 | 61.9861 | 63.3723 | 154410.7014 | 0.63586 | 71.7861 | 47.0445 | 0.83431 | 61.9861 | 62.5723 | 86229.6597 | 0.63443 | 71.5861 | 47.4431 | 0.87 | 61.9861 | 63.1861 | 87581.7866 | 0.65943 | 71.7861 | 48.8153 | 1.6143 | 61.9861 | 63.4723 | 155158.24 | 0.64186 | 71.7861 | 49.0153 | 1.5 | 61.9861 | 63.1723 | 143056.2439 | 0.62743
3948 | 2.8 | 70.2859 | 46.3288 | 842.8851 | 359.3911 | 70.4429 | 49.7859 | 0.9 | 61.2429 | 62.5859 | 77478.9165 | 0.62443 | -1.0816 | 70.1429 | 48.7288 | 1.13 | 61.2429 | 62.9859 | 101165.6022 | 0.67486 | 70.8859 | 47.5288 | 1.3443 | 61.2429 | 62.0288 | 130844.0373 | 0.62443 | 70.8859 | 48.8 | 1.5743 | 61.2429 | 62.5429 | 145397.5191 | 0.62686 | 70.6859 | 46.0429 | 0.83 | 61.2429 | 61.4859 | 85827.1477 | 0.632 | 70.5859 | 46.0288 | 0.86 | 61.2429 | 61.9859 | 88514.5573 | 0.655 | 70.7859 | 47.7429 | 1.59 | 61.2429 | 62.2288 | 153504.3954 | 0.63386 | 70.7859 | 48.7 | 1.4843 | 61.2429 | 62.2859 | 136766.7755 | 0.62043
3949 | 3.1667 | 69.7428 | 45.6 | 879.0436 | 328.027 | 69.8857 | 49.8572 | 0.88428 | 60.5428 | 62.1428 | 74179.5903 | 0.61686 | -1.0241 | 69.5428 | 47.5857 | 1.1143 | 60.5428 | 62.0857 | 102347.1544 | 0.66486 | 70.0428 | 47.5 | 1.33 | 60.5428 | 61.4 | 125652.2167 | 0.61943 | 70.1428 | 48.2428 | 1.55 | 60.5428 | 61.6428 | 141921.8389 | 0.61686 | 70.0428 | 47.3287 | 0.83 | 60.5428 | 61.5 | 78575.5352 | 0.62843 | 70.0428 | 46.3572 | 0.86 | 60.5428 | 61.6428 | 84784.3886 | 0.65143 | 70.1428 | 47.4 | 1.5743 | 60.5428 | 61.5428 | 149238.9402 | 0.62643 | 70.0428 | 48.2428 | 1.47 | 60.5428 | 61.5428 | 133823.1946 | 0.61386
3950 | 3.5333 | 69.2427 | 45.3709 | 873.8301 | 294.1194 | 69.3427 | 46.7563 | 0.87427 | 59.8854 | 60.4282 | 82607.0138 | 0.60943 | -0.21019 | 69.0427 | 45.2136 | 1.1 | 59.8854 | 60.6854 | 109664.9446 | 0.65685 | 69.5427 | 46.4854 | 1.32 | 59.8854 | 60.4854 | 127168.5419 | 0.61343 | 69.5427 | 46.4709 | 1.53 | 59.8854 | 60.4282 | 147375.8723 | 0.60885 | 69.4854 | 46.1282 | 0.82 | 59.8854 | 60.5854 | 80136.2379 | 0.62343 | 69.4427 | 45.0282 | 0.85 | 59.8854 | 60.6854 | 86815.6046 | 0.647 | 69.5427 | 43.4845 | 1.56 | 59.8854 | 59.5709 | 170012.8679 | 0.621 | 69.5427 | 45.6563 | 1.4543 | 59.8854 | 60.1282 | 145185.0836 | 0.608
3951 | 3.9 | 68.6426 | 43.5852 | 945.2652 | 266.3005 | 68.7852 | 45.7426 | 0.87 | 59.1852 | 59.6426 | 83708.0651 | 0.60543 | 0.3634 | 68.4426 | 43.1704 | 1.09 | 59.1852 | 59.4852 | 115428.0529 | 0.65143 | 68.9426 | 44.2704 | 1.31 | 59.1852 | 59.2278 | 135254.595 | 0.60843 | 69.0426 | 45.2852 | 1.51 | 59.1852 | 59.4852 | 149744.5007 | 0.60185 | 68.9426 | 45.7426 | 0.81 | 59.1852 | 59.9852 | 78819.667 | 0.61843 | 68.9426 | 44.0852 | 0.85 | 59.1852 | 59.8852 | 87978.2202 | 0.643 | 69.0426 | 44.1148 | 1.55 | 59.1852 | 59.4 | 161972.2965 | 0.61843 | 68.9426 | 43.4704 | 1.45 | 59.1852 | 58.8278 | 154591.5975 | 0.606
3952 | 4.2667 | 68.085 | 42.685 | 983.5907 | 237.1492 | 68.2425 | 46.2575 | 0.86 | 58.5425 | 59.4 | 79253.5494 | 0.60042 | 0.50135 | 67.9425 | 43.915 | 1.08 | 58.5425 | 59.3 | 108683.4506 | 0.64585 | 68.4425 | 44.6575 | 1.3 | 58.5425 | 58.9425 | 129470.7123 | 0.60542 | 68.4425 | 44.6425 | 1.5 | 58.5425 | 58.785 | 148783.1317 | 0.59642 | 68.385 | 43.4124 | 0.81 | 58.5425 | 58.6275 | 84322.9435 | 0.614 | 68.3425 | 42.7275 | 0.84 | 58.5425 | 58.985 | 90214.0248 | 0.63942 | 68.4425 | 44 | 1.54 | 58.5425 | 58.9425 | 157755.7359 | 0.61442 | 68.4425 | 42.285 | 1.45 | 58.5425 | 57.985 | 158595.715 | 0.606
3953 | 4.6333 | 67.5424 | 42.1847 | 998.4136 | 206.9999 | 67.6847 | 44.1695 | 0.85 | 57.8424 | 58.0847 | 83994.3435 | 0.595 | 1.0226 | 67.3424 | 46.6881 | 1.0642 | 57.8424 | 59.7576 | 92206.998 | 0.63685 | 67.8424 | 44.3424 | 1.29 | 57.8424 | 58.3424 | 127052.9289 | 0.59942 | 67.9424 | 41.9542 | 1.49 | 57.8424 | 57.2271 | 161433.6286 | 0.59142 | 67.8424 | 41.7271 | 0.81 | 57.8424 | 57.5847 | 87914.5801 | 0.612 | 67.8424 | 40.9695 | 0.84 | 57.8424 | 57.8847 | 94150.0547 | 0.637 | 67.9424 | 42.9847 | 1.53 | 57.8424 | 58.0847 | 159350.1418 | 0.609 | 67.8847 | 39.9695 | 1.45 | 57.8424 | 56.7847 | 169534.4651 | 0.607
3954 | 5 | 67.0423 | 40.6423 | 1065.2462 | 183.817 | 67.1423 | 42.3268 | 0.85 | 57.2423 | 56.9845 | 88247.7668 | 0.592 | -0.33669 | 66.8423 | 46.8 | 1.0442 | 57.2423 | 59.1845 | 87415.8854 | 0.62285 | 67.3423 | 43.5845 | 1.28 | 57.2423 | 57.6423 | 126900.1378 | 0.59442 | 67.3423 | 41.9577 | 1.48 | 57.2423 | 56.9 | 157165.905 | 0.59 | 67.2845 | 41.6 | 0.8 | 57.2423 | 57.2 | 86457.8643 | 0.611 | 67.2423 | 41.8155 | 0.84 | 57.2423 | 57.8 | 89027.7569 | 0.635 | 67.3423 | 44.931 | 1.5142 | 57.2423 | 58.3577 | 142143.2036 | 0.60285 | 67.3423 | 42.6465 | 1.4542 | 57.2423 | 57.5577 | 150054.3799 | 0.608
3955 | 5.3167 | 66.6 | 41.2579 | 1046.4397 | 156.1862 | 66.6421 | 41.6421 | 0.85 | 56.6421 | 56.3421 | 88797.6591 | 0.591 | -0.81497 | 66.3421 | 47.9736 | 1.0142 | 56.6421 | 59.1 | 78020.2267 | 0.60726 | 66.8421 | 44.1157 | 1.27 | 56.6421 | 57.4 | 120163.9915 | 0.58842 | 66.8421 | 42.6579 | 1.47 | 56.6421 | 56.8 | 148953.999 | 0.58642 | 66.8421 | 43.8314 | 0.8 | 56.6421 | 57.6579 | 76713.1668 | 0.60742 | 66.8 | 42.1 | 0.83 | 56.6421 | 57.5421 | 85516.3836 | 0.63042 | 66.8421 | 43.3686 | 1.49 | 56.6421 | 57.2843 | 146685.4504 | 0.59384 | 66.8421 | 43.3579 | 1.4442 | 56.6421 | 57.5 | 141542.4822 | 0.60342
3956 | 5.6333 | 66.142 | 41.584 | 1010.3346 | 127.4693 | 66.242 | 41.242 | 0.85 | 56.042 | 55.942 | 88249.5097 | 0.59 | -0.078557 | 65.842 | 45.8101 | 0.99 | 56.042 | 57.6261 | 82902.0057 | 0.59026 | 66.342 | 41.8101 | 1.2542 | 56.042 | 56.0261 | 128327.6154 | 0.58242 | 66.342 | 42.958 | 1.46 | 56.042 | 56.5 | 142841.6768 | 0.58084 | 66.342 | 41.7681 | 0.79 | 56.042 | 56.4261 | 81216.235 | 0.60142 | 66.342 | 38.5362 | 0.82 | 56.042 | 55.8261 | 95668.6291 | 0.62642 | 66.442 | 41.9261 | 1.48 | 56.042 | 56.242 | 151118.5332 | 0.58742 | 66.342 | 41.1101 | 1.43 | 56.042 | 56.1261 | 151426.384 | 0.599
3957 | 5.95 | 65.6419 | 40.2838 | 1054.6017 | 104.4697 | 65.7419 | 41.2419 | 0.84 | 55.4419 | 55.5419 | 86372.9414 | 0.58842 | -0.58181 | 65.3419 | 46.8743 | 0.96419 | 55.4419 | 57.5 | 74616.4877 | 0.57526 | 65.8419 | 41.0419 | 1.25 | 55.4419 | 55.3419 | 129179.1438 | 0.579 | 65.9419 | 43.8162 | 1.44 | 55.4419 | 56.4 | 132910.0546 | 0.57284 | 65.8419 | 42.3162 | 0.78419 | 55.4419 | 56.3 | 77079.9833 | 0.59642 | 65.8419 | 39.7743 | 0.82 | 55.4419 | 55.9581 | 89580.8026 | 0.62542 | 65.9419 | 38.5934 | 1.47 | 55.4419 | 54.4676 | 167992.6419 | 0.585 | 65.9419 | 41.7581 | 1.4242 | 55.4419 | 56.1 | 143688.1342 | 0.59542
3958 | 6.2667 | 65.1418 | 39.5582 | 1084.382 | 80.9224 | 65.2418 | 40.9418 | 0.84 | 54.8836 | 55.1418 | 85302.4467 | 0.58542 | -0.83687 | 64.9418 | 43.0761 | 0.94 | 54.8836 | 55.2672 | 85623.7534 | 0.55984 | 65.3418 | 41.2582 | 1.24 | 54.8836 | 55.1 | 124881.1381 | 0.57542 | 65.4418 | 45.4328 | 1.4142 | 54.8836 | 56.6 | 117944.048 | 0.56225 | 65.3418 | 41.9418 | 0.77418 | 54.8836 | 55.6836 | 75983.6494 | 0.58942 | 65.3418 | 41.0164 | 0.81418 | 54.8836 | 56 | 82977.1975 | 0.61984 | 65.4418 | 40.791 | 1.47 | 54.8836 | 55.1164 | 151311.9372 | 0.58342 | 65.4418 | 42 | 1.41 | 54.8836 | 55.7418 | 138315.9289 | 0.58984
3959 | 6.5833 | 64.6417 | 39.7834 | 1065.9169 | 54.7255 | 64.7417 | 39.1667 | 0.84 | 54.3417 | 54.025 | 89515.5922 | 0.583 | 0.0054832 | 64.4417 | 39.5917 | 0.93 | 54.3417 | 53.2667 | 96196.5343 | 0.553 | 64.9417 | 41.4583 | 1.23 | 54.3417 | 54.7417 | 120417.8021 | 0.57042 | 64.9417 | 41.0751 | 1.3842 | 54.3417 | 54.2084 | 138040.451 | 0.55083 | 64.9417 | 39.4084 | 0.77 | 54.3417 | 54.225 | 81868.5604 | 0.584 | 64.9 | 39.1667 | 0.81 | 54.3417 | 54.825 | 86765.8699 | 0.61342 | 64.9417 | 42.8333 | 1.45 | 54.3417 | 55.5583 | 134146.3251 | 0.57683 | 64.9417 | 39.5084 | 1.4 | 54.3417 | 54.325 | 148705.2937 | 0.58442
3960 | 6.9 | 64.4 | 38.2416 | 1126.118 | 42.0312 | 64.3 | 38.7 | 0.84 | 54 | 53.5416 | 89479.0506 | 0.582 | -0.29183 | 64 | 41.2338 | 0.92 | 54 | 53.6584 | 87417.8069 | 0.54883 | 64.4416 | 39.9247 | 1.22 | 54 | 53.7831 | 124511.5329 | 0.56542 | 64.4416 | 38.8662 | 1.38 | 54 | 52.8831 | 147447.0323 | 0.548 | 64.4416 | 40.5753 | 0.76 | 54 | 54.3584 | 76169.6948 | 0.58042 | 64.4416 | 42.1091 | 0.8 | 54 | 55.5584 | 74375.7883 | 0.60583 | 64.5416 | 41.5247 | 1.4242 | 54 | 54.4831 | 136921.8255 | 0.56683 | 64.4416 | 40.2169 | 1.39 | 54 | 54.3 | 140730.8034 | 0.58142
3961 | 7.0667 | 64.2 | 38.0586 | 1131.8837 | 29.4532 | 64.1 | 39.5586 | 0.83414 | 53.6414 | 53.7586 | 85506.435 | 0.58141 | -1.1813 | 63.7414 | 37.073 | 0.91 | 53.6414 | 51.5658 | 101728.0948 | 0.546 | 64.1 | 39.2414 | 1.21 | 53.6414 | 53.1414 | 125941.1471 | 0.563 | 64.1 | 43.227 | 1.37 | 53.6414 | 54.5757 | 119435.2724 | 0.54483 | 64.1 | 40.2414 | 0.76 | 53.6414 | 53.9414 | 75555.3244 | 0.57541 | 64.1414 | 41.8829 | 0.78 | 53.6414 | 55.0414 | 72862.0687 | 0.59524 | 64.2 | 43.4928 | 1.4041 | 53.6414 | 55.0171 | 121222.132 | 0.55824 | 64.1414 | 42.3928 | 1.3741 | 53.6414 | 54.8586 | 125316.6446 | 0.57483
3962 | 7.2333 | 63.9 | 39.3587 | 1075.6887 | 13.5465 | 63.8413 | 35.272 | 0.83587 | 53.3413 | 51.7653 | 99791.6346 | 0.58259 | -0.17634 | 63.5 | 42.1041 | 0.91 | 53.3413 | 53.7347 | 81525.9027 | 0.54483 | 63.8413 | 40.1173 | 1.21 | 53.3413 | 53.3587 | 119757.6752 | 0.561 | 63.8413 | 42.324 | 1.3441 | 53.3413 | 53.7827 | 121170.0925 | 0.53483 | 63.8413 | 39.124 | 0.75 | 53.3413 | 53.1827 | 77709.6067 | 0.57141 | 63.9 | 38.6893 | 0.77 | 53.3413 | 53.424 | 81376.6834 | 0.58741 | 63.9413 | 45.176 | 1.3641 | 53.3413 | 55.3587 | 107254.3841 | 0.54424 | 63.9 | 40.048 | 1.36 | 53.3413 | 53.524 | 135429.1832 | 0.56741
3963 | 7.4 | 63.6412 | 39.3351 | 1065.0728 | 0.98912 | 63.6 | 37.9527 | 0.84 | 53.0412 | 52.9176 | 90097.6225 | 0.586 | -1.061 | 63.2412 | 44.2351 | 0.89412 | 53.0412 | 54.3588 | 70920.7848 | 0.53424 | 63.6 | 44.4291 | 1.1941 | 53.0412 | 54.9764 | 95439.2849 | 0.55382 | 63.6 | 42.3588 | 1.3241 | 53.0412 | 53.5412 | 117525.8168 | 0.52682 | 63.6 | 44.2467 | 0.74 | 53.0412 | 55.1351 | 60025.4293 | 0.56424 | 63.6412 | 41.3527 | 0.76412 | 53.0412 | 54.2176 | 71340.2735 | 0.58082 | 63.7 | 43.7236 | 1.33 | 53.0412 | 54.2824 | 111114.8441 | 0.52982 | 63.6412 | 41.9939 | 1.3441 | 53.0412 | 54.1176 | 121664.2264 | 0.56182
3964 | 7.5667 | 63.4 | 41.3411 | 941.6003 | 0 | 63.3 | 39.1178 | 0.84 | 52.7411 | 53.2 | 84934.4164 | 0.58441 | -1.7227 | 62.9411 | 43.2822 | 0.87 | 52.7411 | 53.4822 | 71841.0751 | 0.52082 | 63.3411 | 46.6356 | 1.1541 | 52.7411 | 55.5589 | 80544.5985 | 0.53764 | 63.3411 | 41.2822 | 1.3041 | 52.7411 | 52.7411 | 120320.1838 | 0.51941 | 63.3411 | 38.7343 | 0.73 | 52.7411 | 52.3466 | 74904.7522 | 0.554 | 63.4 | 40.6822 | 0.75 | 52.7411 | 53.5822 | 71434.8571 | 0.57082 | 63.4411 | 43.3411 | 1.3 | 52.7411 | 53.7411 | 109178.495 | 0.51723 | 63.4 | 43.5767 | 1.32 | 52.7411 | 54.4589 | 109137.7024 | 0.55082
3965 | 7.7333 | 63.2 | 40.959 | 922.554 | 0 | 63.041 | 41.5951 | 0.83 | 52.441 | 53.959 | 74396.0422 | 0.57882 | -0.55109 | 62.7 | 42.341 | 0.8541 | 52.441 | 52.741 | 72777.4983 | 0.51041 | 63.041 | 46.082 | 1.1141 | 52.441 | 54.882 | 79145.4141 | 0.51764 | 63.1 | 39.4639 | 1.29 | 52.441 | 51.582 | 127860.0554 | 0.515 | 63.1 | 43.2902 | 0.72 | 52.441 | 54.1361 | 59701.5154 | 0.54782 | 63.141 | 45.6492 | 0.7341 | 52.441 | 55.3361 | 53593.5445 | 0.55764 | 63.2 | 41.0049 | 1.2741 | 52.441 | 52.2229 | 118226.1648 | 0.50741 | 63.141 | 41.1459 | 1.29 | 52.441 | 53.0229 | 118604.8935 | 0.53941
3966 | 7.9 | 63 | 39.9635 | 924.3413 | 0 | 62.8 | 39.5635 | 0.82 | 52.2 | 52.7817 | 79644.0467 | 0.57041 | -0.94491 | 62.4409 | 40.6226 | 0.84 | 52.2 | 51.5817 | 76932.0335 | 0.50241 | 62.8 | 40.6495 | 1.0841 | 52.2 | 51.8452 | 100444.3202 | 0.50441 | 62.8409 | 41.1365 | 1.2841 | 52.2 | 52.2183 | 116736.4512 | 0.51141 | 62.8409 | 40.7452 | 0.71 | 52.2 | 52.5635 | 65258.2902 | 0.53682 | 62.9 | 40.5904 | 0.71 | 52.2 | 52.6452 | 66296.5237 | 0.54123 | 62.9409 | 41.9183 | 1.2541 | 52.2 | 52.4 | 110368.5919 | 0.49982 | 62.9 | 42.1774 | 1.27 | 52.2 | 53.1591 | 109864.5051 | 0.53082
3967 | 8.0167 | 62.8 | 39.2 | 951.7633 | 0 | 62.6408 | 40.937 | 0.81 | 52 | 53.1592 | 73440.5307 | 0.56441 | 0.24694 | 62.3 | 42.037 | 0.83 | 52 | 52.0592 | 70472.4401 | 0.49682 | 62.6 | 41.4777 | 1.0741 | 52 | 51.9592 | 94724.451 | 0.49882 | 62.6408 | 43.3962 | 1.2641 | 52 | 53.1185 | 101581.1999 | 0.50382 | 62.6408 | 35.5075 | 0.7 | 52 | 50.0038 | 79657.4094 | 0.53459 | 62.7 | 39.6408 | 0.7 | 52 | 51.9408 | 67693.1082 | 0.53382 | 62.7 | 42.2 | 1.2341 | 52 | 52.3 | 105906.4817 | 0.49141 | 62.7 | 39.8038 | 1.25 | 52 | 51.7223 | 119541.503 | 0.52241
3968 | 8.1333 | 62.6406 | 39.8187 | 909.2663 | 0 | 62.4406 | 42.1187 | 0.79406 | 51.8 | 53.3594 | 67680.5513 | 0.55481 | -0.92535 | 62.1 | 41.1219 | 0.82 | 51.8 | 51.3813 | 71828.374 | 0.48941 | 62.4 | 39.7625 | 1.06 | 51.8 | 50.8813 | 100737.1096 | 0.49341 | 62.4406 | 41.6032 | 1.24 | 51.8 | 51.8813 | 108055.3162 | 0.49381 | 62.4406 | 45.406 | 0.7 | 51.8 | 54.4343 | 49846.318 | 0.53122 | 62.5 | 38.1219 | 0.7 | 51.8 | 50.9813 | 71094.826 | 0.529 | 62.5406 | 42 | 1.21 | 51.8 | 51.9 | 104164.6493 | 0.48281 | 62.5 | 42.2562 | 1.2341 | 51.8 | 52.7187 | 104429.8953 | 0.51581
3969 | 8.25 | 62.4405 | 39.7 | 889.0639 | 0 | 62.3 | 39.8026 | 0.78 | 51.5405 | 52.0216 | 73650.2304 | 0.54541 | -1.8391 | 61.9 | 42.4784 | 0.81 | 51.5405 | 51.8595 | 65602.8625 | 0.48281 | 62.2 | 41.0379 | 1.0541 | 51.5405 | 51.419 | 93444.3998 | 0.48941 | 62.3 | 42.319 | 1.22 | 51.5405 | 52.0595 | 101676.196 | 0.48641 | 62.3 | 38.8483 | 0.68 | 51.5405 | 50.9241 | 66729.1308 | 0.51741 | 62.3405 | 40.4974 | 0.69 | 51.5405 | 51.919 | 62959.0937 | 0.52441 | 62.3405 | 42.4595 | 1.19 | 51.5405 | 51.9 | 99124.6022 | 0.47381 | 62.3 | 44.3379 | 1.2041 | 51.5405 | 53.419 | 90454.8598 | 0.50322
3970 | 8.3667 | 62.3 | 40.7788 | 832.6988 | 0 | 62.1 | 41.1788 | 0.77 | 51.3404 | 52.4596 | 67439.6109 | 0.53781 | -3.1243 | 61.7 | 41.1212 | 0.79404 | 51.3404 | 50.8808 | 68459.7683 | 0.47481 | 62.0404 | 40.5404 | 1.04 | 51.3404 | 50.9404 | 93717.7738 | 0.4844 | 62.1 | 42.8596 | 1.2 | 51.3404 | 52 | 96076.3106 | 0.47681 | 62.1 | 39.3192 | 0.68 | 51.3404 | 51.0596 | 64568.4028 | 0.5154 | 62.1404 | 44.6364 | 0.67404 | 51.3404 | 53.5788 | 49404.6584 | 0.51221 | 62.2 | 48.0152 | 1.154 | 51.3404 | 54.5576 | 68103.5741 | 0.45902 | 62.1404 | 47.2576 | 1.164 | 51.3404 | 54.4788 | 72251.2599 | 0.48502
3971 | 8.4833 | 62.1 | 41.5806 | 761.1927 | 0 | 61.9 | 41.4 | 0.76 | 51.1403 | 52.2 | 64999.5255 | 0.52781 | -1.0557 | 61.5403 | 42.8389 | 0.78403 | 51.1403 | 51.6194 | 61169.1569 | 0.46781 | 61.8403 | 46.3763 | 1.024 | 51.1403 | 53.7583 | 66090.731 | 0.47461 | 61.9 | 41.8806 | 1.174 | 51.1403 | 51.2403 | 98429.3422 | 0.46781 | 61.9 | 37.9209 | 0.67 | 51.1403 | 50.2403 | 67552.8186 | 0.513 | 62 | 45.3 | 0.65 | 51.1403 | 53.5 | 45190.2343 | 0.49361 | 62 | 42.8834 | 1.104 | 51.1403 | 51.282 | 88214.4297 | 0.43881 | 61.9403 | 43.7223 | 1.114 | 51.1403 | 52.2014 | 84813.1993 | 0.46521
3972 | 8.6 | 62.3 | 42.0795 | 739.9487 | 0 | 61.3607 | 42.5402 | 0.74 | 51.3598 | 52.2205 | 58236.2905 | 0.5168 | 0.16904 | 60.9607 | 41.341 | 0.77 | 51.3598 | 50.341 | 63139.974 | 0.4594 | 61.7 | 43.0214 | 0.98402 | 51.3598 | 51.6009 | 76942.8545 | 0.4578 | 61.7 | 42.5197 | 1.16 | 51.3598 | 51.3598 | 92934.338 | 0.4604 | 61.7402 | 40.9188 | 0.67 | 51.3598 | 51.5197 | 58444.422 | 0.5104 | 61.6803 | 40.6419 | 0.63 | 51.3598 | 50.6812 | 55304.0216 | 0.4784 | 61.8 | 42.0402 | 1.08 | 51.3598 | 50.5402 | 89386.6705 | 0.4314 | 61.8 | 42.3803 | 1.084 | 51.3598 | 51.1803 | 87848.933 | 0.4528
3973 | 8.4667 | 62.5 | 42.7 | 708.6409 | 0 | 59.4801 | 36.9006 | 0.74 | 51.6 | 48.4804 | 69787.9434 | 0.5152 | 0.275 | 59.1202 | 41.3199 | 0.77 | 51.6 | 49.5 | 57270.0304 | 0.4606 | 60.3602 | 40.2403 | 0.98 | 51.6 | 49.3003 | 82118.7633 | 0.4536 | 60.3602 | 43.2 | 1.14 | 51.6 | 50.9801 | 81808.5541 | 0.4534 | 60.0602 | 41.7599 | 0.67 | 51.6 | 50.9801 | 50908.389 | 0.5054 | 59.8202 | 41.1199 | 0.63 | 51.6 | 50 | 48791.5004 | 0.476 | 60.1202 | 38.3804 | 1.086 | 51.6 | 47.8003 | 98348.8315 | 0.4312 | 60.0602 | 44.2997 | 1.064 | 51.6 | 51.3 | 70341.6061 | 0.4448
3974 | 8.3333 | 62.7 | 41.6598 | 742.1093 | 0 | 59.1201 | 38.1003 | 0.75601 | 51.8601 | 49.1402 | 66465.3408 | 0.5268 | 1.9173 | 58.7601 | 43.0604 | 0.78 | 51.8601 | 50.3402 | 50966.1955 | 0.464 | 58.8799 | 38.9399 | 0.99601 | 51.8601 | 48.1399 | 82940.516 | 0.4618 | 58.9399 | 39.6997 | 1.146 | 51.8601 | 48.4198 | 92181.5764 | 0.4562 | 58.9 | 40.2799 | 0.67 | 51.8601 | 49.7399 | 51994.7763 | 0.5076 | 59 | 35.1994 | 0.63601 | 51.8601 | 46.6598 | 63406.4852 | 0.4834 | 59 | 38.4201 | 1.116 | 51.8601 | 47.5201 | 96034.7004 | 0.4448 | 58.9399 | 42.7799 | 1.06 | 51.8601 | 49.9399 | 71326.4493 | 0.441
3975 | 8.2 | 62.9 | 40.4204 | 819.2212 | 0 | 60.5805 | 39.8204 | 0.77 | 52.0602 | 50.8805 | 66658.7466 | 0.5346 | 0.38677 | 60.2805 | 44.6204 | 0.78 | 52.0602 | 51.8805 | 50682.8294 | 0.4634 | 59.3805 | 45.9628 | 1.01 | 52.0602 | 52.3018 | 56668.8151 | 0.4684 | 59.4805 | 40.3407 | 1.176 | 52.0602 | 49.2407 | 94004.3874 | 0.4672 | 59.8407 | 42.0009 | 0.67602 | 52.0602 | 51.1407 | 50308.1634 | 0.513 | 60.3407 | 41.2425 | 0.65 | 52.0602 | 50.7416 | 52048.3821 | 0.4976 | 59.9407 | 40.7611 | 1.15 | 52.0602 | 49.5611 | 91915.0532 | 0.4576 | 59.8805 | 45.2212 | 1.054 | 52.0602 | 51.7009 | 64489.3636 | 0.4404
3976 | 8.0667 | 63.1 | 43.8618 | 712.0036 | 0 | 60.6191 | 41.1 | 0.77 | 52.3 | 51.5397 | 62863.7346 | 0.536 | 2.6279 | 60.2794 | 44.5191 | 0.77 | 52.3 | 51.7191 | 50654.6754 | 0.459 | 60.8 | 46.1191 | 0.99 | 52.3 | 52.8794 | 61031.1247 | 0.4604 | 60.8603 | 46.7632 | 1.18 | 52.3 | 53.3618 | 69457.0426 | 0.4694 | 60.9 | 45.8015 | 0.67 | 52.3 | 53.5206 | 42273.1417 | 0.5094 | 60.8794 | 41.7794 | 0.65 | 52.3 | 51.2794 | 52263.8542 | 0.497 | 61 | 44.1412 | 1.16 | 52.3 | 51.9206 | 81671.1915 | 0.461 | 60.9397 | 40.9765 | 1.05 | 52.3 | 49.678 | 87682.4392 | 0.438
3977 | 7.9333 | 63.3 | 44.9604 | 657.2274 | 0 | 59.3792 | 42.702 | 0.77 | 52.5604 | 51.6604 | 53899.5553 | 0.5386 | 1.9473 | 58.9792 | 45.1812 | 0.77 | 52.5604 | 51.5 | 44279.1158 | 0.458 | 59.9188 | 44.8188 | 0.98 | 52.5604 | 51.7188 | 61721.1003 | 0.455 | 59.9188 | 46.8396 | 1.16 | 52.5604 | 52.8792 | 63464.9959 | 0.4604 | 59.7188 | 43.2376 | 0.66 | 52.5604 | 51.498 | 45783.7342 | 0.504 | 59.5792 | 44.5624 | 0.66 | 52.5604 | 52.0208 | 41110.3521 | 0.498 | 59.8188 | 46.0812 | 1.15 | 52.5604 | 52.3604 | 66056.5439 | 0.4584 | 59.7792 | 43.3624 | 1.06 | 52.5604 | 50.6208 | 72781.7842 | 0.4436
3978 | 7.8 | 63.7605 | 44.3579 | 680.1837 | 0 | 59.321 | 43.7421 | 0.78 | 53.1605 | 52.1816 | 50733.6145 | 0.54261 | 3.8761 | 58.921 | 45.321 | 0.77 | 53.1605 | 51.5816 | 43857.2881 | 0.46061 | 58.9395 | 40.9369 | 0.99605 | 53.1605 | 49.2184 | 74692.8529 | 0.46121 | 59 | 43.3369 | 1.16 | 53.1605 | 50.5184 | 75659.1139 | 0.46121 | 59 | 42.3 | 0.67 | 53.1605 | 50.8 | 46702.5432 | 0.50921 | 59.1605 | 40.3158 | 0.66 | 53.1605 | 49.8184 | 51989.8786 | 0.50282 | 59.1 | 47.0816 | 1.15 | 53.1605 | 52.5605 | 57765.9887 | 0.457 | 59.1 | 41.2184 | 1.08 | 53.1605 | 49.279 | 80461.2595 | 0.45182
3979 | 7.4667 | 64.2606 | 42.8606 | 763.8681 | 11.4288 | 61.4032 | 45.2819 | 0.78 | 53.7606 | 54.0426 | 52852.7931 | 0.545 | 1.785 | 61.0032 | 47.9638 | 0.77 | 53.7606 | 54.0032 | 42149.0575 | 0.46139 | 59.7426 | 45.067 | 1.02 | 53.7606 | 52.0458 | 62951.9 | 0.47461 | 59.8426 | 46.2458 | 1.18 | 53.7606 | 52.6245 | 66952.5063 | 0.46961 | 60.3032 | 46.667 | 0.68 | 53.7606 | 53.6851 | 38824.3327 | 0.515 | 60.9032 | 46.5096 | 0.67 | 53.7606 | 53.9064 | 40629.4438 | 0.512 | 60.4032 | 47.9426 | 1.15 | 53.7606 | 53.6426 | 59878.3081 | 0.457 | 60.4032 | 44.7458 | 1.11 | 53.7606 | 51.9851 | 72547.1188 | 0.46421
3980 | 7.1333 | 64.7608 | 45.7645 | 683.1328 | 27.8011 | 62.6 | 48.7038 | 0.77 | 54.3608 | 56.1608 | 45008.8943 | 0.53878 | -1.2636 | 62.2 | 49.1392 | 0.76 | 54.3608 | 55.0392 | 41619.1979 | 0.45439 | 62.0823 | 48.4038 | 1.0239 | 54.3608 | 54.943 | 58522.6258 | 0.47639 | 62.0823 | 47.4 | 1.18 | 54.3608 | 54.3215 | 72644.2377 | 0.47 | 62.4215 | 49.1215 | 0.67 | 54.3608 | 55.9215 | 37182.9854 | 0.50978 | 62.6608 | 46.357 | 0.67 | 54.3608 | 54.5785 | 45438.1677 | 0.50739 | 62.5215 | 46.857 | 1.14 | 54.3608 | 53.9785 | 74552.7349 | 0.454 | 62.4215 | 49.786 | 1.11 | 54.3608 | 55.7038 | 58641.4227 | 0.46339
3981 | 6.8 | 65.2609 | 47.3609 | 602.5347 | 44.0522 | 61.3565 | 47.1565 | 0.76 | 55.0217 | 54.6565 | 45454.7203 | 0.532 | -1.381 | 60.9565 | 47.9174 | 0.75 | 55.0217 | 53.8174 | 41223.3273 | 0.45 | 62.1174 | 48.1174 | 1.02 | 55.0217 | 54.7174 | 59597.296 | 0.472 | 62.1783 | 47.0174 | 1.18 | 55.0217 | 54.1174 | 74530.0493 | 0.469 | 61.9174 | 46.7739 | 0.66 | 55.0217 | 54.3956 | 42057.9718 | 0.503 | 61.7174 | 44.4565 | 0.67 | 55.0217 | 53.2174 | 48338.0783 | 0.50822 | 62.0174 | 46.1174 | 1.14 | 55.0217 | 53.3783 | 76027.3163 | 0.455 | 62.0174 | 51.7609 | 1.0839 | 55.0217 | 56.4 | 46295.6938 | 0.45278
3982 | 6.4667 | 65.761 | 46.7951 | 604.2838 | 65.2273 | 60.461 | 45.7 | 0.77 | 55.661 | 53.561 | 47433.154 | 0.53622 | 3.9311 | 60.061 | 45.839 | 0.7661 | 55.661 | 52.3 | 45550.7517 | 0.45783 | 60.578 | 49.6439 | 1.02 | 55.661 | 54.861 | 46379.5329 | 0.473 | 60.617 | 44.0951 | 1.1961 | 55.661 | 51.9561 | 82807.5167 | 0.47683 | 60.478 | 41.8511 | 0.6761 | 55.661 | 51.3561 | 52295.9185 | 0.51183 | 60.439 | 45.9659 | 0.68 | 55.661 | 53.422 | 41084.6023 | 0.51722 | 60.478 | 46.783 | 1.1661 | 55.661 | 53.161 | 66912.5173 | 0.46322 | 60.478 | 44.4462 | 1.0861 | 55.661 | 51.7121 | 72612.556 | 0.45283
3983 | 6.1333 | 66.2611 | 44.2167 | 710.1647 | 93.9661 | 63.2499 | 41.2334 | 0.79 | 56.2611 | 53.2833 | 72419.5866 | 0.54883 | 4.0752 | 62.8499 | 49.711 | 0.78 | 56.2611 | 55.811 | 42989.5836 | 0.468 | 60.9055 | 47.2389 | 1.0361 | 56.2611 | 53.8222 | 58970.7752 | 0.47983 | 60.9055 | 48.7554 | 1.2361 | 56.2611 | 54.711 | 63058.7484 | 0.49222 | 61.5666 | 45.9943 | 0.7 | 56.2611 | 54.211 | 45527.9099 | 0.53022 | 62.3888 | 51.4554 | 0.69 | 56.2611 | 57.1721 | 31507.1037 | 0.52339 | 61.6666 | 45.6222 | 1.1961 | 56.2611 | 53.2444 | 80308.4101 | 0.47683 | 61.6277 | 43.7444 | 1.1261 | 56.2611 | 52.1666 | 84561.3095 | 0.47244
3984 | 5.8 | 66.7612 | 45.7897 | 699.6747 | 116.4814 | 66.0224 | 41.5163 | 0.8 | 56.8612 | 55.2 | 82170.1474 | 0.56022 | 0.058747 | 65.5612 | 51.0163 | 0.78 | 56.8612 | 57.7388 | 47212.3462 | 0.46339 | 64.7897 | 48.0224 | 1.05 | 56.8612 | 56.2061 | 73833.7231 | 0.48861 | 64.851 | 49.8224 | 1.25 | 56.8612 | 57.3061 | 78218.9399 | 0.497 | 65.5673 | 46.4776 | 0.71 | 56.8612 | 56.7224 | 56301.2806 | 0.53661 | 65.9612 | 55.1612 | 0.67388 | 56.8612 | 60.6612 | 30250.3194 | 0.51155 | 65.6673 | 51.651 | 1.2139 | 56.8612 | 58.4285 | 70885.2554 | 0.48339 | 65.6061 | 48.6285 | 1.16 | 56.8612 | 56.8673 | 82272.7947 | 0.48461
3985 | 5.45 | 67.3227 | 48.4227 | 585.648 | 130.924 | 66.2547 | 45.184 | 0.81 | 57.5613 | 57.1 | 71570.1806 | 0.567 | -2.1351 | 65.816 | 50.132 | 0.77 | 57.5613 | 57.2933 | 50349.8151 | 0.45839 | 66.0613 | 50.3453 | 1.05 | 57.5613 | 58.0227 | 68973.4621 | 0.489 | 66.0613 | 52.5453 | 1.2339 | 57.5613 | 59.184 | 69867.6926 | 0.49177 | 66.2613 | 49.3293 | 0.71 | 57.5613 | 58.384 | 49952.8198 | 0.537 | 66.4613 | 51.3093 | 0.65 | 57.5613 | 58.7547 | 41123.783 | 0.49477 | 66.3613 | 51.6387 | 1.1939 | 57.5613 | 58.6 | 73319.9862 | 0.47639 | 66.2613 | 53.6133 | 1.15 | 57.5613 | 59.668 | 61043.6425 | 0.48039
3986 | 5.1 | 67.8614 | 49.0229 | 553.9867 | 150.5423 | 64.8771 | 45.7614 | 0.82 | 58.1614 | 56.7 | 65827.5605 | 0.57423 | -0.4285 | 64.4771 | 48.4771 | 0.77614 | 58.1614 | 55.8771 | 51962.81 | 0.46261 | 65.3157 | 53.8687 | 1.04 | 58.1614 | 59.4229 | 49935.527 | 0.48377 | 65.4157 | 49.9699 | 1.22 | 58.1614 | 57.4928 | 78791.957 | 0.487 | 65.1771 | 53.953 | 0.7 | 58.1614 | 59.8843 | 32850.4691 | 0.53077 | 65.0771 | 48.2928 | 0.65 | 58.1614 | 56.5157 | 45429.198 | 0.49261 | 65.2771 | 50.4771 | 1.19 | 58.1614 | 57.4771 | 73587.7779 | 0.473 | 65.2157 | 52.7157 | 1.13 | 58.1614 | 58.6157 | 58958.7155 | 0.47139
3987 | 4.75 | 68.3616 | 48.6153 | 558.0786 | 173.9014 | 65.1847 | 44.5 | 0.84 | 58.8616 | 56.5847 | 72658.7456 | 0.58585 | 0.69454 | 64.7847 | 47.9231 | 0.79616 | 58.8616 | 55.8847 | 56110.8349 | 0.47585 | 64.5 | 54.8463 | 1.03 | 58.8616 | 59.4616 | 41576.4131 | 0.47838 | 64.5 | 49.0616 | 1.24 | 58.8616 | 56.7 | 80356.5917 | 0.49423 | 64.6616 | 52.7769 | 0.69 | 58.8616 | 59 | 34274.1142 | 0.52538 | 64.9231 | 45.7153 | 0.66 | 58.8616 | 55.3 | 53196.9828 | 0.50285 | 64.7616 | 50.3231 | 1.2 | 58.8616 | 57.2231 | 72620.4875 | 0.47862 | 64.7 | 52.3231 | 1.13 | 58.8616 | 58.1616 | 58414.4834 | 0.471
3988 | 4.4 | 68.8617 | 48.6467 | 584.3207 | 200.3756 | 67.8701 | 49.9402 | 0.85 | 59.4617 | 60.5551 | 64212.8851 | 0.595 | 0.17117 | 67.4701 | 51.4934 | 0.81 | 59.4617 | 59.2318 | 54274.3326 | 0.48562 | 65.8701 | 52.0533 | 1.03 | 59.4617 | 58.6617 | 59473.6791 | 0.478 | 65.9084 | 51.1701 | 1.2662 | 59.4617 | 58.5701 | 77974.0002 | 0.50423 | 66.5701 | 48.8299 | 0.69617 | 59.4617 | 58.1617 | 51593.1333 | 0.52862 | 67.2701 | 48.3318 | 0.68 | 59.4617 | 58.1318 | 53692.1926 | 0.51623 | 66.6701 | 53.1934 | 1.22 | 59.4617 | 59.7318 | 68553.6566 | 0.485 | 66.5701 | 52.785 | 1.13 | 59.4617 | 59.3084 | 65558.2096 | 0.47362
3989 | 4.05 | 69.3618 | 49.9618 | 536.6293 | 220.9337 | 68.6618 | 54.8562 | 0.84382 | 60.1618 | 62.9472 | 48644.1332 | 0.58976 | 1.5928 | 68.2618 | 47.5056 | 0.82 | 60.1618 | 57.6528 | 71280.3018 | 0.49124 | 68.0618 | 52.0146 | 1.03 | 60.1618 | 59.7382 | 69314.1541 | 0.479 | 68.1618 | 51.0528 | 1.2762 | 60.1618 | 59.7382 | 91242.8757 | 0.50762 | 68.3236 | 51.709 | 0.7 | 60.1618 | 60.4854 | 48437.9586 | 0.531 | 68.5618 | 50.5854 | 0.68 | 60.1618 | 59.9236 | 51186.4814 | 0.52 | 68.4618 | 56.2472 | 1.2038 | 60.1618 | 62.0236 | 61306.3272 | 0.47876 | 68.3618 | 49.6438 | 1.1362 | 60.1618 | 58.5528 | 88880.246 | 0.47462
3990 | 3.7 | 69.5 | 49.2143 | 549.7773 | 231.3287 | 69.1 | 52.5666 | 0.83 | 60.2 | 62.1143 | 57374.8432 | 0.57876 | 1.4392 | 68.7 | 47.3 | 0.84619 | 60.2 | 58.1 | 75735.4649 | 0.50524 | 68.6619 | 52.5619 | 1.03 | 60.2 | 60.2619 | 69501.7783 | 0.48 | 68.6619 | 47.8285 | 1.29 | 60.2 | 58.5143 | 112722.9341 | 0.51424 | 68.8619 | 53.9476 | 0.69 | 60.2 | 61.7857 | 43216.6158 | 0.52676 | 69.0619 | 49.4143 | 0.69 | 60.2 | 59.6381 | 56354.9113 | 0.522 | 68.9619 | 54.2524 | 1.18 | 60.2 | 61.1762 | 72506.982 | 0.47076 | 68.8619 | 49.4 | 1.1562 | 60.2 | 58.7619 | 94213.8594 | 0.48324
3991 | 3.6667 | 69.562 | 48.7759 | 574.3748 | 236.1203 | 69.162 | 51.2759 | 0.82 | 60.3 | 61.438 | 61357.2278 | 0.57238 | 1.2308 | 68.762 | 45.0519 | 0.87 | 60.3 | 57.3759 | 86298.3652 | 0.52048 | 68.9 | 48.0797 | 1.04 | 60.3 | 58.1519 | 90563.667 | 0.48324 | 69 | 51.3962 | 1.31 | 60.3 | 60.5481 | 96218.7367 | 0.52162 | 69 | 52.8139 | 0.68 | 60.3 | 61.1759 | 46411.7961 | 0.51938 | 69.1 | 50.6861 | 0.69 | 60.3 | 60.362 | 53173.4345 | 0.52462 | 69.1 | 54.462 | 1.17 | 60.3 | 61.3 | 71659.8864 | 0.46538 | 69.1 | 49.5 | 1.17 | 60.3 | 59.1 | 96130.5587 | 0.49024
3992 | 3.6333 | 69.6 | 48.1 | 606.0394 | 242.3836 | 69.2 | 49.8136 | 0.82 | 60.4 | 60.8379 | 66088.5494 | 0.569 | 0.73672 | 68.8 | 46.1864 | 0.9 | 60.4 | 58.3243 | 85325.3171 | 0.53786 | 69 | 51.9593 | 1.06 | 60.4 | 60.3107 | 75082.8 | 0.49062 | 69 | 51.8 | 1.31 | 60.4 | 60.8 | 94391.5415 | 0.522 | 69.1 | 51.2136 | 0.68 | 60.4 | 60.3757 | 50719.3966 | 0.516 | 69.2 | 48.6893 | 0.69 | 60.4 | 59.4757 | 59328.2031 | 0.52662 | 69.2 | 56.8107 | 1.15 | 60.4 | 62.4864 | 59149.6519 | 0.45676 | 69.1 | 50.2621 | 1.19 | 60.4 | 59.6621 | 93676.8592 | 0.49662
3993 | 3.6 | 69.6 | 48.8377 | 587.5418 | 244.9113 | 69.2623 | 50.4245 | 0.81 | 60.4 | 61.0623 | 64075.2028 | 0.56638 | 1.2779 | 68.9 | 44.9132 | 0.92623 | 60.4 | 58.1377 | 93073.5078 | 0.55387 | 69 | 48.8642 | 1.0662 | 60.4 | 58.8132 | 89677.1921 | 0.49425 | 69.1 | 54.7736 | 1.3038 | 60.4 | 62.1868 | 78089.1424 | 0.51938 | 69.1 | 47.6642 | 0.68 | 60.4 | 58.8132 | 61019.633 | 0.51762 | 69.2623 | 50.9113 | 0.7 | 60.4 | 60.6245 | 53508.4608 | 0.53 | 69.2 | 52.1151 | 1.13 | 60.4 | 59.7887 | 80599.3351 | 0.449 | 69.2 | 49.0132 | 1.2062 | 60.4 | 59.1377 | 101455.8176 | 0.50325
3994 | 3.5667 | 69.7 | 48.0624 | 623.793 | 251.8861 | 69.3 | 54.5614 | 0.80376 | 60.5 | 62.7871 | 49656.0163 | 0.56013 | 1.0692 | 68.9624 | 49.1614 | 0.95 | 60.5 | 60.3495 | 78768.3894 | 0.56762 | 69.1 | 52.0366 | 1.08 | 60.5 | 60.5495 | 76852.745 | 0.50062 | 69.1 | 54.8 | 1.29 | 60.5 | 62.1 | 77067.8923 | 0.51238 | 69.2 | 49.3495 | 0.69 | 60.5 | 59.7248 | 57142.7447 | 0.524 | 69.3 | 51.3624 | 0.7 | 60.5 | 60.8 | 52324.6682 | 0.53 | 69.3 | 48.5634 | 1.14 | 60.5 | 57.9129 | 98699.5671 | 0.45425 | 69.2 | 49.1624 | 1.2262 | 60.5 | 59.4 | 102612.5174 | 0.51162
3995 | 3.5333 | 69.7625 | 48.8 | 600.4873 | 254.2874 | 69.4 | 46.9376 | 0.8 | 60.5625 | 59.3001 | 74649.1138 | 0.554 | -0.064856 | 69 | 52.2749 | 0.96 | 60.5625 | 61.825 | 66968.0222 | 0.572 | 69.1 | 49.3251 | 1.0862 | 60.5625 | 59.3125 | 89834.9335 | 0.50362 | 69.2 | 51.3001 | 1.28 | 60.5625 | 60.4125 | 95329.4471 | 0.50862 | 69.2 | 49.6 | 0.69 | 60.5625 | 59.9 | 56974.5803 | 0.52762 | 69.3625 | 48.5251 | 0.7 | 60.5625 | 59.575 | 60928.1202 | 0.53162 | 69.3 | 48.0375 | 1.17 | 60.5625 | 57.9 | 104202.2544 | 0.46587 | 69.3 | 51.35 | 1.24 | 60.5625 | 60.625 | 92854.5721 | 0.51762
3996 | 3.5 | 69.8 | 47.3496 | 652.3868 | 263.3521 | 69.4 | 50.1009 | 0.8 | 60.6 | 60.8504 | 64479.2944 | 0.557 | 0.19095 | 69.1 | 50.9122 | 0.96 | 60.6 | 61.2748 | 72697.6622 | 0.573 | 69.2 | 48.8 | 1.1 | 60.6 | 59.2 | 94035.6532 | 0.51225 | 69.2 | 49.0496 | 1.2863 | 60.6 | 59.3748 | 108286.3475 | 0.51225 | 69.3 | 46.8244 | 0.7 | 60.6 | 58.7748 | 65854.66 | 0.53325 | 69.4 | 45.887 | 0.71 | 60.6 | 58.5748 | 69912.3253 | 0.54025 | 69.4 | 51.2756 | 1.19 | 60.6 | 59.8504 | 90299.588 | 0.47563 | 69.3 | 50.7748 | 1.2463 | 60.6 | 60.4374 | 96636.5232 | 0.52063
3997 | 3.4667 | 69.8 | 46.5627 | 706.8196 | 273.329 | 69.5 | 46.4982 | 0.8 | 60.7 | 59.3118 | 76897.7668 | 0.55863 | -2.433 | 69.1 | 52.7509 | 0.96 | 60.7 | 62.1254 | 65742.4463 | 0.57437 | 69.2 | 48.1373 | 1.1263 | 60.7 | 59.1 | 99359.2888 | 0.52225 | 69.3 | 48.0373 | 1.3063 | 60.7 | 59.1 | 116178.5445 | 0.52025 | 69.3627 | 48.2509 | 0.71 | 60.7 | 59.6254 | 62942.186 | 0.54225 | 69.5 | 45.8627 | 0.72627 | 60.7 | 58.8627 | 71713.6188 | 0.55225 | 69.4 | 49.1864 | 1.21 | 60.7 | 58.8746 | 102342.3104 | 0.48125 | 69.4 | 56.3527 | 1.24 | 60.7 | 63.1136 | 67866.6479 | 0.51937
3998 | 3.4333 | 69.9 | 47.2372 | 688.9243 | 277.677 | 69.5 | 47.8885 | 0.81 | 60.7 | 60.0257 | 73245.2798 | 0.564 | 0.54394 | 69.2 | 54.9514 | 0.96 | 60.7 | 63.0257 | 56755.8927 | 0.57074 | 69.3 | 47.5372 | 1.15 | 60.7 | 59.1 | 104421.1891 | 0.53326 | 69.3628 | 49.3885 | 1.33 | 60.7 | 59.9257 | 110971.6754 | 0.52863 | 69.4 | 44.6601 | 0.72628 | 60.7 | 58.2743 | 75186.8656 | 0.55189 | 69.5 | 47.2885 | 0.74 | 60.7 | 59.7257 | 68919.3885 | 0.56326 | 69.5 | 50.4885 | 1.23 | 60.7 | 59.7628 | 97928.1792 | 0.49026 | 69.4628 | 50.3831 | 1.23 | 60.7 | 60.223 | 97975.9809 | 0.51463
3999 | 3.4 | 69.963 | 47 | 704.5959 | 283.4555 | 69.6 | 49.8518 | 0.81 | 60.8 | 60.9259 | 67081.1789 | 0.566 | 0.12153 | 69.2 | 51.5964 | 0.95 | 60.8 | 61.5111 | 69764.6908 | 0.566 | 69.4 | 47.037 | 1.1763 | 60.8 | 59.2 | 109493.5765 | 0.54589 | 69.4 | 53.6036 | 1.3337 | 60.8 | 61.9518 | 88188.9569 | 0.53137 | 69.5 | 43.837 | 0.7463 | 60.8 | 58.3 | 79933.631 | 0.56689 | 69.6 | 50.6407 | 0.75 | 60.8 | 61.3889 | 59297.3065 | 0.56863 | 69.5 | 47.7223 | 1.2563 | 60.8 | 58.6111 | 114218.4639 | 0.49889 | 69.5 | 51.1889 | 1.24 | 60.8 | 60.663 | 95065.5693 | 0.519
4000 | 3.3667 | 70 | 47.5 | 694.4261 | 287.3938 | 69.6 | 51.8523 | 0.81 | 60.9 | 61.8261 | 60202.0165 | 0.564 | 0.60596 | 69.3 | 48.6216 | 0.95 | 60.9 | 60.3739 | 82068.6169 | 0.56863 | 69.4 | 48.2892 | 1.2 | 60.9 | 60.0261 | 105912.0756 | 0.55726 | 69.5 | 49.1693 | 1.3363 | 60.9 | 59.9477 | 113151.8783 | 0.53163 | 69.5 | 43.7 | 0.76631 | 60.9 | 58.6631 | 82859.2691 | 0.58289 | 69.6 | 48.1846 | 0.75 | 60.9 | 60.3739 | 67290.7733 | 0.57126 | 69.6 | 47.9631 | 1.2863 | 60.9 | 59.0631 | 116393.7436 | 0.51226 | 69.6 | 50.1108 | 1.25 | 60.9 | 60.2369 | 101631.851 | 0.52263
4001 | 3.3333 | 70 | 46.1368 | 749.1779 | 296.7269 | 69.7 | 46.3418 | 0.81 | 60.9 | 59.4841 | 78780.4053 | 0.56363 | -0.28326 | 69.3 | 48.6 | 0.96 | 60.9 | 60.4632 | 83563.3501 | 0.57563 | 69.5 | 49.6896 | 1.2163 | 60.9 | 60.8264 | 100586.0647 | 0.56463 | 69.5 | 50.7527 | 1.35 | 60.9 | 60.8264 | 105804.509 | 0.53663 | 69.6 | 47.5055 | 0.78 | 60.9 | 60.5896 | 72172.5913 | 0.59526 | 69.7 | 46.6104 | 0.76 | 60.9 | 59.8368 | 73537.94 | 0.57826 | 69.6632 | 48.6632 | 1.3163 | 60.9 | 59.6632 | 115582.4262 | 0.52426 | 69.6 | 51.8896 | 1.26 | 60.9 | 61.2264 | 93212.198 | 0.526
4002 | 3.3 | 70.1 | 46.5367 | 751.9753 | 302.9697 | 69.7 | 48.8798 | 0.82 | 61 | 60.6899 | 71041.2652 | 0.569 | 1.3012 | 69.4 | 45.3202 | 0.98 | 61 | 59.2734 | 98395.8845 | 0.58427 | 69.5 | 54.8963 | 1.22 | 61 | 63.1532 | 74632.1312 | 0.56637 | 69.6 | 47.0936 | 1.3663 | 61 | 59.2468 | 128243.4161 | 0.54327 | 69.6 | 47.6 | 0.79 | 61 | 60.8 | 72946.8985 | 0.60227 | 69.7 | 49.2165 | 0.77 | 61 | 61.1899 | 66044.3353 | 0.58563 | 69.7 | 46.9468 | 1.3463 | 61 | 59.1367 | 128233.4486 | 0.53627 | 69.7 | 48.4569 | 1.27 | 61 | 59.7101 | 112416.6362 | 0.53027
4003 | 3.2667 | 70.1634 | 45.9268 | 791.8247 | 311.8147 | 69.8 | 44.9292 | 0.82634 | 61 | 59.1097 | 85684.0793 | 0.57427 | 2.3813 | 69.4 | 47.4171 | 1 | 61 | 60.4903 | 91710.5401 | 0.59527 | 69.6 | 53.9732 | 1.21 | 61 | 62.6732 | 78813.8096 | 0.561 | 69.6 | 49.0171 | 1.39 | 61 | 60.3903 | 119590.005 | 0.55263 | 69.7 | 48.4268 | 0.8 | 61 | 61.2634 | 71145.3961 | 0.60763 | 69.8 | 51.2537 | 0.77 | 61 | 62.0634 | 59758.1828 | 0.587 | 69.8 | 54.1513 | 1.37 | 61 | 62.6439 | 89134.2577 | 0.544 | 69.7 | 45.6829 | 1.2963 | 61 | 58.6732 | 130445.7926 | 0.5419
4004 | 3.2333 | 70.2 | 47.6271 | 733.0524 | 312.7365 | 69.8 | 46.8177 | 0.84 | 61.1 | 60.1906 | 80528.2896 | 0.58364 | 0.78696 | 69.5 | 51.3083 | 1.01 | 61.1 | 62.1906 | 76393.6408 | 0.6 | 69.6 | 48.1376 | 1.21 | 61.1 | 60.1823 | 108739.9819 | 0.56164 | 69.7 | 49.3 | 1.4064 | 61.1 | 60.6635 | 119567.5498 | 0.55927 | 69.7 | 52.4083 | 0.8 | 61.1 | 62.8906 | 58127.3975 | 0.60936 | 69.8 | 50.9365 | 0.77 | 61.1 | 61.9365 | 60897.3632 | 0.586 | 69.8 | 49.8647 | 1.37 | 61.1 | 60.6823 | 114333.3323 | 0.54464 | 69.8 | 48.6447 | 1.3264 | 61.1 | 60.2906 | 117381.1739 | 0.55464
4005 | 3.2 | 70.2 | 46.8727 | 749.3923 | 318.2547 | 69.9 | 44.1181 | 0.85 | 61.2 | 59.2727 | 91647.7409 | 0.59191 | 1.6555 | 69.5 | 48.8818 | 1.01 | 61.2 | 61.2727 | 86962.8978 | 0.60164 | 69.7 | 45.1818 | 1.2364 | 61.2 | 59.1727 | 126088.6106 | 0.57291 | 69.7 | 51.6182 | 1.41 | 61.2 | 61.7909 | 106934.7748 | 0.563 | 69.8 | 48.9908 | 0.8 | 61.2 | 61.5091 | 69504.2264 | 0.60764 | 69.9 | 51.5636 | 0.77 | 61.2 | 62.2636 | 58865.2268 | 0.58436 | 69.9 | 53.0092 | 1.38 | 61.2 | 62.2546 | 97207.3353 | 0.549 | 69.8 | 46.2181 | 1.35 | 61.2 | 59.5364 | 133214.9285 | 0.56491
4006 | 3.1667 | 70.3 | 47.1638 | 753.4624 | 322.1464 | 69.9 | 44.5275 | 0.86638 | 61.2 | 59.7638 | 92011.6436 | 0.60328 | -1.8591 | 69.6 | 50.4551 | 1.01 | 61.2 | 61.9638 | 80875.0993 | 0.60464 | 69.7 | 48.8101 | 1.26 | 61.2 | 60.9551 | 110175.5547 | 0.58428 | 69.8 | 49.9449 | 1.42 | 61.2 | 61.1362 | 117627.3942 | 0.56464 | 69.8 | 51.2188 | 0.8 | 61.2 | 62.5275 | 62308.8388 | 0.609 | 69.9 | 43.9798 | 0.77 | 61.2 | 59.1812 | 83991.8312 | 0.58828 | 69.9 | 50.5174 | 1.38 | 61.2 | 61.1725 | 112124.6555 | 0.55064 | 69.9 | 54.084 | 1.37 | 61.2 | 63.1101 | 90121.8253 | 0.57136
4007 | 3.1333 | 70.3639 | 47.7639 | 735.6537 | 325.0639 | 70 | 48.211 | 0.88 | 61.3 | 61.4555 | 79788.5933 | 0.611 | -1.4184 | 69.6639 | 51.2639 | 1.01 | 61.3 | 62.3 | 77782.5352 | 0.605 | 69.8 | 47.8722 | 1.27 | 61.3 | 60.7361 | 116712.0345 | 0.59064 | 69.8 | 53.0472 | 1.42 | 61.3 | 62.4916 | 99932.6219 | 0.56636 | 69.9 | 50.1084 | 0.8 | 61.3 | 62.0361 | 66035.5287 | 0.607 | 70 | 49.1666 | 0.79 | 61.3 | 61.5194 | 68445.3003 | 0.59764 | 70 | 50.7639 | 1.3964 | 61.3 | 61.3639 | 112073.3603 | 0.555 | 69.9 | 53.3084 | 1.36 | 61.3 | 62.7361 | 94156.0063 | 0.567
4008 | 3.1 | 70.4 | 47.772 | 726.0558 | 328.468 | 70 | 49.692 | 0.88 | 61.364 | 62.064 | 74853.1129 | 0.613 | 0.12571 | 69.7 | 50.372 | 1.01 | 61.364 | 61.936 | 81915.1344 | 0.604 | 69.864 | 54.5959 | 1.28 | 61.364 | 63.584 | 81547.6078 | 0.59336 | 69.9 | 46.4041 | 1.43 | 61.364 | 59.716 | 140383.7175 | 0.56864 | 69.9 | 48.872 | 0.8 | 61.364 | 61.636 | 70441.682 | 0.608 | 70 | 47.744 | 0.79 | 61.364 | 61.072 | 73627.7801 | 0.60064 | 70 | 49.872 | 1.4064 | 61.364 | 61.136 | 118316.9882 | 0.55964 | 70 | 49.852 | 1.36 | 61.364 | 61.208 | 114067.5107 | 0.56664
4009 | 3.0667 | 70.4 | 47.6564 | 749.9589 | 333.5564 | 70.1 | 53.9129 | 0.87359 | 61.4 | 63.6923 | 59089.3949 | 0.60936 | -1.701 | 69.7641 | 52.0564 | 1.01 | 61.4 | 62.6641 | 74575.8405 | 0.60336 | 69.9 | 55 | 1.26 | 61.4 | 63.7 | 78769.4674 | 0.58636 | 69.9 | 51.6052 | 1.45 | 61.4 | 62.1206 | 110863.7952 | 0.57664 | 70 | 52.3488 | 0.8 | 61.4 | 62.9923 | 59001.9141 | 0.60736 | 70.1 | 48.6282 | 0.8 | 61.4 | 61.5641 | 71495.6236 | 0.60564 | 70.1 | 49.7 | 1.42 | 61.4 | 61.2 | 120921.6797 | 0.56564 | 70 | 54.077 | 1.36 | 61.4 | 63.1564 | 90535.7226 | 0.568
4010 | 3.0333 | 70.5 | 49.5642 | 661.3292 | 329.2504 | 70.1 | 51.3146 | 0.86358 | 61.5 | 62.6073 | 67979.0262 | 0.60236 | 0.29254 | 69.8 | 50.2431 | 1.01 | 61.5 | 61.9715 | 82150.4608 | 0.602 | 69.9 | 52.7789 | 1.25 | 61.5 | 62.6715 | 89809.3008 | 0.58036 | 70 | 50.4073 | 1.45 | 61.5 | 61.6358 | 118601.8232 | 0.577 | 70 | 46.665 | 0.8 | 61.5 | 60.7789 | 77949.4413 | 0.60664 | 70.1 | 47.5073 | 0.8 | 61.5 | 61.2358 | 75780.2268 | 0.60864 | 70.1 | 53.0496 | 1.43 | 61.5 | 62.6927 | 101900.4619 | 0.56836 | 70.1 | 49.6577 | 1.35 | 61.5 | 61.1789 | 115600.6483 | 0.566
4011 | 3 | 70.5643 | 48.707 | 679.6041 | 331.9434 | 70.2 | 46.1922 | 0.86643 | 61.5 | 60.5426 | 86682.1496 | 0.60264 | 0.50243 | 69.8 | 51.8574 | 1.01 | 61.5 | 62.6287 | 75610.5532 | 0.601 | 70 | 52.7 | 1.24 | 61.5 | 62.6 | 89943.3158 | 0.57736 | 70 | 50.4 | 1.4564 | 61.5 | 61.7 | 119416.7641 | 0.57964 | 70.1 | 47.593 | 0.80643 | 61.5 | 61.2643 | 75843.3351 | 0.61264 | 70.2 | 46.7357 | 0.81 | 61.5 | 61.0357 | 79375.4202 | 0.61464 | 70.2 | 54.1287 | 1.42 | 61.5 | 63.1643 | 95442.3561 | 0.56536 | 70.1 | 49.0357 | 1.37 | 61.5 | 61 | 120663.4828 | 0.57164
4012 | 2.9667 | 70.6 | 47.4355 | 739.8417 | 340.1603 | 70.2 | 45.5 | 0.87645 | 61.6 | 60.5 | 90590.0972 | 0.61029 | 0.66205 | 69.9 | 51.9355 | 1 | 61.6 | 62.6 | 75069.1314 | 0.59736 | 70 | 51.1066 | 1.24 | 61.6 | 61.9711 | 98011.2746 | 0.576 | 70.1 | 48.6422 | 1.4664 | 61.6 | 61.1355 | 131088.4569 | 0.58264 | 70.1 | 47.6 | 0.81 | 61.6 | 61.4 | 76383.0613 | 0.61664 | 70.2 | 45.2066 | 0.82 | 61.6 | 60.6355 | 85719.9162 | 0.62229 | 70.2 | 50.7488 | 1.42 | 61.6 | 61.7066 | 115435.725 | 0.564 | 70.2 | 48.4355 | 1.38 | 61.6 | 60.9 | 125667.7904 | 0.57764
4013 | 2.9333 | 70.6 | 46.5646 | 792.2099 | 348.4103 | 70.3 | 49.6812 | 0.88 | 61.7 | 62.2583 | 75958.1844 | 0.615 | -1.1607 | 69.9 | 51.5354 | 1 | 61.7 | 62.4 | 76622.7332 | 0.595 | 70.1 | 48.0125 | 1.2465 | 61.7 | 60.7708 | 114872.8144 | 0.57865 | 70.1 | 54.9041 | 1.47 | 61.7 | 63.7875 | 93421.586 | 0.58435 | 70.2 | 47.6 | 0.82 | 61.7 | 61.5 | 76945.2163 | 0.62065 | 70.3 | 47.5875 | 0.83 | 61.7 | 61.7292 | 78615.9247 | 0.62965 | 70.3 | 50.7646 | 1.42 | 61.7 | 61.8 | 115953.9907 | 0.56665 | 70.2 | 52.6812 | 1.39 | 61.7 | 62.8583 | 102143.6067 | 0.581
4014 | 2.9 | 70.7 | 48.4588 | 722.5139 | 346.1472 | 70.3 | 49.8 | 0.88 | 61.7 | 62.3 | 75569.8773 | 0.614 | -3.2034 | 70 | 50.0059 | 0.99 | 61.7 | 61.8353 | 82881.1728 | 0.594 | 70.1647 | 53.7763 | 1.25 | 61.7 | 63.2235 | 85642.6879 | 0.58035 | 70.2 | 52.0472 | 1.45 | 61.7 | 62.5059 | 110059.5353 | 0.57835 | 70.2 | 45.3765 | 0.82 | 61.7 | 60.8353 | 85552.6618 | 0.62565 | 70.3647 | 48.1647 | 0.83 | 61.7 | 62.0647 | 77272.1563 | 0.63265 | 70.3 | 56.0116 | 1.42 | 61.7 | 64.0588 | 85187.9911 | 0.56471 | 70.3 | 57.7469 | 1.3735 | 61.7 | 64.9588 | 71897.1868 | 0.57406
4015 | 2.8667 | 70.7648 | 50.3944 | 634.8018 | 340.9223 | 70.4 | 53.8185 | 0.87352 | 61.8 | 63.8944 | 60553.3231 | 0.6097 | -2.7726 | 70 | 50.6296 | 0.99 | 61.8 | 62.1 | 80675.2189 | 0.594 | 70.2 | 50.1167 | 1.24 | 61.8 | 61.6408 | 104343.0129 | 0.57765 | 70.2 | 50.3056 | 1.45 | 61.8 | 61.7704 | 120916.2491 | 0.578 | 70.3 | 52.7369 | 0.83 | 61.8 | 63.6888 | 60803.5346 | 0.62835 | 70.4 | 51.0888 | 0.83 | 61.8 | 63.2296 | 67342.7395 | 0.633 | 70.4 | 55.5704 | 1.3935 | 61.8 | 63.8 | 86226.0365 | 0.5557 | 70.3 | 57.2704 | 1.34 | 61.8 | 64.5352 | 73313.5881 | 0.56006
4016 | 2.8333 | 70.8 | 50.0052 | 622.4849 | 340.8895 | 70.4 | 52.4052 | 0.86351 | 61.8649 | 63.1702 | 65091.0006 | 0.6017 | -0.73392 | 70.1 | 52.1948 | 0.99 | 61.8649 | 62.7649 | 74027.4641 | 0.59235 | 70.2 | 50.8298 | 1.25 | 61.8649 | 62.0649 | 101306.7488 | 0.579 | 70.3 | 51.0298 | 1.46 | 61.8649 | 62.1649 | 117431.9045 | 0.58 | 70.3 | 50.3105 | 0.82 | 61.8649 | 62.7052 | 68631.0634 | 0.62335 | 70.4 | 49.9052 | 0.83 | 61.8649 | 62.7351 | 71394.1193 | 0.631 | 70.4 | 57.1948 | 1.3735 | 61.8649 | 64.3649 | 75825.603 | 0.54605 | 70.4 | 53.0806 | 1.32 | 61.8649 | 62.5403 | 95272.3209 | 0.55035
4017 | 2.8 | 70.8 | 49.465 | 653.9015 | 343.8602 | 70.5 | 52.4 | 0.8535 | 61.9 | 63.1 | 64748.3815 | 0.59635 | -0.75246 | 70.1 | 49.9748 | 0.99 | 61.9 | 61.7699 | 83371.0931 | 0.59 | 70.3 | 51.465 | 1.25 | 61.9 | 62.3 | 98302.4055 | 0.57935 | 70.3 | 49.3049 | 1.46 | 61.9 | 61.4699 | 128439.2338 | 0.58165 | 70.4 | 50.565 | 0.82 | 61.9 | 62.8 | 67846.4498 | 0.62135 | 70.5 | 50.365 | 0.83 | 61.9 | 62.9 | 69634.432 | 0.629 | 70.5 | 56.735 | 1.3435 | 61.9 | 64.035 | 77005.6511 | 0.53405 | 70.4 | 53.365 | 1.31 | 61.9 | 62.665 | 93508.4024 | 0.54735
4018 | 2.7667 | 70.9 | 49.6348 | 640.3256 | 343.6697 | 70.5 | 52.7652 | 0.85 | 62 | 63.2 | 62908.1725 | 0.5897 | -0.05883 | 70.2 | 53.4212 | 0.99 | 62 | 63.2606 | 68974.182 | 0.58835 | 70.3 | 50.8348 | 1.25 | 62 | 62.1 | 101684.4752 | 0.579 | 70.4 | 52.7561 | 1.4635 | 62 | 62.9955 | 108011.7153 | 0.583 | 70.4 | 50.2348 | 0.81348 | 62 | 62.6348 | 68860.2011 | 0.61935 | 70.5 | 51.6303 | 0.82 | 62 | 63.3652 | 65154.4797 | 0.62635 | 70.5 | 53.1788 | 1.32 | 62 | 62.3045 | 95615.3917 | 0.52535 | 70.5 | 52.0045 | 1.3 | 62 | 62.0348 | 100455.9121 | 0.544
4019 | 2.7333 | 70.9653 | 49.7958 | 635.3347 | 343.3695 | 70.6 | 52.5 | 0.84 | 62 | 63 | 63340.477 | 0.58335 | 0.24729 | 70.2 | 53.2347 | 0.98 | 62 | 63.1 | 69329.6791 | 0.58235 | 70.4 | 55.6527 | 1.24 | 62 | 64.1263 | 76259.7653 | 0.57635 | 70.4 | 55.2263 | 1.45 | 62 | 64.0305 | 92036.5515 | 0.57769 | 70.5 | 50.3 | 0.81 | 62 | 62.7 | 68688.9922 | 0.61735 | 70.6 | 52.7305 | 0.82 | 62 | 63.7653 | 60969.8956 | 0.62035 | 70.6 | 54.7611 | 1.31 | 62 | 62.9653 | 86638.0578 | 0.52169 | 70.5 | 51.4347 | 1.3 | 62 | 61.8 | 103810.4154 | 0.544
4020 | 2.7 | 71 | 51.3654 | 564.1614 | 337.15 | 70.6 | 53.5962 | 0.83 | 62.1 | 63.3654 | 58936.0657 | 0.57669 | -0.30919 | 70.3 | 53.5654 | 0.97 | 62.1 | 63.2 | 67373.9584 | 0.57735 | 70.4 | 53.4731 | 1.22 | 62.1 | 63.0692 | 86691.2872 | 0.56835 | 70.5 | 56.1308 | 1.43 | 62.1 | 64.2654 | 85612.418 | 0.56869 | 70.5 | 47.5077 | 0.81 | 62.1 | 61.6692 | 78290.5699 | 0.61765 | 70.6 | 51.7038 | 0.81 | 62.1 | 63.2346 | 63953.0973 | 0.61435 | 70.6 | 54.2346 | 1.2935 | 62.1 | 62.6346 | 88505.7606 | 0.51535 | 70.6 | 52.7308 | 1.3 | 62.1 | 62.3654 | 96880.4514 | 0.54335
4021 | 2.6667 | 71 | 51.131 | 562.0375 | 335.6035 | 70.7 | 54.431 | 0.81345 | 62.1655 | 63.6 | 55333.395 | 0.56769 | -1.9771 | 70.3 | 56.0275 | 0.95345 | 62.1655 | 64.131 | 56701.2681 | 0.56869 | 70.5 | 54.7965 | 1.21 | 62.1655 | 63.5655 | 79504.9576 | 0.56234 | 70.5 | 56.1 | 1.4 | 62.1655 | 64.1 | 84647.916 | 0.55769 | 70.6 | 48.8965 | 0.82 | 62.1655 | 62.2655 | 73871.5244 | 0.62066 | 70.7 | 48.3415 | 0.80655 | 62.1655 | 61.9035 | 75272.6936 | 0.612 | 70.6655 | 53.5345 | 1.2834 | 62.1655 | 62.2345 | 91988.3181 | 0.51134 | 70.6 | 56.624 | 1.29 | 62.1655 | 64.162 | 75240.4564 | 0.53769
4022 | 2.6333 | 71.1 | 52.3625 | 511.3887 | 328.7533 | 70.7 | 55.7312 | 0.8 | 62.2 | 64.0656 | 50122.4101 | 0.55769 | -2.246 | 70.3 | 52.8407 | 0.94 | 62.2 | 62.6031 | 68530.8732 | 0.56034 | 70.5 | 57.0625 | 1.19 | 62.2 | 64.4656 | 66826.4284 | 0.55269 | 70.6 | 54.9031 | 1.38 | 62.2 | 63.4688 | 89963.6568 | 0.54769 | 70.6 | 55.3186 | 0.81 | 62.2 | 64.7281 | 51888.2782 | 0.61669 | 70.7 | 54.7186 | 0.8 | 62.2 | 64.4281 | 53707.6862 | 0.60934 | 70.7 | 57.2249 | 1.27 | 62.2 | 64.0625 | 71362.0213 | 0.50569 | 70.7 | 57.6312 | 1.26 | 62.2 | 64.4656 | 68524.9668 | 0.52569
4023 | 2.6 | 71.1657 | 53.9343 | 427.6575 | 318.0511 | 70.7657 | 55.4343 | 0.78 | 62.3 | 63.7343 | 50093.2749 | 0.54569 | -2.6865 | 70.4 | 50.0713 | 0.93657 | 62.3 | 61.3685 | 79545.8539 | 0.55866 | 70.5657 | 56.6343 | 1.1634 | 62.3 | 64.1343 | 67525.5122 | 0.54003 | 70.6 | 56.5972 | 1.3534 | 62.3 | 64.1315 | 79176.0388 | 0.53869 | 70.7 | 51.6084 | 0.8 | 62.3 | 63.1028 | 63745.7381 | 0.60734 | 70.8 | 57.2629 | 0.78343 | 62.3 | 65.2657 | 44191.4257 | 0.59603 | 70.7 | 58.5315 | 1.2334 | 62.3 | 64.5 | 63306.1462 | 0.49203 | 70.7 | 58.9972 | 1.2234 | 62.3 | 64.9657 | 59832.7087 | 0.51103
4024 | 2.5667 | 71.2 | 54 | 411.8172 | 312.1074 | 70.8 | 56.1317 | 0.76342 | 62.3 | 63.9658 | 46917.636 | 0.53368 | -1.9483 | 70.4 | 51.3975 | 0.94 | 62.3 | 62.0317 | 74483.9185 | 0.56 | 70.6 | 57.0658 | 1.14 | 62.3 | 64.2 | 64407.3271 | 0.52802 | 70.6 | 56.1342 | 1.3234 | 62.3 | 63.7342 | 80495.7121 | 0.52768 | 70.7 | 52.7634 | 0.79 | 62.3 | 63.4658 | 59472.919 | 0.60234 | 70.8 | 54.9708 | 0.76342 | 62.3 | 64.1683 | 50607.5305 | 0.58168 | 70.8 | 61.4609 | 1.1934 | 62.3 | 65.8975 | 46523.6465 | 0.47437 | 70.7 | 57.9683 | 1.1834 | 62.3 | 64.2683 | 63131.0112 | 0.49502
4025 | 2.5333 | 71.2 | 54.4298 | 397.7186 | 305.8488 | 70.8 | 57.7979 | 0.7434 | 62.4 | 64.566 | 40670.5358 | 0.51902 | -2.6745 | 70.5 | 55.5937 | 0.93 | 62.4 | 63.8639 | 57933.7745 | 0.55668 | 70.6 | 58.5979 | 1.1034 | 62.4 | 64.766 | 55545.0612 | 0.51402 | 70.7 | 57.3319 | 1.2934 | 62.4 | 64.166 | 72247.4853 | 0.51602 | 70.7 | 59.7895 | 0.78 | 62.4 | 66.1958 | 35626.3088 | 0.59102 | 70.866 | 56.6639 | 0.75 | 62.4 | 64.7319 | 44417.3062 | 0.56902 | 70.8 | 62.9979 | 1.1334 | 62.4 | 66.466 | 37027.3398 | 0.4497 | 70.8 | 59.8639 | 1.1434 | 62.4 | 65.066 | 52358.1309 | 0.47902
4026 | 2.5 | 71.3 | 56.2357 | 292.9018 | 287.548 | 70.9 | 59.0322 | 0.72 | 62.4 | 64.9661 | 35697.0375 | 0.50136 | -2.3701 | 70.5 | 57.5643 | 0.91339 | 62.4 | 64.5661 | 49351.3908 | 0.54502 | 70.7 | 57.9678 | 1.0734 | 62.4 | 64.2339 | 56993.4584 | 0.49802 | 70.7 | 59.5643 | 1.26 | 62.4 | 65.1322 | 58663.2271 | 0.50102 | 70.8 | 61.0661 | 0.75 | 62.4 | 66.5661 | 30276.8868 | 0.5687 | 70.9 | 57.0661 | 0.73 | 62.4 | 64.7 | 42044.2882 | 0.55402 | 70.8661 | 62.1018 | 1.0634 | 62.4 | 65.7678 | 38805.5691 | 0.4227 | 70.8 | 59.7 | 1.1034 | 62.4 | 64.8339 | 51078.8168 | 0.46002
4027 | 2.4833 | 71.3 | 53.0352 | 377.2011 | 280.8028 | 63.5099 | 51.2761 | 0.70662 | 62.5 | 57.2761 | 36127.3003 | 0.49232 | 0.37165 | 63.1761 | 52.3071 | 0.90662 | 62.5 | 58.1747 | 40978.6914 | 0.53999 | 69.3761 | 58.9071 | 1.0334 | 62.5 | 63.9747 | 45306.5628 | 0.48135 | 69.4423 | 58.8423 | 1.2134 | 62.5 | 63.9423 | 53570.8399 | 0.48135 | 67.4761 | 58.9747 | 0.71338 | 62.5 | 63.5761 | 25464.3853 | 0.54401 | 65.5761 | 53.9071 | 0.71 | 62.5 | 60.2085 | 34757.5417 | 0.541 | 67.5761 | 57.7437 | 1.0034 | 62.5 | 61.6437 | 41245.9435 | 0.39968 | 67.5761 | 57.8409 | 1.0534 | 62.5 | 62.1085 | 42856.9805 | 0.44101
4028 | 2.4667 | 71.3 | 52.0358 | 417.2985 | 288.3188 | 59.1631 | 48.3621 | 0.75663 | 62.5 | 54.0621 | 34187.1684 | 0.5263 | 8.9918 | 58.8631 | 49.5621 | 0.95663 | 62.5 | 54.8957 | 37518.0422 | 0.57297 | 59.739 | 49.1053 | 1.0466 | 62.5 | 54.3053 | 46692.4392 | 0.48798 | 59.739 | 49.7716 | 1.2266 | 62.5 | 54.6716 | 50908.3686 | 0.48798 | 58.6369 | 52.8011 | 0.72663 | 62.5 | 56.0021 | 17734.4021 | 0.55032 | 58.4663 | 50.8968 | 0.73663 | 62.5 | 55.1316 | 23531.4799 | 0.56264 | 58.7032 | 48.9695 | 1.0433 | 62.5 | 53.0695 | 42195.3541 | 0.41364 | 58.7032 | 49.1695 | 1.0866 | 62.5 | 53.4695 | 43238.7154 | 0.45464
4029 | 2.45 | 71.3664 | 49.5321 | 564.8085 | 317.4921 | 70.6307 | 59.3314 | 0.78 | 62.5 | 65.4978 | 36895.2995 | 0.54467 | 1.4338 | 70.2643 | 61.5307 | 0.99 | 62.5 | 66.6643 | 36001.9652 | 0.59001 | 62.8607 | 53.1271 | 1.1333 | 62.5 | 58.2271 | 45805.5479 | 0.52599 | 62.8607 | 53.8935 | 1.3166 | 62.5 | 58.5935 | 49299.9588 | 0.52432 | 65.6928 | 60.2928 | 0.75 | 62.5 | 63.3928 | 17070.734 | 0.57266 | 68.8592 | 61.5592 | 0.77 | 62.5 | 65.7592 | 23537.6585 | 0.58234 | 65.7928 | 56.2264 | 1.1266 | 62.5 | 60.5264 | 44801.9271 | 0.44799 | 65.7928 | 56.6928 | 1.1666 | 62.5 | 61.0928 | 44373.2747 | 0.48799
4030 | 2.4333 | 71.4 | 56.6978 | 356.3874 | 300.2754 | 71 | 59.5 | 0.76 | 62.6 | 65.5335 | 36428.643 | 0.52734 | -3.2035 | 70.6 | 62 | 0.95335 | 62.6 | 66.9 | 34273.2474 | 0.56867 | 70.8 | 59.6338 | 1.13 | 62.6 | 65.4669 | 52540.6499 | 0.524 | 70.8 | 58.7342 | 1.31 | 62.6 | 65.0338 | 66008.1016 | 0.521 | 70.9 | 66.1665 | 0.72335 | 62.6 | 68.7665 | 14089.1817 | 0.54734 | 71 | 62.8335 | 0.73335 | 62.6 | 67.3335 | 25033.6862 | 0.55701 | 71 | 61.0335 | 1.0933 | 62.6 | 65.4 | 45277.2182 | 0.43634 | 70.9 | 61.0669 | 1.1333 | 62.6 | 65.7335 | 46681.1946 | 0.47534
4031 | 2.4167 | 71.4 | 55.1334 | 298.5976 | 284.9 | 67.2335 | 57.6334 | 0.73 | 62.6 | 62.5335 | 29471.489 | 0.51067 | -1.2117 | 66.9001 | 56.0335 | 0.92 | 62.6 | 61.9668 | 41854.7265 | 0.55067 | 70.8 | 60.1667 | 1.0933 | 62.6 | 65.5 | 48495.7565 | 0.50733 | 70.8 | 58.6667 | 1.2733 | 62.6 | 64.8 | 64891.8917 | 0.50767 | 70.3667 | 66.7667 | 0.67333 | 62.6 | 68.6 | 10237.6474 | 0.51033 | 69.1001 | 61.1668 | 0.7 | 62.6 | 65.4001 | 22890.0303 | 0.53033 | 70.4667 | 59.7001 | 1.0533 | 62.6 | 64.2001 | 47294.5052 | 0.418 | 70.4334 | 58.2001 | 1.0933 | 62.6 | 63.8334 | 56067.0112 | 0.458
4032 | 2.4 | 71.4 | 53.5332 | 379.5019 | 287.3023 | 59.6994 | 50.6329 | 0.75668 | 62.6 | 55.3997 | 28621.795 | 0.52467 | 8.0814 | 59.3994 | 48.5329 | 0.95668 | 62.6 | 54.7329 | 43368.1348 | 0.56967 | 63.3981 | 50.731 | 1.0867 | 62.6 | 57.1313 | 57480.5366 | 0.50367 | 63.4981 | 51.0648 | 1.2667 | 62.6 | 57.3648 | 65877.1884 | 0.506 | 61.8316 | 57.1313 | 0.64 | 62.6 | 59.3981 | 12661.1396 | 0.49 | 60.5319 | 51.3984 | 0.69668 | 62.6 | 56.1652 | 26654.4659 | 0.53034 | 61.9316 | 50.3648 | 1.0567 | 62.6 | 55.2316 | 51045.8067 | 0.42234 | 61.8648 | 48.0981 | 1.1167 | 62.6 | 54.5316 | 64058.6852 | 0.46667
4033 | 2.3833 | 71.4 | 49.1987 | 535.8676 | 317.8168 | 68.6074 | 59.8405 | 0.79 | 62.6669 | 64.6405 | 28788.8156 | 0.54867 | 6.3304 | 68.2405 | 59.0412 | 1 | 62.6669 | 64.5743 | 38551.2536 | 0.59867 | 60.7365 | 48.6702 | 1.1634 | 62.6669 | 55.1702 | 58849.3363 | 0.54102 | 60.7365 | 48.7034 | 1.3634 | 62.6669 | 55.2034 | 68819.6917 | 0.54302 | 62.7716 | 56.3709 | 0.66669 | 62.6669 | 59.6047 | 17830.3537 | 0.50668 | 65.4729 | 57.0067 | 0.73 | 62.6669 | 61.7398 | 25993.6385 | 0.55701 | 62.8716 | 52.1054 | 1.1567 | 62.6669 | 57.0385 | 51953.0919 | 0.46068 | 62.7716 | 49.6385 | 1.2234 | 62.6669 | 56.3054 | 67410.0916 | 0.51035
4034 | 2.3667 | 71.5 | 52.7721 | 499.668 | 322.9177 | 71.1 | 61.933 | 0.76 | 62.7 | 66.733 | 29109.9191 | 0.52932 | -1.7683 | 70.7 | 59.265 | 0.98 | 62.7 | 65.966 | 46847.0969 | 0.58399 | 70.9 | 60.134 | 1.1933 | 62.7 | 66.067 | 53828.4371 | 0.55499 | 70.9 | 59.033 | 1.4 | 62.7 | 65.633 | 69456.1681 | 0.55766 | 71 | 63.032 | 0.65 | 62.7 | 66.966 | 21491.6901 | 0.49298 | 71.1 | 63.534 | 0.71 | 62.7 | 67.6 | 22417.9832 | 0.53965 | 71.1 | 59.399 | 1.17 | 62.7 | 64.833 | 56988.6261 | 0.46466 | 71 | 57.366 | 1.2433 | 62.7 | 64.433 | 71040.4928 | 0.51933
4035 | 2.35 | 71.5 | 58.0329 | 247.5029 | 299.0562 | 71.1 | 60.9658 | 0.73 | 62.7 | 66.0658 | 31034.4965 | 0.50832 | -1.6516 | 70.7 | 60.3014 | 0.95 | 62.7 | 66.2 | 41470.3239 | 0.56799 | 70.9 | 60.2 | 1.1633 | 62.7 | 66 | 51982.1034 | 0.53999 | 70.9 | 58.9 | 1.37 | 62.7 | 65.4329 | 68983.6382 | 0.54499 | 71 | 61.8658 | 0.61329 | 62.7 | 66.1329 | 23345.9854 | 0.46564 | 71.1 | 63.3329 | 0.67329 | 62.7 | 67.3329 | 21799.3119 | 0.51097 | 71.1 | 57.5315 | 1.1433 | 62.7 | 63.6658 | 65021.2756 | 0.45566 | 71.1 | 57.3671 | 1.23 | 62.7 | 64.4 | 70220.4947 | 0.51233
4036 | 2.3333 | 71.5 | 55.831 | 299.9219 | 296.2 | 69.8276 | 58.7604 | 0.7 | 62.7 | 64.1604 | 32500.8177 | 0.48898 | -0.9969 | 69.4949 | 57.7259 | 0.92328 | 62.7 | 64.1931 | 45366.3018 | 0.55098 | 70.9 | 59.1983 | 1.13 | 62.7 | 65.3328 | 55242.0829 | 0.52498 | 71 | 57.6983 | 1.34 | 62.7 | 64.7655 | 74110.3809 | 0.53366 | 71 | 60.031 | 0.58328 | 62.7 | 64.8655 | 26668.4579 | 0.44164 | 70.6966 | 60.4931 | 0.64 | 62.7 | 65.4276 | 27238.9023 | 0.48464 | 71.1 | 56.2655 | 1.13 | 62.7 | 62.9655 | 70234.6767 | 0.45133 | 71.1 | 56.2655 | 1.21 | 62.7 | 63.7328 | 75050.0354 | 0.50633
4037 | 2.3167 | 71.5674 | 53.9653 | 368.0924 | 299.2429 | 66.2306 | 54.8306 | 0.7 | 62.8 | 60.3979 | 33191.7359 | 0.48567 | 2.6087 | 65.8979 | 54.7653 | 0.92 | 62.8 | 60.8653 | 42889.9023 | 0.54967 | 67.8612 | 55.0591 | 1.11 | 62.8 | 61.6938 | 59458.3395 | 0.516 | 67.8938 | 53.6265 | 1.3267 | 62.8 | 61.1938 | 79281.0481 | 0.52767 | 67.1612 | 54.7938 | 0.57 | 62.8 | 60.0938 | 29264.1617 | 0.43 | 66.6959 | 54.0265 | 0.62 | 62.8 | 60.0612 | 32909.4853 | 0.47467 | 67.3285 | 51.7612 | 1.1467 | 62.8 | 58.8285 | 74666.6018 | 0.45669 | 67.2612 | 52.8632 | 1.2167 | 62.8 | 60.1959 | 73280.0005 | 0.50835
4038 | 2.3 | 71.6 | 51.4301 | 459.4348 | 313.7614 | 69.6446 | 58.1771 | 0.7 | 62.8 | 63.7771 | 33778.9321 | 0.48933 | 2.2324 | 69.2771 | 57.3422 | 0.93 | 62.8 | 63.9096 | 46430.2325 | 0.555 | 66.3373 | 53.7048 | 1.13 | 62.8 | 60.3373 | 59716.386 | 0.52602 | 66.3373 | 52.0373 | 1.3567 | 62.8 | 59.8048 | 81610.8078 | 0.5417 | 67.1398 | 54.5398 | 0.57675 | 62.8 | 60.0398 | 30363.886 | 0.43735 | 68.3422 | 54.6747 | 0.63675 | 62.8 | 61.2422 | 36345.4851 | 0.48267 | 67.2398 | 52.3747 | 1.2067 | 62.8 | 59.4747 | 75027.6499 | 0.4787 | 67.2072 | 53.1747 | 1.2567 | 62.8 | 60.5747 | 73851.5635 | 0.52502
4039 | 2.3 | 71.6 | 52.5731 | 462.6726 | 317.1835 | 71.2 | 57.8297 | 0.68324 | 62.8 | 64.1972 | 38033.9976 | 0.47665 | -1.3323 | 70.8 | 57.5648 | 0.91 | 62.8 | 64.7324 | 50319.106 | 0.54297 | 71 | 57.9324 | 1.14 | 62.8 | 64.8324 | 61991.5775 | 0.52765 | 71 | 56.4324 | 1.3732 | 62.8 | 64.4 | 84064.2068 | 0.54765 | 71.1 | 58.3324 | 0.57 | 62.8 | 63.8324 | 30226.7085 | 0.43165 | 71.2 | 57.0324 | 0.62324 | 62.8 | 63.7324 | 37029.5474 | 0.47497 | 71.2 | 56.7676 | 1.22 | 62.8 | 63.7676 | 73416.3067 | 0.485 | 71.1 | 56.2648 | 1.2632 | 62.8 | 64.1324 | 78585.8553 | 0.52832
4040 | 2.3 | 71.6 | 54.8323 | 354.933 | 306.1522 | 71.2 | 56.6646 | 0.67 | 62.8 | 63.4323 | 40565.4353 | 0.46632 | -1.121 | 70.8 | 56.5646 | 0.89 | 62.8 | 64.1323 | 52787.653 | 0.53165 | 71 | 57.1646 | 1.1132 | 62.8 | 64.3323 | 64408.7191 | 0.51765 | 71 | 55.9323 | 1.36 | 62.8 | 64.1 | 85527.3595 | 0.54132 | 71.1 | 57.4646 | 0.55 | 62.8 | 63.1323 | 31384.2933 | 0.41865 | 71.2 | 56.7323 | 0.61 | 62.8 | 63.4323 | 36843.1896 | 0.46465 | 71.2 | 56.7 | 1.21 | 62.8 | 63.7 | 73236.4837 | 0.482 | 71.1 | 55.9323 | 1.2532 | 62.8 | 63.9 | 79586.9902 | 0.52432
4041 | 2.3 | 71.6 | 53.8644 | 380.3299 | 304.6644 | 70.2609 | 55.0609 | 0.66 | 62.8 | 62.0609 | 41925.2375 | 0.45932 | -0.92107 | 69.9287 | 55.3287 | 0.88 | 62.8 | 62.9287 | 53413.8179 | 0.52332 | 71 | 56.7322 | 1.1 | 62.8 | 64 | 65251.0766 | 0.50964 | 71 | 55.9 | 1.3432 | 62.8 | 64 | 84724.9358 | 0.53532 | 70.9322 | 56.1966 | 0.54 | 62.8 | 62.1966 | 33298.6198 | 0.40964 | 70.7287 | 55.4253 | 0.6 | 62.8 | 62.3931 | 38233.8392 | 0.45532 | 71.0644 | 55.7966 | 1.2032 | 62.8 | 63.1644 | 76803.611 | 0.48 | 71.0322 | 55.7644 | 1.2432 | 62.8 | 63.6644 | 79345.3443 | 0.52032
4042 | 2.3 | 71.6 | 52.8641 | 412.6515 | 306.7793 | 69.1 | 53.7 | 0.66 | 62.8 | 60.8 | 42824.8559 | 0.46068 | 0.65996 | 68.7679 | 54.2679 | 0.87 | 62.8 | 61.8 | 52850.0814 | 0.522 | 69.3962 | 54.9962 | 1.09 | 62.8 | 62.2962 | 65284.9273 | 0.505 | 69.3962 | 54.1962 | 1.34 | 62.8 | 62.2962 | 84898.6082 | 0.532 | 69.1962 | 53.3283 | 0.54 | 62.8 | 59.8283 | 35698.8688 | 0.40968 | 69.1641 | 53.0962 | 0.6 | 62.8 | 60.4321 | 40151.116 | 0.45468 | 69.3641 | 53.9962 | 1.21 | 62.8 | 61.3641 | 77736.3514 | 0.48268 | 69.2962 | 54.3641 | 1.24 | 62.8 | 62.1321 | 77662.0658 | 0.52
4043 | 2.3 | 71.6 | 51.832 | 460.2231 | 313.8485 | 71.1041 | 56.1041 | 0.66 | 62.8 | 63.0041 | 41693.7381 | 0.46232 | -0.36799 | 70.7041 | 56.4361 | 0.87 | 62.8 | 63.8361 | 51908.5798 | 0.51964 | 69.4722 | 55.0722 | 1.09 | 62.8 | 62.3722 | 65798.3106 | 0.50668 | 69.4722 | 54.3722 | 1.34 | 62.8 | 62.4722 | 85066.3886 | 0.535 | 70.0402 | 53.7402 | 0.55 | 62.8 | 60.5402 | 37342.1306 | 0.41668 | 70.7083 | 54.5083 | 0.6 | 62.8 | 61.9083 | 41082.171 | 0.459 | 70.1402 | 54.6402 | 1.23 | 62.8 | 62.2402 | 80005.4107 | 0.49136 | 70.1402 | 55.5083 | 1.25 | 62.8 | 63.1402 | 76637.1518 | 0.524
4044 | 2.3 | 71.6 | 52.8727 | 437.8522 | 312.182 | 71.1318 | 56.1 | 0.66 | 62.8 | 63 | 41216.9414 | 0.45732 | -0.79407 | 70.7 | 56.1318 | 0.86 | 62.8 | 63.6 | 52252.8301 | 0.51132 | 71 | 56.3318 | 1.08 | 62.8 | 63.7 | 66095.859 | 0.50264 | 71 | 55.4318 | 1.34 | 62.8 | 63.7318 | 86857.6127 | 0.53232 | 71.1 | 54.5 | 0.55 | 62.8 | 61.4 | 38080.2378 | 0.418 | 71.2 | 54.7318 | 0.6 | 62.8 | 62.2318 | 41318.9179 | 0.457 | 71.2 | 55.4 | 1.24 | 62.8 | 63.1318 | 81616.1011 | 0.492 | 71.1 | 55.3955 | 1.25 | 62.8 | 63.5637 | 82048.9962 | 0.521
4045 | 2.3 | 71.6 | 53.2317 | 406.885 | 308.0634 | 71.1 | 56.3 | 0.65 | 62.8 | 63 | 40254.2477 | 0.45132 | -0.63561 | 70.7 | 55.7317 | 0.84317 | 62.8 | 63.3 | 52974.9371 | 0.50363 | 71 | 56.2 | 1.07 | 62.8 | 63.5317 | 65804.1402 | 0.49632 | 71 | 55.2 | 1.3232 | 62.8 | 63.5 | 87784.3563 | 0.52732 | 71.1 | 54.7683 | 0.55 | 62.8 | 61.6 | 37620.9512 | 0.419 | 71.2 | 54.9 | 0.6 | 62.8 | 62.3 | 40731.3908 | 0.45432 | 71.2 | 55.3 | 1.24 | 62.8 | 63.1 | 82249.9384 | 0.492 | 71.1 | 55.1317 | 1.24 | 62.8 | 63.4 | 82781.3571 | 0.518
4046 | 2.3 | 71.6 | 52.8316 | 417.0519 | 306.8 | 69.8948 | 54.9948 | 0.64 | 62.8 | 61.6948 | 40085.0065 | 0.44868 | -0.11633 | 69.4948 | 53.9264 | 0.84 | 62.8 | 61.6948 | 54464.4401 | 0.5 | 70.5948 | 55.5948 | 1.06 | 62.8 | 62.9264 | 66188.5902 | 0.49032 | 70.5948 | 54.5948 | 1.3132 | 62.8 | 62.9948 | 88151.7395 | 0.52332 | 70.3948 | 54.0948 | 0.55 | 62.8 | 60.9632 | 37642.1674 | 0.42068 | 70.1948 | 53.8948 | 0.6 | 62.8 | 61.2948 | 40707.5367 | 0.45368 | 70.4948 | 54.4948 | 1.24 | 62.8 | 62.3948 | 82959.2862 | 0.493 | 70.4948 | 54.8632 | 1.23 | 62.8 | 62.8948 | 80279.9673 | 0.515
4047 | 2.3 | 71.6 | 52.1945 | 437.7958 | 309.3221 | 69.537 | 54.237 | 0.65 | 62.8 | 61.137 | 41635.9022 | 0.45169 | 1.1949 | 69.137 | 53.237 | 0.84 | 62.8 | 61.237 | 56162.865 | 0.50369 | 69.263 | 53.7945 | 1.0569 | 62.8 | 61.363 | 68369.3006 | 0.49069 | 69.3315 | 53.3315 | 1.32 | 62.8 | 61.7315 | 88013.9096 | 0.52469 | 69.2315 | 53.1 | 0.56 | 62.8 | 60 | 38041.6347 | 0.42837 | 69.4 | 53.1685 | 0.6 | 62.8 | 60.6685 | 40950.8525 | 0.45937 | 69.4 | 53.4 | 1.2569 | 62.8 | 61.4 | 83691.4465 | 0.49937 | 69.3315 | 53.263 | 1.24 | 62.8 | 61.6 | 83276.5074 | 0.51769
4048 | 2.3 | 71.6 | 51.5686 | 474.3353 | 314.9431 | 71.1 | 55.6314 | 0.65 | 62.8 | 62.7 | 42093.1582 | 0.45331 | -0.64184 | 70.7 | 54.6314 | 0.84314 | 62.8 | 62.7314 | 56931.697 | 0.50431 | 70.1431 | 54.5745 | 1.0669 | 62.8 | 62.2431 | 69181.3972 | 0.49469 | 70.1745 | 54.1745 | 1.33 | 62.8 | 62.5745 | 88823.3862 | 0.52869 | 70.7431 | 54.5431 | 0.57686 | 62.8 | 61.6431 | 38796.4538 | 0.43737 | 71.1373 | 54.8686 | 0.61 | 62.8 | 62.3686 | 41456.2922 | 0.463 | 70.8431 | 55.0431 | 1.27 | 62.8 | 63.0431 | 84068.029 | 0.50669 | 70.8118 | 55.3804 | 1.25 | 62.8 | 63.4118 | 80446.7381 | 0.522
4049 | 2.3 | 71.6 | 52.8375 | 437.1634 | 312.0438 | 71.1 | 55.7 | 0.65 | 62.8 | 62.6 | 41837.0716 | 0.451 | -0.57351 | 70.7 | 54.7 | 0.84 | 62.8 | 62.7 | 56205.8318 | 0.50131 | 71 | 55.2313 | 1.06 | 62.8 | 63 | 69688.2791 | 0.493 | 71 | 54.6313 | 1.32 | 62.8 | 63.2313 | 90322.756 | 0.52631 | 71.1 | 55.0687 | 0.58 | 62.8 | 62.1 | 38691.9046 | 0.43969 | 71.2 | 54.9 | 0.61 | 62.8 | 62.4 | 41305.2913 | 0.46231 | 71.2 | 55.8687 | 1.27 | 62.8 | 63.6 | 81499.7626 | 0.506 | 71.1 | 54.9625 | 1.24 | 62.8 | 63.3313 | 83822.7233 | 0.519
4050 | 2.3 | 71.6 | 52.9311 | 420.264 | 310.6377 | 71.1 | 55.5 | 0.64 | 62.8 | 62.5 | 42040.3393 | 0.449 | -0.44285 | 70.7 | 54.7 | 0.84 | 62.8 | 62.7 | 56038.1606 | 0.499 | 71 | 55.2 | 1.0531 | 62.8 | 62.9 | 69617.4215 | 0.49 | 71 | 54.5 | 1.3131 | 62.8 | 63.1311 | 90649.0604 | 0.52331 | 71.1 | 54.9 | 0.58 | 62.8 | 62 | 39169.3703 | 0.44169 | 71.2 | 54.7311 | 0.61 | 62.8 | 62.3 | 41751.3904 | 0.462 | 71.2 | 55.5311 | 1.27 | 62.8 | 63.4 | 82788.1203 | 0.504 | 71.1 | 54.8311 | 1.24 | 62.8 | 63.2311 | 84132.5439 | 0.51631
4051 | 2.2833 | 71.6 | 52.7 | 427.1967 | 311.4379 | 71.131 | 55.331 | 0.64 | 62.8 | 62.331 | 42396.5743 | 0.447 | -0.29907 | 70.7 | 54.7 | 0.83 | 62.8 | 62.631 | 55612.4393 | 0.497 | 71 | 55.1 | 1.05 | 62.8 | 62.831 | 69544.0236 | 0.488 | 71 | 54.5 | 1.31 | 62.8 | 63.1 | 90670.9572 | 0.52131 | 71.1 | 55 | 0.58 | 62.8 | 62.169 | 39143.4821 | 0.444 | 71.2 | 54.531 | 0.61 | 62.8 | 62.231 | 42305.0865 | 0.462 | 71.2 | 55.5 | 1.26 | 62.8 | 63.4 | 82693.9464 | 0.503 | 71.2 | 54.7 | 1.23 | 62.8 | 63.131 | 84884.7345 | 0.515
4052 | 2.2667 | 71.6 | 52.6 | 432.46 | 312.6073 | 70.8 | 55 | 0.64 | 62.9 | 62.1 | 42355.0015 | 0.448 | 0.025909 | 70.4 | 54.3309 | 0.83 | 62.9 | 62.3 | 55694.4428 | 0.496 | 70.7309 | 54.7309 | 1.05 | 62.9 | 62.5309 | 70195.1398 | 0.486 | 70.8309 | 54.1309 | 1.3031 | 62.9 | 62.7309 | 91162.4757 | 0.52 | 70.8 | 54.6309 | 0.59 | 62.9 | 61.9 | 39661.7739 | 0.44669 | 70.8309 | 54.1309 | 0.61 | 62.9 | 61.9 | 42776.9856 | 0.464 | 70.9309 | 54.9309 | 1.26 | 62.9 | 62.9309 | 84330.4899 | 0.50269 | 70.9 | 54.4 | 1.23 | 62.9 | 62.8309 | 84695.1892 | 0.514
4053 | 2.25 | 71.6 | 52.3 | 442.9994 | 315.1152 | 71.0692 | 55.4384 | 0.64 | 62.9 | 62.4692 | 42250.2924 | 0.449 | 0.082632 | 70.6692 | 54.3692 | 0.83 | 62.9 | 62.4692 | 56766.936 | 0.496 | 70.6 | 54.3308 | 1.05 | 62.9 | 62.3 | 71360.1563 | 0.487 | 70.7 | 53.9 | 1.31 | 62.9 | 62.6 | 91578.841 | 0.52 | 70.7692 | 54.8692 | 0.59 | 62.9 | 62.0692 | 39636.7265 | 0.45169 | 70.9692 | 54.4692 | 0.61692 | 62.9 | 62.1692 | 42494.2416 | 0.46769 | 70.9 | 54.9692 | 1.27 | 62.9 | 62.9692 | 84374.9386 | 0.504 | 70.8692 | 54.3 | 1.23 | 62.9 | 62.8 | 85069.8207 | 0.514
4054 | 2.2333 | 71.7 | 52.3693 | 444.3295 | 316.7693 | 71.2 | 55.5 | 0.64 | 62.9 | 62.6 | 42294.5984 | 0.449 | -0.18591 | 70.8 | 54.4 | 0.83 | 62.9 | 62.5 | 56966.5248 | 0.496 | 71 | 54.7 | 1.05 | 62.9 | 62.7 | 71858.5493 | 0.488 | 71.1 | 54.2 | 1.3031 | 62.9 | 63 | 92114.1483 | 0.51931 | 71.1693 | 55.3693 | 0.6 | 62.9 | 62.5 | 39484.2318 | 0.45469 | 71.3 | 54.7 | 0.62 | 62.9 | 62.5 | 42622.1422 | 0.469 | 71.3 | 55.5693 | 1.2631 | 62.9 | 63.5 | 82915.5289 | 0.50331 | 71.2 | 54.6 | 1.23 | 62.9 | 63.1 | 85474.6389 | 0.51331
4055 | 2.2167 | 71.7 | 52.6 | 433.9751 | 317.0694 | 71.3 | 55.3306 | 0.64 | 63 | 62.5 | 42876.8115 | 0.449 | -0.32714 | 70.8694 | 54.5 | 0.83 | 63 | 62.6 | 56710.7902 | 0.496 | 71.1 | 54.8694 | 1.05 | 63 | 62.7694 | 71163.9504 | 0.488 | 71.1 | 54.1 | 1.3 | 63 | 62.9 | 92850.108 | 0.519 | 71.2 | 55.6 | 0.6 | 63 | 62.7 | 39104.6356 | 0.45669 | 71.3 | 54.8694 | 0.62 | 63 | 62.6 | 42522.1163 | 0.47 | 71.3 | 55.4306 | 1.26 | 63 | 63.4 | 83569.2477 | 0.502 | 71.3 | 54.9694 | 1.2231 | 63 | 63.3 | 83460.0135 | 0.512
4056 | 2.2 | 71.7 | 52.6 | 433.1304 | 317.3 | 71.3 | 55.4 | 0.65 | 63 | 62.5 | 42969.2158 | 0.4497 | -0.0077905 | 70.9 | 54.5 | 0.83 | 63 | 62.6 | 56947.7198 | 0.496 | 71.1 | 54.8 | 1.05 | 63 | 62.7 | 71490.3427 | 0.4873 | 71.1696 | 54.2 | 1.3 | 63 | 62.9696 | 92368.3654 | 0.518 | 71.2 | 55.0304 | 0.6 | 63 | 62.4304 | 40867.641 | 0.4587 | 71.3 | 54.9 | 0.62 | 63 | 62.6 | 42692.5582 | 0.471 | 71.3 | 55.4 | 1.26 | 63 | 63.3 | 83928.6361 | 0.501 | 71.3 | 54.3304 | 1.22 | 63 | 63 | 86567.4307 | 0.511
4057 | 2.2 | 71.7 | 52.4 | 439.163 | 317.8393 | 71.3 | 55.6 | 0.65 | 63 | 62.6697 | 42398.1858 | 0.45 | -0.055057 | 70.9 | 54.3303 | 0.83 | 63 | 62.5 | 57379.4105 | 0.496 | 71.1 | 54.7 | 1.05 | 63 | 62.7 | 72054.235 | 0.488 | 71.2 | 53.9303 | 1.3 | 63 | 62.8303 | 93482.3088 | 0.518 | 71.2 | 54.9 | 0.61 | 63 | 62.4 | 41507.0897 | 0.462 | 71.3 | 52.9213 | 0.62 | 63 | 61.6607 | 48030.277 | 0.4747 | 71.3 | 54.6607 | 1.26 | 63 | 63 | 87378.7068 | 0.5 | 71.3 | 54.4 | 1.22 | 63 | 63 | 85976.503 | 0.51
4058 | 2.2 | 71.7 | 52.2 | 449.0374 | 319.0396 | 71.3 | 55.5 | 0.65 | 63 | 62.6 | 42645.262 | 0.45 | 0.0023742 | 70.9 | 54.2 | 0.83 | 63 | 62.5 | 57934.8119 | 0.497 | 71.1 | 54.6 | 1.05 | 63 | 62.6 | 72544.8071 | 0.488 | 71.2 | 53.9 | 1.3 | 63 | 62.8 | 93980.3888 | 0.518 | 71.2 | 54.9 | 0.61 | 63 | 62.5 | 41654.1943 | 0.4657 | 71.3 | 53.1698 | 0.63 | 63 | 61.8698 | 48110.1059 | 0.4807 | 71.3 | 54.7 | 1.26 | 63 | 63 | 87552.6199 | 0.501 | 71.3 | 54.3302 | 1.22 | 63 | 63 | 86383.8025 | 0.51
4059 | 2.2 | 71.7 | 52.2 | 451.4194 | 319.8398 | 71.3 | 55.2 | 0.65 | 63 | 62.4301 | 43626.8427 | 0.4517 | -0.26105 | 70.9 | 54.3 | 0.83 | 63 | 62.5 | 57870.5096 | 0.498 | 71.1 | 54.7699 | 1.05 | 63 | 62.7 | 71916.0891 | 0.489 | 71.2 | 53.9 | 1.3 | 63 | 62.8 | 93786.1851 | 0.518 | 71.2 | 55.2 | 0.62 | 63 | 62.7 | 41254.6473 | 0.4687 | 71.3 | 53.2 | 0.64 | 63 | 62 | 48634.0923 | 0.4867 | 71.3 | 54.4301 | 1.26 | 63 | 62.9 | 88864.5044 | 0.501 | 71.3 | 54.8699 | 1.22 | 63 | 63.2 | 83350.8086 | 0.509
4060 | 2.2 | 71.7 | 52.2 | 452.16 | 320.64 | 71.3 | 55.2 | 0.65 | 63 | 62.5 | 43709.9848 | 0.453 | 0.17801 | 70.9 | 54.2 | 0.84 | 63 | 62.5 | 58328.3972 | 0.499 | 71.1 | 54.6 | 1.05 | 63 | 62.7 | 72644.4104 | 0.489 | 71.2 | 53.9 | 1.3 | 63 | 62.8 | 94076.4534 | 0.518 | 71.2 | 55.37 | 0.62 | 63 | 62.8 | 41078.7313 | 0.471 | 71.3 | 53.3 | 0.65 | 63 | 62.17 | 48882.842 | 0.4924 | 71.3 | 54.87 | 1.26 | 63 | 63.1 | 86783.8544 | 0.502 | 71.3 | 54.06 | 1.21 | 63 | 62.8 | 87552.3871 | 0.508
4061 | 2.2 | 71.7 | 52.2 | 452.6285 | 321.3 | 71.3 | 55.5701 | 0.65 | 63 | 62.7 | 42963.4042 | 0.454 | 0.18619 | 70.9 | 54.3 | 0.84 | 63 | 62.6 | 58020.5939 | 0.5 | 71.1 | 54.6 | 1.057 | 63 | 62.7 | 72978.1509 | 0.49 | 71.2 | 53.9 | 1.3 | 63 | 62.8 | 94083.1532 | 0.518 | 71.2 | 54.6299 | 0.62 | 63 | 62.4299 | 43300.3645 | 0.4737 | 71.3 | 55.8208 | 0.65 | 63 | 63.5104 | 42295.1654 | 0.495 | 71.3 | 54.8 | 1.26 | 63 | 63.1 | 87052.0928 | 0.502 | 71.3 | 54 | 1.22 | 63 | 62.8 | 87817.3532 | 0.508
4062 | 2.2 | 71.7 | 52.3702 | 447.8298 | 322.1107 | 71.3 | 55.5 | 0.65 | 63 | 62.7 | 43183.5609 | 0.455 | -0.12085 | 70.9 | 54.5702 | 0.84 | 63 | 62.7 | 57268.0996 | 0.501 | 71.1 | 54.6 | 1.06 | 63 | 62.7 | 73171.8234 | 0.491 | 71.2 | 53.8 | 1.3 | 63 | 62.8 | 94276.3278 | 0.518 | 71.2 | 54.7 | 0.63 | 63 | 62.6 | 43294.0623 | 0.4777 | 71.3 | 56.5405 | 0.65 | 63 | 63.8 | 40169.4469 | 0.4933 | 71.3 | 54.7 | 1.26 | 63 | 63 | 87663.4252 | 0.502 | 71.3 | 54.6702 | 1.22 | 63 | 63.1 | 84338.9813 | 0.508
4063 | 2.1833 | 71.7704 | 52.4296 | 443.2 | 323.1111 | 71.3 | 55.3296 | 0.66 | 63 | 62.6 | 43823.7767 | 0.457 | 0.26659 | 70.9 | 53.7593 | 0.84 | 63 | 62.4 | 60350.9385 | 0.503 | 71.1 | 54.6 | 1.06 | 63 | 62.7 | 73237.276 | 0.492 | 71.2 | 53.7 | 1.3 | 63 | 62.8 | 95277.3318 | 0.519 | 71.2 | 54.6 | 0.63 | 63 | 62.6 | 44089.9062 | 0.4817 | 71.4 | 56.1296 | 0.65 | 63 | 63.6 | 40970.6586 | 0.4903 | 71.3 | 54.7704 | 1.26 | 63 | 63.1 | 87491.9304 | 0.502 | 71.3 | 53.9593 | 1.217 | 63 | 62.7296 | 88110.1657 | 0.508
4064 | 2.1667 | 71.8 | 52.2 | 453.9325 | 325.6229 | 71.3705 | 54.059 | 0.66 | 63.0705 | 62.0295 | 47773.7092 | 0.4597 | 0.2957 | 70.9 | 53.5 | 0.85 | 63.0705 | 62.3 | 61713.8724 | 0.506 | 71.1705 | 54.6705 | 1.06 | 63.0705 | 62.8 | 73316.478 | 0.4937 | 71.2 | 53.3 | 1.31 | 63.0705 | 62.6 | 97958.006 | 0.5207 | 71.3 | 54.7 | 0.64 | 63.0705 | 62.7 | 44246.1866 | 0.4857 | 71.4 | 55.6295 | 0.64 | 63.0705 | 63.3295 | 42414.2806 | 0.489 | 71.4 | 54.8 | 1.26 | 63.0705 | 63.1 | 87662.6637 | 0.502 | 71.3 | 53.9 | 1.22 | 63.0705 | 62.8 | 88750.0877 | 0.509
4065 | 2.15 | 71.8 | 51.9294 | 464.6413 | 328.6236 | 71.4 | 54.1 | 0.67 | 63.1 | 62.1 | 48307.8555 | 0.46571 | 0.15153 | 71 | 53.3 | 0.85 | 63.1 | 62.3 | 63115.352 | 0.50971 | 71.2 | 54.5 | 1.07 | 63.1 | 62.7 | 74390.435 | 0.495 | 71.2 | 53.3 | 1.31 | 63.1 | 62.7 | 98210.8632 | 0.523 | 71.3 | 54.7 | 0.64 | 63.1 | 62.8 | 44604.4264 | 0.489 | 71.4 | 54.8294 | 0.64 | 63.1 | 62.9294 | 44641.5683 | 0.489 | 71.4 | 54.8 | 1.26 | 63.1 | 63.1 | 87419.7828 | 0.50271 | 71.4 | 54.1706 | 1.22 | 63.1 | 62.9 | 87562.0008 | 0.51
4066 | 2.1333 | 71.8 | 51.9707 | 467.3879 | 331.2536 | 71.4 | 54.1 | 0.67707 | 63.1 | 62.2707 | 48809.5976 | 0.47071 | 0.0711 | 71 | 53.3 | 0.86 | 63.1 | 62.4 | 63644.4177 | 0.51471 | 71.2 | 54.4 | 1.07 | 63.1 | 62.8 | 75061.0982 | 0.497 | 71.3 | 53.3 | 1.32 | 63.1 | 62.7 | 98822.2148 | 0.525 | 71.3 | 54.7707 | 0.65 | 63.1 | 62.9 | 44882.0554 | 0.49271 | 71.4 | 54.8707 | 0.65 | 63.1 | 63 | 44729.0625 | 0.49071 | 71.4 | 54.5293 | 1.26 | 63.1 | 63 | 89285.8323 | 0.503 | 71.4 | 54.4 | 1.22 | 63.1 | 63.0707 | 86848.7696 | 0.511
4067 | 2.1167 | 71.8 | 51.8292 | 471.6457 | 334.0958 | 71.4 | 52.0167 | 0.68708 | 63.1 | 61.2583 | 55782.8384 | 0.47842 | -0.064415 | 71 | 53.2292 | 0.87 | 63.1 | 62.5 | 64578.2551 | 0.51871 | 71.2 | 53.4583 | 1.08 | 63.1 | 62.3292 | 79973.0204 | 0.49971 | 71.3 | 53.6708 | 1.32 | 63.1 | 62.9 | 97677.9986 | 0.527 | 71.3 | 54.9708 | 0.65 | 63.1 | 63.1 | 44696.8827 | 0.496 | 71.5 | 55.1 | 0.65 | 63.1 | 63.1 | 44236.371 | 0.492 | 71.4708 | 54.4 | 1.27 | 63.1 | 63 | 90049.654 | 0.504 | 71.4 | 54.6708 | 1.22 | 63.1 | 63.2 | 85403.5531 | 0.511
4068 | 2.1 | 71.8 | 51.6 | 485.3317 | 337.2547 | 71.5 | 52 | 0.7 | 63.1 | 61.5 | 57140.8731 | 0.48942 | 0.2524 | 71.1 | 52.3581 | 0.88 | 63.1 | 62.1291 | 68795.8122 | 0.52442 | 71.3 | 53.1291 | 1.09 | 63.1 | 62.3 | 82313.2476 | 0.50471 | 71.3 | 53.7 | 1.33 | 63.1 | 63 | 97658.8347 | 0.52871 | 71.4 | 55.1709 | 0.66 | 63.1 | 63.2 | 44466.345 | 0.49871 | 71.5 | 55.2 | 0.65 | 63.1 | 63.2 | 44192.89 | 0.492 | 71.5 | 54.5 | 1.27 | 63.1 | 63.0709 | 90139.0523 | 0.505 | 71.4 | 54.0291 | 1.22 | 63.1 | 62.9 | 89046.0093 | 0.511
4069 | 2.1 | 71.8 | 51.8711 | 480.2577 | 338.5 | 71.5 | 54.2553 | 0.71711 | 63.1 | 62.8132 | 51399.9065 | 0.49771 | 0.20447 | 71.1 | 55.4263 | 0.88 | 63.1 | 63.7132 | 57778.2505 | 0.528 | 71.3 | 53.3 | 1.1 | 63.1 | 62.4711 | 82561.0621 | 0.50971 | 71.3 | 53.7 | 1.33 | 63.1 | 63 | 97954.0641 | 0.53 | 71.4 | 55.4711 | 0.66 | 63.1 | 63.4 | 43828.7153 | 0.5 | 71.5 | 55.2 | 0.65 | 63.1 | 63.2 | 44147.4701 | 0.493 | 71.5 | 54.1289 | 1.27 | 63.1 | 62.9 | 92146.7931 | 0.50671 | 71.4 | 54.0711 | 1.2271 | 63.1 | 62.9 | 89068.0031 | 0.512
4070 | 2.1 | 71.8 | 52.1288 | 468.6288 | 338.8135 | 71.5 | 55.4423 | 0.72 | 63.1 | 63.4712 | 48346.3628 | 0.50171 | 0.76758 | 71.1 | 56.0712 | 0.88 | 63.1 | 63.9712 | 55108.1952 | 0.52629 | 71.3 | 53.0288 | 1.11 | 63.1 | 62.4 | 84568.8476 | 0.51471 | 71.3 | 53.6 | 1.33 | 63.1 | 63 | 98682.9147 | 0.531 | 71.4 | 53.8865 | 0.66 | 63.1 | 62.6577 | 48340.4996 | 0.50271 | 71.5 | 54.6288 | 0.65 | 63.1 | 62.9288 | 45645.2261 | 0.49371 | 71.5 | 54.4712 | 1.28 | 63.1 | 63.1 | 90870.2844 | 0.508 | 71.4 | 52.7865 | 1.23 | 63.1 | 62.3577 | 95849.2949 | 0.51471
4071 | 2.1 | 71.8 | 51.7287 | 483.6377 | 341.599 | 71.5 | 55.8713 | 0.72 | 63.1 | 63.7 | 47026.1725 | 0.503 | 0.73402 | 71.1 | 55.7287 | 0.88 | 63.1 | 63.7287 | 56321.8291 | 0.524 | 71.3 | 51.7574 | 1.12 | 63.1 | 61.9287 | 91760.4895 | 0.52143 | 71.3 | 52.7574 | 1.34 | 63.1 | 62.6287 | 103914.3683 | 0.533 | 71.4 | 53.4287 | 0.67 | 63.1 | 62.5 | 50149.1639 | 0.50771 | 71.5 | 54.7 | 0.65 | 63.1 | 63 | 45746.3346 | 0.495 | 71.5 | 54.4 | 1.28 | 63.1 | 63.1 | 91435.0106 | 0.509 | 71.4 | 52.7 | 1.24 | 63.1 | 62.4 | 97173.65 | 0.51871
4072 | 2.1 | 71.8 | 51.2286 | 508.0989 | 345.8426 | 71.5 | 57.2142 | 0.72 | 63.1 | 64.3428 | 42980.1091 | 0.50129 | 1.4295 | 71.1 | 54.4572 | 0.88 | 63.1 | 63.1286 | 60802.3474 | 0.523 | 71.3 | 51.6 | 1.14 | 63.1 | 62 | 93715.3525 | 0.53043 | 71.3 | 53.1714 | 1.35 | 63.1 | 62.8714 | 102529.4891 | 0.536 | 71.4 | 53.3 | 0.67714 | 63.1 | 62.6 | 51018.8856 | 0.51371 | 71.5 | 55.2714 | 0.65 | 63.1 | 63.3 | 44319.0431 | 0.496 | 71.5 | 54.5714 | 1.28 | 63.1 | 63.2 | 90711.9521 | 0.51 | 71.4 | 51.0144 | 1.2571 | 63.1 | 61.7286 | 107170.8992 | 0.52471
4073 | 2.1 | 71.8 | 50.4424 | 532.2926 | 351.5159 | 71.5 | 56.557 | 0.72 | 63.1 | 64 | 44549.7309 | 0.49828 | 2.8837 | 71.1 | 52.5139 | 0.88 | 63.1 | 62.257 | 68423.3444 | 0.52572 | 71.3 | 51.5 | 1.16 | 63.1 | 62.1 | 96015.8009 | 0.53843 | 71.3 | 49.8709 | 1.36 | 63.1 | 61.4854 | 122172.0165 | 0.54143 | 71.4 | 48.8563 | 0.69 | 63.1 | 60.6139 | 64915.5971 | 0.52343 | 71.5 | 53.1139 | 0.65715 | 63.1 | 62.257 | 50352.002 | 0.49772 | 71.5 | 49.8848 | 1.29 | 63.1 | 61.0139 | 116710.4942 | 0.51443 | 71.5 | 47.3994 | 1.2872 | 63.1 | 60.257 | 129106.9105 | 0.53615
4074 | 2.1 | 71.8 | 47.7567 | 649.4391 | 366.4924 | 71.5 | 54.2418 | 0.72 | 63.1 | 62.8567 | 51513.9403 | 0.49872 | 2.2216 | 71.1 | 50.9851 | 0.89 | 63.1 | 61.7 | 74869.0984 | 0.53272 | 71.3 | 52.2433 | 1.1772 | 63.1 | 62.6716 | 93676.7482 | 0.54572 | 71.4 | 49.9716 | 1.3872 | 63.1 | 61.7 | 123999.8803 | 0.55143 | 71.4 | 46.6851 | 0.71 | 63.1 | 60.0284 | 73705.9993 | 0.54187 | 71.5 | 49.9702 | 0.66716 | 63.1 | 60.8851 | 59865.7709 | 0.50643 | 71.5 | 50.7433 | 1.32 | 63.1 | 61.6433 | 114696.9057 | 0.52643 | 71.5 | 48.0433 | 1.32 | 63.1 | 60.9433 | 129564.7238 | 0.55215
4075 | 2.1 | 71.8 | 47.5718 | 687.2938 | 376.548 | 71.5 | 53.5282 | 0.72 | 63.1 | 62.5282 | 54034.3083 | 0.50272 | 2.477 | 71.1 | 49.9565 | 0.91 | 63.1 | 61.4 | 80166.8814 | 0.54244 | 71.3 | 52.3718 | 1.19 | 63.1 | 62.8 | 94258.9287 | 0.55172 | 71.4 | 48.4847 | 1.41 | 63.1 | 61.3282 | 134885.8581 | 0.56215 | 71.4 | 47.1718 | 0.74 | 63.1 | 60.7435 | 74880.5819 | 0.56187 | 71.5 | 50.2718 | 0.68 | 63.1 | 61.2718 | 60681.4988 | 0.51944 | 71.5 | 52.4153 | 1.34 | 63.1 | 62.5718 | 107282.3579 | 0.53444 | 71.5 | 46.5847 | 1.3572 | 63.1 | 60.7 | 141339.9683 | 0.56815
4076 | 2.1 | 71.8 | 47.6719 | 698.3279 | 384.3499 | 71.5 | 53.3 | 0.73 | 63.1 | 62.5 | 55525.9159 | 0.50772 | 0.53652 | 71.1 | 50.3719 | 0.92719 | 63.1 | 61.7719 | 80474.0044 | 0.55344 | 71.3 | 52.0281 | 1.2 | 63.1 | 62.8 | 96786.571 | 0.55772 | 71.4 | 47.8281 | 1.4472 | 63.1 | 61.3 | 142072.1745 | 0.57444 | 71.4 | 53.2624 | 0.76 | 63.1 | 63.6593 | 57333.17 | 0.57472 | 71.5 | 49.4563 | 0.7 | 63.1 | 61.2 | 64491.8304 | 0.53216 | 71.5 | 48.5251 | 1.3672 | 63.1 | 60.9844 | 131321.24 | 0.54316 | 71.5 | 50.3749 | 1.39 | 63.1 | 62.5875 | 122578.017 | 0.58144
4077 | 2.1 | 71.8 | 47.8 | 706.216 | 391.4638 | 71.5 | 53.2 | 0.74 | 63.1 | 62.6 | 56311.0103 | 0.51372 | 0.4164 | 71.1 | 50.972 | 0.94 | 63.1 | 62.272 | 79476.9006 | 0.56272 | 71.3 | 53.216 | 1.21 | 63.1 | 63.372 | 91855.398 | 0.56272 | 71.4 | 48.372 | 1.4772 | 63.1 | 61.872 | 141682.6269 | 0.58744 | 71.4 | 53.4 | 0.76 | 63.1 | 63.8 | 57403.6761 | 0.57872 | 71.5 | 50.444 | 0.7172 | 63.1 | 61.872 | 63208.5135 | 0.54444 | 71.5 | 49.916 | 1.3972 | 63.1 | 61.844 | 126248.7599 | 0.55644 | 71.5 | 50.3 | 1.41 | 63.1 | 62.7 | 124930.6887 | 0.58972
4078 | 2.1 | 71.8 | 48.6163 | 689.1392 | 394.8884 | 71.5 | 53.5721 | 0.74 | 63.1 | 62.8721 | 55781.7428 | 0.51872 | -0.38403 | 71.1 | 49.8837 | 0.96 | 63.1 | 62 | 84926.1071 | 0.57144 | 71.3 | 54.7163 | 1.22 | 63.1 | 64.0721 | 84354.7519 | 0.564 | 71.4 | 47.0837 | 1.5072 | 63.1 | 61.6 | 152854.0165 | 0.59916 | 71.4 | 53.1279 | 0.77 | 63.1 | 63.7 | 58617.2998 | 0.582 | 71.5 | 52.8605 | 0.73 | 63.1 | 63.1442 | 56887.8273 | 0.55272 | 71.5 | 50.2 | 1.42 | 63.1 | 62.2 | 126905.2464 | 0.56644 | 71.5 | 51.9163 | 1.4272 | 63.1 | 63.5442 | 116534.5148 | 0.59572
4079 | 2.1 | 71.8 | 49.0278 | 663.6555 | 396.2777 | 71.5 | 51.4111 | 0.75 | 63.1 | 61.9556 | 63263.001 | 0.52544 | -0.30467 | 71.1 | 47.5389 | 0.97722 | 63.1 | 61.2278 | 96376.4546 | 0.58344 | 71.4 | 54.3278 | 1.21 | 63.1 | 63.9 | 86184.9966 | 0.564 | 71.4 | 48.2444 | 1.5372 | 63.1 | 62.2722 | 148768.1544 | 0.61144 | 71.4 | 53.9444 | 0.77 | 63.1 | 64.1 | 56285.4107 | 0.585 | 71.5 | 47.7056 | 0.74 | 63.1 | 61.0111 | 73705.4995 | 0.56217 | 71.5 | 50.9722 | 1.44 | 63.1 | 62.7722 | 124027.2049 | 0.57472 | 71.5 | 51.5278 | 1.4372 | 63.1 | 63.4278 | 119630.6288 | 0.59972
4080 | 2.1 | 71.6 | 48.4 | 701.5126 | 390.664 | 71.4277 | 52.0723 | 0.76723 | 62.8277 | 62.3723 | 62082.8429 | 0.53272 | 0.010952 | 71.1277 | 45.5107 | 1 | 62.8277 | 60.7553 | 107238.7932 | 0.59889 | 71.4 | 51.9383 | 1.22 | 62.8277 | 62.8553 | 98919.6899 | 0.56472 | 71.4 | 50.6893 | 1.5572 | 62.8277 | 63.4447 | 134503.8394 | 0.61872 | 71.4 | 53.7 | 0.77 | 62.8277 | 64 | 57203.3129 | 0.585 | 71.5 | 51.2787 | 0.75723 | 62.8277 | 62.8893 | 63981.5655 | 0.57445 | 71.5 | 50.4277 | 1.46 | 62.8277 | 62.6277 | 128889.6314 | 0.58172 | 71.5 | 49.683 | 1.4472 | 62.8277 | 62.8277 | 132066.1361 | 0.60472
4081 | 2.3 | 71.2276 | 48.4724 | 705.3938 | 377.3439 | 71.2 | 50.0102 | 0.77724 | 62.4276 | 61.4551 | 68507.753 | 0.54045 | -1.4338 | 70.8276 | 48.0622 | 1.0272 | 62.4276 | 61.9173 | 97697.7326 | 0.61245 | 71.2 | 53.0173 | 1.22 | 62.4276 | 63.2724 | 92761.4972 | 0.566 | 71.2276 | 51.7449 | 1.56 | 62.4276 | 63.7724 | 127109.8737 | 0.62 | 71.2276 | 51.9102 | 0.77 | 62.4276 | 63.1551 | 62047.5442 | 0.585 | 71.2276 | 50.3551 | 0.76 | 62.4276 | 62.4276 | 66746.7801 | 0.57972 | 71.3276 | 50.6724 | 1.47 | 62.4276 | 62.7 | 127081.7589 | 0.58672 | 71.3 | 52.5347 | 1.45 | 62.4276 | 63.8449 | 113685.1559 | 0.607
4082 | 2.5 | 71 | 48.6274 | 697.4964 | 362.3682 | 70.9 | 50 | 0.79 | 62.0274 | 61.4 | 68590.5038 | 0.54873 | -1.9919 | 70.5274 | 46.2097 | 1.04 | 62.0274 | 61.2549 | 105779.7941 | 0.62245 | 70.9 | 52.2274 | 1.22 | 62.0274 | 62.7274 | 95055.5045 | 0.565 | 70.9274 | 52.7451 | 1.55 | 62.0274 | 63.9 | 118243.3105 | 0.61827 | 70.9274 | 51.0549 | 0.77 | 62.0274 | 62.6274 | 64070.7403 | 0.58673 | 70.9274 | 46.3195 | 0.77 | 62.0274 | 60.7823 | 79678.0427 | 0.58845 | 71.0274 | 51.6451 | 1.48 | 62.0274 | 62.9726 | 120042.3647 | 0.589 | 71 | 53.6451 | 1.4427 | 62.0274 | 64.0726 | 104783.1755 | 0.60427
4083 | 2.7 | 70.6273 | 48.4 | 713.1907 | 348.6923 | 70.6 | 49.4273 | 0.8 | 61.7 | 61.2 | 70477.0552 | 0.55645 | -1.8954 | 70.2273 | 46.9727 | 1.06 | 61.7 | 61.5727 | 102953.7756 | 0.63173 | 70.6 | 52.5 | 1.21 | 61.7 | 62.7 | 91830.1905 | 0.564 | 70.6273 | 49.6639 | 1.55 | 61.7 | 62.482 | 135649.9617 | 0.616 | 70.6273 | 51.7727 | 0.77 | 61.7 | 62.8 | 60795.3032 | 0.587 | 70.6273 | 44.8546 | 0.79 | 61.7 | 60.3 | 85435.5343 | 0.60145 | 70.7273 | 49.882 | 1.48 | 61.7 | 62.1273 | 129201.9409 | 0.59 | 70.7 | 53.1273 | 1.43 | 61.7 | 63.6273 | 104863.0009 | 0.59827
4084 | 2.9 | 70.4 | 47.7 | 742.9949 | 335.5345 | 70.3 | 49.9728 | 0.81 | 61.3272 | 61.3728 | 68412.6368 | 0.56273 | -1.6476 | 69.9272 | 48.1456 | 1.07 | 61.3272 | 61.9728 | 97618.0138 | 0.63873 | 70.3 | 50.5088 | 1.21 | 61.3272 | 61.5816 | 100159.1697 | 0.562 | 70.3272 | 49.7 | 1.55 | 61.3272 | 62.3 | 133435.3083 | 0.61527 | 70.3272 | 52.5728 | 0.77 | 61.3272 | 62.9 | 57145.029 | 0.58427 | 70.4 | 45.1728 | 0.81 | 61.3272 | 60.5728 | 85234.1219 | 0.61446 | 70.4272 | 50.4456 | 1.49 | 61.3272 | 62.2 | 124062.2012 | 0.592 | 70.4 | 52.3272 | 1.42 | 61.3272 | 62.9544 | 107011.2716 | 0.59227
4085 | 3.1 | 70.0271 | 47.3813 | 752.3997 | 320.9043 | 70 | 47.2625 | 0.81729 | 60.9271 | 60.1542 | 77430.0431 | 0.56873 | -0.59835 | 69.7 | 47.8271 | 1.0773 | 60.9271 | 61.7271 | 98254.694 | 0.64173 | 70.0271 | 49.5271 | 1.21 | 60.9271 | 61.0271 | 103868.8392 | 0.563 | 70.0271 | 47.4354 | 1.55 | 60.9271 | 61.2542 | 146111.9236 | 0.615 | 70.0271 | 51.0084 | 0.76 | 60.9271 | 62.0542 | 60729.0845 | 0.581 | 70.1 | 43.3813 | 0.82729 | 60.9271 | 59.9271 | 92022.7541 | 0.62646 | 70.1271 | 48.0354 | 1.49 | 60.9271 | 61.0542 | 137203.5343 | 0.59273 | 70.1 | 49.4625 | 1.41 | 60.9271 | 61.5542 | 121250.7723 | 0.58827
4086 | 3.3 | 70.2 | 45.727 | 833.9204 | 328.8257 | 69.773 | 48.1191 | 0.83 | 61.073 | 60.573 | 74872.1983 | 0.57746 | -0.016783 | 69.4 | 50.0382 | 1.08 | 61.073 | 62.4461 | 87471.5165 | 0.644 | 69.727 | 50.1461 | 1.22 | 61.073 | 61.173 | 99433.3851 | 0.56473 | 69.727 | 48.5191 | 1.55 | 61.073 | 61.5 | 137778.1245 | 0.617 | 69.727 | 50.9 | 0.76 | 61.073 | 61.8 | 59919.3632 | 0.579 | 69.8 | 44.4461 | 0.84 | 61.073 | 60.473 | 88892.9717 | 0.63846 | 69.827 | 48.373 | 1.5 | 61.073 | 61.1 | 134187.2869 | 0.59673 | 69.8 | 48.827 | 1.41 | 61.073 | 61.1 | 123542.6334 | 0.58873
4087 | 3.2167 | 70.3 | 46.3731 | 818.628 | 336.124 | 69.9 | 46.6806 | 0.84 | 61.2 | 60.2269 | 81725.8067 | 0.58646 | 0.35184 | 69.5731 | 49.8269 | 1.08 | 61.2 | 62.4 | 88713.1001 | 0.643 | 69.6731 | 45.4417 | 1.2273 | 61.2 | 59.2074 | 124081.4275 | 0.57046 | 69.7 | 47.4537 | 1.5573 | 61.2 | 61.1 | 144931.8566 | 0.61973 | 69.7731 | 51.5731 | 0.76 | 61.2 | 62.0731 | 57830.8692 | 0.578 | 69.9 | 46.3194 | 0.85 | 61.2 | 61.4463 | 83993.0463 | 0.64846 | 69.8731 | 47.2537 | 1.51 | 61.2 | 60.7269 | 142660.649 | 0.60146 | 69.8 | 48.1269 | 1.41 | 61.2 | 60.9 | 128216.6065 | 0.591
4088 | 3.1333 | 70.4 | 46.0267 | 830.9593 | 345.5186 | 70 | 46.7 | 0.86 | 61.4 | 60.5733 | 83629.1566 | 0.59747 | 1.5449 | 69.7 | 52.1663 | 1.0727 | 61.4 | 63.3465 | 78710.1792 | 0.64127 | 69.8 | 45.1 | 1.2573 | 61.4 | 59.4733 | 129371.107 | 0.5832 | 69.8 | 46.6535 | 1.57 | 61.4 | 61 | 151627.3657 | 0.62373 | 69.9 | 50.9535 | 0.76 | 61.4 | 61.8267 | 60003.4574 | 0.57627 | 70 | 49.8861 | 0.86 | 61.4 | 62.9198 | 72324.6302 | 0.653 | 70 | 47.4733 | 1.5273 | 61.4 | 61.0733 | 143417.8754 | 0.60773 | 69.9 | 45.0605 | 1.43 | 61.4 | 59.8535 | 148560.5866 | 0.59747
4089 | 3.05 | 70.5734 | 45.8266 | 846.1361 | 355.0408 | 70.1 | 50.1136 | 0.87 | 61.5 | 62.1201 | 72584.3538 | 0.60473 | 1.6452 | 69.8 | 50.9799 | 1.07 | 61.5 | 62.9266 | 83892.7102 | 0.63727 | 69.9 | 50.1071 | 1.2773 | 61.5 | 61.7669 | 105603.9183 | 0.592 | 69.9734 | 48.6935 | 1.58 | 61.5 | 61.9467 | 139762.7274 | 0.62773 | 70 | 50.9 | 0.76 | 61.5 | 61.9 | 60418.0328 | 0.576 | 70.1 | 46.213 | 0.86 | 61.5 | 61.7533 | 86347.7405 | 0.65573 | 70.1 | 47.8734 | 1.54 | 61.5 | 61.4 | 142895.3248 | 0.61273 | 70.0734 | 44.3266 | 1.4573 | 61.5 | 59.9 | 156208.6936 | 0.60747
4090 | 2.9667 | 70.7 | 46.594 | 831.686 | 362.1614 | 70.2735 | 50.7735 | 0.87 | 61.7 | 62.5735 | 70884.7678 | 0.607 | 1.1629 | 69.9 | 52.3205 | 1.06 | 61.7 | 63.3735 | 78069.7166 | 0.63427 | 70 | 49.453 | 1.28 | 61.7 | 61.6265 | 110289.3057 | 0.595 | 70.1 | 50.3205 | 1.58 | 61.7 | 62.647 | 130240.1829 | 0.628 | 70.1 | 51.647 | 0.76 | 61.7 | 62.2735 | 58492.63 | 0.57527 | 70.2735 | 47.5205 | 0.87 | 61.7 | 62.3735 | 82555.7627 | 0.661 | 70.2 | 49.6205 | 1.55 | 61.7 | 62.247 | 133263.8212 | 0.61673 | 70.2 | 45.147 | 1.48 | 61.7 | 60.547 | 154955.2933 | 0.61847
4091 | 2.8833 | 70.8 | 47.9208 | 770.5105 | 364.8944 | 70.4 | 52.0472 | 0.87 | 61.8736 | 63.1472 | 66933.1281 | 0.608 | -0.028139 | 70.0736 | 53.3472 | 1.05 | 61.8736 | 63.7736 | 73587.0924 | 0.62826 | 70.1736 | 50.9208 | 1.29 | 61.8736 | 62.3736 | 103357.7811 | 0.598 | 70.2 | 47.932 | 1.58 | 61.8736 | 61.8264 | 146612.0162 | 0.62774 | 70.2736 | 50.5792 | 0.76 | 61.8736 | 61.8264 | 62213.0153 | 0.575 | 70.4 | 52.0624 | 0.87 | 61.8736 | 64.0208 | 66613.1155 | 0.662 | 70.3736 | 50.2736 | 1.55 | 61.8736 | 62.6 | 130033.1436 | 0.618 | 70.3 | 48.0416 | 1.5 | 61.8736 | 61.8472 | 139559.9032 | 0.62574
4092 | 2.8 | 70.7 | 48.4737 | 732.7628 | 358.1205 | 70.5 | 50.6051 | 0.87 | 61.7 | 62.6263 | 72438.5167 | 0.608 | -1.3877 | 70.1263 | 52.1788 | 1.04 | 61.7 | 63.2526 | 78048.8751 | 0.62126 | 70.3 | 50.7 | 1.29 | 61.7 | 62.3263 | 105560.2278 | 0.599 | 70.3 | 47.1263 | 1.5874 | 61.7 | 61.6263 | 153529.1513 | 0.63074 | 70.4 | 49.5526 | 0.76 | 61.7 | 61.5263 | 65951.5544 | 0.57674 | 70.5 | 52.1263 | 0.86 | 61.7 | 64.1 | 66385.9349 | 0.65626 | 70.5 | 52.5686 | 1.55 | 61.7 | 63.5474 | 115684.3796 | 0.61526 | 70.4 | 50.9686 | 1.5 | 61.7 | 63.1212 | 122020.0314 | 0.627
4093 | 2.8833 | 70.6 | 48.3523 | 729.0279 | 349.8709 | 70.3262 | 50.9738 | 0.87 | 61.5262 | 62.6738 | 70705.6802 | 0.60726 | -0.82284 | 70 | 50.5785 | 1.03 | 61.5262 | 62.4523 | 83649.334 | 0.616 | 70.3 | 49.0785 | 1.29 | 61.5262 | 61.7262 | 114385.7833 | 0.599 | 70.3 | 52.3384 | 1.58 | 61.5262 | 63.5953 | 118622.7471 | 0.62952 | 70.3 | 48.7523 | 0.76 | 61.5262 | 61.2 | 68675.592 | 0.579 | 70.4 | 53.5215 | 0.85262 | 61.5262 | 64.3738 | 60043.588 | 0.64852 | 70.4 | 50.6047 | 1.5326 | 61.5262 | 62.6523 | 127095.6429 | 0.611 | 70.4 | 49.3047 | 1.49 | 61.5262 | 62.3523 | 131572.5696 | 0.625
4094 | 2.9667 | 70.4 | 48.374 | 734.8614 | 342.4647 | 70.2 | 53.2698 | 0.87 | 61.4 | 63.4479 | 61566.8131 | 0.60426 | -0.89753 | 69.9 | 49.6521 | 1.03 | 61.4 | 61.926 | 86802.8379 | 0.613 | 70.126 | 47.1781 | 1.3 | 61.4 | 60.926 | 124606.0961 | 0.60274 | 70.2 | 52.426 | 1.56 | 61.4 | 63.4 | 115899.573 | 0.62152 | 70.2 | 49.6479 | 0.76 | 61.4 | 61.574 | 65565.3045 | 0.581 | 70.3 | 51.2302 | 0.84 | 61.4 | 63.3521 | 66955.4712 | 0.64026 | 70.3 | 48.7042 | 1.53 | 61.4 | 61.7521 | 138048.7603 | 0.609 | 70.226 | 49.374 | 1.49 | 61.4 | 62.3 | 130220.6243 | 0.62326
4095 | 3.05 | 70.3 | 47.2259 | 772.8438 | 337.8815 | 70.1 | 51.4037 | 0.86 | 61.2259 | 62.5519 | 67160.5165 | 0.59826 | -1.6307 | 69.7259 | 47.8037 | 1.02 | 61.2259 | 61.1519 | 93903.8022 | 0.612 | 70 | 45.6778 | 1.31 | 61.2259 | 60.4259 | 133524.3637 | 0.60948 | 70.0259 | 51.0778 | 1.54 | 61.2259 | 62.6519 | 122264.5638 | 0.61352 | 70.1 | 49.7 | 0.77 | 61.2259 | 61.5 | 65228.1522 | 0.582 | 70.1259 | 50.9 | 0.83 | 61.2259 | 63 | 67064.1571 | 0.63352 | 70.2 | 49.0741 | 1.53 | 61.2259 | 61.8 | 135131.3622 | 0.609 | 70.1 | 51.2222 | 1.4826 | 61.2259 | 62.8741 | 117123.8498 | 0.62026
4096 | 3.1333 | 70.2 | 47.3258 | 770.4585 | 329.9905 | 70 | 50.4516 | 0.85258 | 61.1 | 62.0258 | 69599.4038 | 0.59526 | -2.0476 | 69.6 | 51.5935 | 1.02 | 61.1 | 62.5226 | 77041.721 | 0.60926 | 69.9 | 49.8677 | 1.32 | 61.1 | 62.0226 | 110650.3389 | 0.613 | 69.9 | 52.3226 | 1.5226 | 61.1 | 62.9 | 112222.8672 | 0.60626 | 69.9258 | 49.2258 | 0.77 | 61.1 | 61.2258 | 66417.1022 | 0.582 | 70 | 48.5291 | 0.83 | 61.1 | 61.9516 | 74206.3554 | 0.62826 | 70.0258 | 48.3258 | 1.53 | 61.1 | 61.4258 | 138668.9808 | 0.609 | 70 | 52.4484 | 1.47 | 61.1 | 63.1 | 107684.1569 | 0.61326
4097 | 3.2167 | 70.0257 | 48.0229 | 747.328 | 319.9883 | 69.8257 | 50.3 | 0.85 | 60.9257 | 61.8257 | 69482.9747 | 0.593 | -1.7272 | 69.5 | 48.1056 | 1.01 | 60.9257 | 60.9771 | 90693.5749 | 0.605 | 69.8 | 52.3715 | 1.31 | 60.9257 | 62.9486 | 95338.5488 | 0.60951 | 69.8 | 52.1 | 1.5 | 60.9257 | 62.6 | 111103.624 | 0.59651 | 69.8 | 47.0028 | 0.77 | 60.9257 | 60.2514 | 73315.1121 | 0.58374 | 69.9 | 47.7257 | 0.82 | 60.9257 | 61.5257 | 76312.9009 | 0.626 | 69.9 | 52.0944 | 1.52 | 60.9257 | 62.8229 | 113052.9877 | 0.60551 | 69.9 | 51.8257 | 1.4426 | 60.9257 | 62.6257 | 109202.0848 | 0.60451
4098 | 3.3 | 69.7256 | 47.6768 | 740.7465 | 302.6722 | 69.7 | 47.3535 | 0.85 | 60.5256 | 60.4768 | 79310.407 | 0.592 | -0.9147 | 69.3256 | 46.0279 | 1.01 | 60.5256 | 60.0512 | 98743.0905 | 0.60574 | 69.6256 | 49.6535 | 1.3 | 60.5256 | 61.6512 | 108605.7993 | 0.60326 | 69.7 | 47.4303 | 1.48 | 60.5256 | 60.5023 | 137850.2358 | 0.59026 | 69.7 | 45.0023 | 0.77744 | 60.5256 | 59.4512 | 80238.1318 | 0.58974 | 69.8 | 49.2232 | 0.82 | 60.5256 | 61.8744 | 70434.0273 | 0.62226 | 69.8 | 51.0512 | 1.5 | 60.5256 | 62.1512 | 117579.1002 | 0.59726 | 69.7256 | 49.2279 | 1.43 | 60.5256 | 61.4512 | 122402.5821 | 0.59726
4099 | 3.5333 | 69.4 | 46.0255 | 812.7947 | 287.6405 | 69.3255 | 46.6255 | 0.85 | 60.1 | 60.0255 | 80820.7148 | 0.59375 | -0.72493 | 69.0255 | 49.2472 | 1.01 | 60.1 | 61.1491 | 83511.3169 | 0.60425 | 69.4 | 49.9 | 1.29 | 60.1 | 61.5255 | 104920.2711 | 0.59925 | 69.4255 | 52.8198 | 1.47 | 60.1 | 62.4981 | 101920.6669 | 0.58376 | 69.4255 | 45 | 0.78 | 60.1 | 59.5 | 79944.4523 | 0.59575 | 69.4255 | 50.7981 | 0.81 | 60.1 | 62.1745 | 63029.6454 | 0.61451 | 69.5 | 51.9491 | 1.48 | 60.1 | 62.2 | 107977.8973 | 0.58776 | 69.4255 | 48.3509 | 1.42 | 60.1 | 60.8255 | 124828.3081 | 0.59225
4100 | 3.7667 | 69.0254 | 46.9254 | 774.1451 | 264.7155 | 69 | 44.7014 | 0.86 | 59.6254 | 59.1254 | 86907.642 | 0.59675 | -0.64955 | 68.6254 | 49.4 | 1 | 59.6254 | 60.8254 | 80629.5096 | 0.59851 | 69.0254 | 50.3746 | 1.2725 | 59.6254 | 61.4 | 99310.6422 | 0.59251 | 69.1 | 50.2521 | 1.4325 | 59.6254 | 60.9761 | 112658.3243 | 0.57151 | 69.0254 | 44.4254 | 0.79 | 59.6254 | 59.1254 | 81510.4046 | 0.60075 | 69.1 | 46.9028 | 0.8 | 59.6254 | 60.3014 | 73897.0851 | 0.60625 | 69.1254 | 50.6761 | 1.45 | 59.6254 | 61.2507 | 111749.0411 | 0.57751 | 69.1254 | 47.8254 | 1.41 | 59.6254 | 60.3254 | 124883.9157 | 0.58825
4101 | 4 | 68.6252 | 45.7505 | 811.4782 | 247.2328 | 68.6252 | 45.1748 | 0.86 | 59.2252 | 59.1748 | 84570.7005 | 0.6 | -0.18297 | 68.3 | 44.8524 | 1 | 59.2252 | 58.7009 | 97583.4898 | 0.595 | 68.7 | 47.3514 | 1.26 | 59.2252 | 59.7757 | 112507.5052 | 0.58625 | 68.7252 | 47.5262 | 1.4125 | 59.2252 | 59.3757 | 125580.4487 | 0.56325 | 68.7252 | 43.7252 | 0.8 | 59.2252 | 58.7252 | 83372.872 | 0.60575 | 68.7252 | 47.0748 | 0.79 | 59.2252 | 60.0252 | 71684.0205 | 0.60225 | 68.8 | 50.5 | 1.4225 | 59.2252 | 60.8252 | 108943.8108 | 0.5675 | 68.7252 | 46.3757 | 1.4 | 59.2252 | 59.4252 | 130773.0751 | 0.585
4102 | 4.2333 | 68.3251 | 45.2251 | 833.1 | 228.9049 | 68.3 | 48.7241 | 0.86 | 58.8251 | 60.3498 | 70140.5851 | 0.59825 | -0.41469 | 67.9251 | 49.1739 | 0.99 | 58.8251 | 60.2246 | 77719.091 | 0.5925 | 68.3251 | 48.2498 | 1.2525 | 58.8251 | 59.9 | 105366.0591 | 0.58225 | 68.4 | 45.7005 | 1.41 | 58.8251 | 58.3502 | 133277.2181 | 0.56025 | 68.3251 | 47.6739 | 0.8 | 58.8251 | 60.1498 | 69174.9914 | 0.60725 | 68.4 | 44.2507 | 0.79 | 58.8251 | 58.5754 | 79351.5468 | 0.598 | 68.4251 | 47.0759 | 1.4025 | 58.8251 | 59.0005 | 125348.8088 | 0.55925 | 68.4251 | 46.5 | 1.39 | 58.8251 | 59.2 | 127277.7585 | 0.582
4103 | 4.4667 | 68 | 44.7 | 839.1746 | 210.1002 | 67.925 | 46.25 | 0.85 | 58.325 | 59.075 | 77232.461 | 0.59325 | 0.0057451 | 67.6 | 47.5 | 0.98 | 58.325 | 59.175 | 82094.8736 | 0.5845 | 68 | 48.7 | 1.24 | 58.325 | 59.725 | 99752.7754 | 0.57525 | 68.025 | 43.225 | 1.41 | 58.325 | 57.075 | 145804.5971 | 0.56075 | 68.025 | 44.2 | 0.8 | 58.325 | 58.5 | 79140.5727 | 0.605 | 68.025 | 41.525 | 0.79 | 58.325 | 57.35 | 87366.5057 | 0.59975 | 68.1 | 45.575 | 1.4 | 58.325 | 58.05 | 131296.5741 | 0.55625 | 68.025 | 45.175 | 1.39 | 58.325 | 58.35 | 132718.7335 | 0.579
4104 | 4.7 | 67.6249 | 42.3747 | 939.2207 | 200.3729 | 67.6 | 45.4249 | 0.85 | 58 | 58.4249 | 78676.8597 | 0.59125 | 0.14828 | 67.2249 | 43.224 | 0.97 | 58 | 57.0996 | 97902.9782 | 0.582 | 67.6249 | 47.1747 | 1.22 | 58 | 58.7498 | 104543.1801 | 0.56825 | 67.7 | 46.6258 | 1.41 | 58 | 58.4253 | 123811.9472 | 0.561 | 67.6249 | 41.8996 | 0.8 | 58 | 57.4498 | 86054.1304 | 0.60775 | 67.7 | 43.2004 | 0.79 | 58 | 57.8751 | 80942.192 | 0.602 | 67.7249 | 44.6498 | 1.4 | 58 | 57.4249 | 134897.236 | 0.556 | 67.7249 | 44.4498 | 1.38 | 58 | 57.8249 | 134337.4374 | 0.578
4105 | 4.9 | 67.4 | 42.0248 | 969.3595 | 187.0689 | 67.3 | 41.5734 | 0.85 | 57.6248 | 56.6991 | 91421.3759 | 0.592 | 0.29856 | 66.9248 | 44.8257 | 0.98 | 57.6248 | 57.6752 | 90159.6669 | 0.58225 | 67.3248 | 44.6239 | 1.22 | 57.6248 | 57.3743 | 115217.7128 | 0.56425 | 67.3248 | 43.5486 | 1.4 | 57.6248 | 56.7743 | 139551.8954 | 0.558 | 67.3248 | 41.1495 | 0.81 | 57.6248 | 57.1 | 88272.0829 | 0.61275 | 67.4 | 41.5991 | 0.79 | 57.6248 | 57.0495 | 85323.8168 | 0.602 | 67.4248 | 42.2239 | 1.4 | 57.6248 | 56.2495 | 147629.9005 | 0.55775 | 67.4 | 43.6495 | 1.38 | 57.6248 | 57.3248 | 136950.622 | 0.577
4106 | 5.1 | 67.0247 | 40.5493 | 1031.8684 | 176.0425 | 67 | 42.4507 | 0.86 | 57.2247 | 57 | 87786.6568 | 0.596 | 0.9299 | 66.6247 | 46.226 | 0.97 | 57.2247 | 58 | 82741.835 | 0.57925 | 67.0247 | 44.8 | 1.21 | 57.2247 | 57.3 | 112545.7587 | 0.563 | 67.0247 | 43.0247 | 1.41 | 57.2247 | 56.4247 | 141436.4054 | 0.55975 | 67.0247 | 45.1027 | 0.81 | 57.2247 | 58.4507 | 74303.7289 | 0.61425 | 67.1 | 40.5493 | 0.8 | 57.2247 | 56.5247 | 88341.2249 | 0.60475 | 67.1247 | 41.7247 | 1.41 | 57.2247 | 56 | 149935.2768 | 0.56275 | 67.1 | 41.5986 | 1.3875 | 57.2247 | 56.3493 | 147336.8168 | 0.57875
4107 | 5.3 | 66.8 | 40.3 | 1058.5674 | 162.4117 | 66.7 | 43.4755 | 0.86 | 56.9 | 57.2755 | 83095.5091 | 0.597 | 0.68901 | 66.3245 | 43.8227 | 0.96 | 56.9 | 56.7491 | 90629.6829 | 0.575 | 66.7245 | 47.4527 | 1.2025 | 56.9 | 58.1509 | 97053.6309 | 0.55849 | 66.8 | 43.5755 | 1.41 | 56.9 | 56.5 | 136608.8896 | 0.561 | 66.7245 | 44.8245 | 0.8 | 56.9 | 58.1245 | 73500.3478 | 0.61025 | 66.8 | 41.4509 | 0.8 | 56.9 | 56.7755 | 84544.2781 | 0.607 | 66.8245 | 42.0755 | 1.42 | 56.9 | 56.0755 | 147108.2507 | 0.56675 | 66.8 | 41.5245 | 1.39 | 56.9 | 56.2 | 146961.3857 | 0.582
4108 | 5.5 | 66.4244 | 41.1267 | 1033.8496 | 144.9282 | 66.4 | 41.3221 | 0.86 | 56.5244 | 56.2489 | 89778.1552 | 0.597 | -0.59967 | 66.0244 | 46.7534 | 0.96 | 56.5244 | 57.7511 | 77210.1847 | 0.57049 | 66.4244 | 45.5977 | 1.19 | 56.5244 | 57.0489 | 103453.6389 | 0.55124 | 66.5 | 45.2267 | 1.4 | 56.5244 | 57.0756 | 124726.9356 | 0.55824 | 66.4244 | 43.6489 | 0.8 | 56.5244 | 57.4244 | 75950.5037 | 0.606 | 66.5 | 43.3023 | 0.8 | 56.5244 | 57.2756 | 77187.6694 | 0.606 | 66.5244 | 42 | 1.43 | 56.5244 | 55.9 | 146507.4353 | 0.569 | 66.5 | 44.1534 | 1.39 | 56.5244 | 57.0756 | 130243.7919 | 0.58224
4109 | 5.7 | 66.2 | 41.8 | 987.5454 | 125.7509 | 66.1 | 44.2541 | 0.86 | 56.1243 | 57.2514 | 78389.0156 | 0.597 | -0.45697 | 65.7243 | 42.6945 | 0.95 | 56.1243 | 55.6972 | 91345.8378 | 0.56524 | 66.1243 | 43.7729 | 1.18 | 56.1243 | 55.9486 | 110250.6347 | 0.54724 | 66.2 | 47.3028 | 1.3824 | 56.1243 | 57.6757 | 109150.5138 | 0.55149 | 66.1243 | 44.5514 | 0.79 | 56.1243 | 57.5 | 71510.6573 | 0.60124 | 66.2 | 40.7459 | 0.79 | 56.1243 | 55.9729 | 84323.4945 | 0.603 | 66.2243 | 41.2243 | 1.44 | 56.1243 | 55.4243 | 150131.2242 | 0.57176 | 66.2 | 43.5243 | 1.3824 | 56.1243 | 56.6243 | 131281.126 | 0.57824
4110 | 5.9 | 66 | 42.1516 | 974.4905 | 112.6291 | 65.8 | 45.9032 | 0.85 | 55.9 | 57.5758 | 70592.1334 | 0.59048 | -1.1782 | 65.5 | 41.7484 | 0.95 | 55.9 | 55.1242 | 93943.0502 | 0.566 | 65.8242 | 44.1758 | 1.17 | 55.9 | 55.9 | 106375.0443 | 0.54524 | 65.9 | 44.3694 | 1.3624 | 55.9 | 55.9968 | 122600.6867 | 0.54324 | 65.8242 | 43.6484 | 0.78242 | 55.9 | 56.8242 | 72791.9392 | 0.59624 | 65.9 | 43.7548 | 0.79 | 55.9 | 56.9516 | 73017.9207 | 0.60124 | 65.9242 | 42.1516 | 1.44 | 55.9 | 55.7 | 143569.0791 | 0.574 | 65.9 | 45.2274 | 1.3724 | 55.9 | 57.0758 | 118522.1138 | 0.57424
4111 | 6.0333 | 65.8 | 42.5518 | 943.3725 | 99.802 | 65.6 | 46.1 | 0.83241 | 55.6241 | 57.4 | 68098.4545 | 0.58148 | -1.613 | 65.3 | 44.5555 | 0.95 | 55.6241 | 56.2278 | 82038.7132 | 0.565 | 65.6 | 41.7963 | 1.17 | 55.6241 | 54.6722 | 116624.2829 | 0.544 | 65.6241 | 42.0963 | 1.36 | 55.6241 | 54.8482 | 133651.6291 | 0.542 | 65.6241 | 42.7482 | 0.78 | 55.6241 | 56.2241 | 74491.4036 | 0.592 | 65.7 | 46.5555 | 0.78 | 55.6241 | 57.8518 | 62282.5695 | 0.59248 | 65.7 | 46.0074 | 1.4324 | 55.6241 | 57.2278 | 117883.916 | 0.57124 | 65.7 | 46.3518 | 1.3524 | 55.6241 | 57.2759 | 109271.5953 | 0.56548
4112 | 6.1667 | 65.6 | 43.2 | 898.4816 | 86.1991 | 65.4 | 46.476 | 0.82 | 55.4 | 57.3 | 64767.1072 | 0.57148 | -2.1749 | 65.1 | 47.7562 | 0.9324 | 55.4 | 57.3521 | 67569.7925 | 0.55672 | 65.4 | 45.5083 | 1.17 | 55.4 | 56.3041 | 96899.1722 | 0.54324 | 65.424 | 43.4281 | 1.36 | 55.4 | 55.276 | 124974.6075 | 0.54124 | 65.424 | 44.9802 | 0.77 | 55.4 | 56.9521 | 65900.9391 | 0.58648 | 65.5 | 43.6438 | 0.7624 | 55.4 | 56.2719 | 69912.9116 | 0.58148 | 65.5 | 47.3521 | 1.41 | 55.4 | 57.5 | 107115.5304 | 0.56148 | 65.5 | 47.8281 | 1.3224 | 55.4 | 57.576 | 97943.104 | 0.55372
4113 | 6.3 | 65.4 | 44.5523 | 833.3688 | 71.4631 | 65.2 | 46.7 | 0.80238 | 55.1238 | 57.0238 | 62177.7761 | 0.55948 | -1.7218 | 64.8238 | 51.0569 | 0.90238 | 55.1238 | 58.5285 | 52205.5511 | 0.54095 | 65.2 | 51.2138 | 1.1424 | 55.1238 | 58.6046 | 66700.4355 | 0.53072 | 65.2 | 47.0331 | 1.3424 | 55.1238 | 56.7285 | 102235.8032 | 0.53548 | 65.2238 | 43.1954 | 0.76 | 55.1238 | 55.8715 | 70189.8152 | 0.57924 | 65.3 | 44.3523 | 0.75238 | 55.1238 | 56.3 | 65944.7201 | 0.57424 | 65.3 | 50.4569 | 1.3724 | 55.1238 | 58.5523 | 85155.8868 | 0.54595 | 65.3 | 47.0477 | 1.2924 | 55.1238 | 56.8477 | 98658.0851 | 0.54072
4114 | 6.4333 | 65.2 | 45.4 | 770.9138 | 57.4696 | 65 | 44.3187 | 0.79 | 54.9 | 55.6712 | 68086.1391 | 0.54947 | -1.5265 | 64.6237 | 44.6085 | 0.88 | 54.9 | 55.0661 | 73705.3138 | 0.52547 | 65 | 43.3034 | 1.11 | 54.9 | 54.4899 | 100835.0802 | 0.51624 | 65 | 45.3949 | 1.32 | 54.9 | 55.6712 | 108131.7926 | 0.52547 | 65 | 48.0389 | 0.75 | 54.9 | 57.7051 | 53256.6152 | 0.56971 | 65.1 | 46.7813 | 0.74 | 54.9 | 57.0525 | 56569.4854 | 0.56347 | 65.1 | 45.1611 | 1.3324 | 54.9 | 55.7424 | 111008.2841 | 0.53047 | 65.0237 | 46.8 | 1.2624 | 54.9 | 56.4237 | 96528.2383 | 0.52847
4115 | 6.5667 | 65 | 43.5708 | 812.2313 | 50.2834 | 64.8 | 45.8292 | 0.78 | 54.6236 | 56.0764 | 61582.0312 | 0.54047 | -1.8424 | 64.4236 | 45.2528 | 0.87 | 54.6236 | 55.2 | 69641.8214 | 0.51847 | 64.7236 | 41.3708 | 1.11 | 54.6236 | 53.4472 | 108704.3381 | 0.51676 | 64.8 | 46.3528 | 1.3 | 54.6236 | 55.8764 | 100362.6179 | 0.51747 | 64.8 | 45.3417 | 0.73 | 54.6236 | 56.0945 | 59531.5555 | 0.55547 | 64.8236 | 42.4125 | 0.73 | 54.6236 | 54.7181 | 68302.1129 | 0.55224 | 64.9 | 45.1 | 1.3124 | 54.6236 | 55.4236 | 108467.438 | 0.52324 | 64.8236 | 47.6528 | 1.2324 | 54.6236 | 56.5 | 88655.5904 | 0.51471
4116 | 6.7 | 64.9 | 43.047 | 826.394 | 46.1645 | 64.6 | 43.4175 | 0.76235 | 54.5235 | 54.6705 | 67657.6917 | 0.53224 | -0.47057 | 64.2235 | 45.7765 | 0.85235 | 54.5235 | 55.2 | 66067.9616 | 0.51047 | 64.5235 | 43.606 | 1.11 | 54.5235 | 54.453 | 97404.07 | 0.517 | 64.6 | 45.7235 | 1.2724 | 54.5235 | 55.3235 | 100502.9621 | 0.50747 | 64.6 | 42.994 | 0.72 | 54.5235 | 54.7705 | 65021.6148 | 0.54724 | 64.6235 | 43.5295 | 0.72 | 54.5235 | 55.0765 | 63646.6544 | 0.54724 | 64.7 | 45.753 | 1.2924 | 54.5235 | 55.5 | 102399.9216 | 0.51447 | 64.6235 | 45.3175 | 1.2024 | 54.5235 | 54.9705 | 97124.5915 | 0.50247
4117 | 6.75 | 64.8 | 42.5 | 838.792 | 43.5169 | 64.5 | 44.7298 | 0.75234 | 54.4234 | 55.1766 | 62409.0235 | 0.52623 | 0.12685 | 64.2 | 42.8403 | 0.85 | 54.4234 | 53.5702 | 75453.1108 | 0.505 | 64.4 | 43.3234 | 1.11 | 54.4234 | 54.2 | 97421.8212 | 0.514 | 64.5 | 43.6935 | 1.26 | 54.4234 | 54.1468 | 109114.5402 | 0.50123 | 64.5 | 42.3234 | 0.71 | 54.4234 | 54.3234 | 66112.9795 | 0.543 | 64.6 | 43.5 | 0.71 | 54.4234 | 54.8234 | 62606.6901 | 0.54023 | 64.6 | 43.7935 | 1.2723 | 54.4234 | 54.3468 | 110610.4502 | 0.50723 | 64.5 | 44.3468 | 1.1823 | 54.4234 | 54.3234 | 100021.1812 | 0.49523
4118 | 6.8 | 64.7 | 42.0535 | 855.2044 | 41.1396 | 64.4233 | 42.9931 | 0.75 | 54.4 | 54.1465 | 66867.8507 | 0.52 | -0.76365 | 64.1 | 44.0302 | 0.84 | 54.4 | 54.0767 | 70489.674 | 0.50223 | 64.3 | 42.9233 | 1.1 | 54.4 | 53.9 | 98651.497 | 0.51223 | 64.4 | 45.6069 | 1.25 | 54.4 | 54.8767 | 97973.9269 | 0.49647 | 64.4 | 43.2535 | 0.71 | 54.4 | 54.6767 | 62574.7672 | 0.53823 | 64.5 | 46.9371 | 0.7 | 54.4 | 56.2302 | 51099.2158 | 0.53047 | 64.5 | 45.1302 | 1.26 | 54.4 | 54.8767 | 101750.5819 | 0.50147 | 64.5 | 46.2069 | 1.17 | 54.4 | 55.1535 | 88791.6811 | 0.48747
4119 | 6.85 | 64.6232 | 42.8232 | 814.3922 | 35.3778 | 64.4 | 43.6537 | 0.74 | 54.3 | 54.3 | 64142.6687 | 0.516 | -2.0768 | 64 | 49.3685 | 0.83 | 54.3 | 56.5842 | 50460.7443 | 0.49369 | 64.3 | 43.2768 | 1.1 | 54.3 | 54 | 96702.2586 | 0.51123 | 64.3 | 45.5232 | 1.23 | 54.3 | 54.7 | 96320.1029 | 0.48923 | 64.3 | 39.5852 | 0.71 | 54.3 | 52.7926 | 73081.1227 | 0.53677 | 64.4 | 46.9232 | 0.68 | 54.3 | 55.9232 | 49622.2266 | 0.51569 | 64.4 | 41.6621 | 1.25 | 54.3 | 52.9695 | 119069.7809 | 0.498 | 64.4 | 49.0842 | 1.1323 | 54.3 | 56.3537 | 72545.0114 | 0.47469
4120 | 6.9 | 64.6 | 42.677 | 810.4094 | 31.9691 | 64.3 | 44.177 | 0.73 | 54.2 | 54.4 | 61517.0331 | 0.51023 | -1.6904 | 63.9 | 45.0073 | 0.8023 | 54.2 | 54.0382 | 63640.0133 | 0.48046 | 64.2 | 47.5927 | 1.09 | 54.2 | 55.9078 | 75694.5664 | 0.50546 | 64.2 | 45.877 | 1.21 | 54.2 | 54.7 | 92750.6526 | 0.48146 | 64.3 | 40.9309 | 0.71 | 54.2 | 53.477 | 69080.3085 | 0.539 | 64.3 | 43.2613 | 0.6623 | 54.2 | 53.8922 | 58569.3341 | 0.50523 | 64.323 | 43.5078 | 1.25 | 54.2 | 53.8539 | 108648.4989 | 0.498 | 64.3 | 48.723 | 1.0923 | 54.2 | 55.823 | 71043.8261 | 0.45769
4121 | 6.95 | 64.5 | 43.9854 | 764.026 | 26.0897 | 64.2 | 45.8312 | 0.72 | 54.1 | 55.0771 | 55538.5364 | 0.50246 | -1.8254 | 63.8 | 44.0458 | 0.8 | 54.1 | 53.4229 | 65793.6564 | 0.476 | 64.1 | 48.8542 | 1.06 | 54.1 | 56.3 | 67643.4407 | 0.49169 | 64.1229 | 41.0063 | 1.2 | 54.1 | 52.0146 | 116385.6036 | 0.47877 | 64.2 | 44.2395 | 0.71 | 54.1 | 54.9312 | 58910.1138 | 0.53623 | 64.2229 | 51.6103 | 0.65 | 54.1 | 57.8166 | 34154.651 | 0.49215 | 64.3 | 45.9854 | 1.24 | 54.1 | 54.9542 | 94385.059 | 0.49246 | 64.2 | 49.3771 | 1.0523 | 54.1 | 55.9 | 65344.8832 | 0.43992
4122 | 7 | 64.6 | 45.2228 | 686.6981 | 25.0544 | 64.1772 | 47.6088 | 0.71 | 54.2 | 55.7544 | 48832.8185 | 0.49168 | -0.04133 | 63.8 | 46.7632 | 0.79 | 54.2 | 54.7316 | 56062.247 | 0.47046 | 64 | 46.7912 | 1.03 | 54.2 | 55.0456 | 74348.3703 | 0.47846 | 64.1 | 43.5632 | 1.21 | 54.2 | 53.4316 | 103698.9286 | 0.482 | 64.1 | 42.7684 | 0.7 | 54.2 | 54.0456 | 62232.3965 | 0.531 | 64.2 | 55.7176 | 0.61 | 54.2 | 59.6088 | 21476.7802 | 0.4616 | 64.2 | 46.1 | 1.2123 | 54.2 | 54.8228 | 91892.5417 | 0.48346 | 64.1 | 46.9912 | 1.02 | 54.2 | 54.2684 | 73007.7281 | 0.42546
4123 | 6.9167 | 64.7773 | 44.2908 | 699.7864 | 31.3916 | 62.4454 | 45.1908 | 0.69 | 54.4 | 53.4908 | 50081.7932 | 0.48323 | 3.8609 | 62.0681 | 43.1588 | 0.78 | 54.4 | 51.9908 | 61830.0275 | 0.46777 | 63.2908 | 43.8042 | 1.02 | 54.4 | 53.0361 | 82733.9832 | 0.473 | 63.3135 | 43.3681 | 1.21 | 54.4 | 52.9908 | 100768.4677 | 0.48177 | 62.9908 | 42.7454 | 0.7 | 54.4 | 53.4454 | 58784.5334 | 0.529 | 62.7681 | 49.395 | 0.57 | 54.4 | 55.1269 | 31770.6781 | 0.43291 | 63.0681 | 43.2588 | 1.2 | 54.4 | 52.7135 | 99667.7106 | 0.479 | 62.9908 | 41.3723 | 1.01 | 54.4 | 50.4815 | 91430.821 | 0.42277
4124 | 6.8333 | 64.9 | 41.6129 | 794.9144 | 42.5131 | 62.8097 | 45.1323 | 0.69 | 54.5 | 53.7097 | 51220.6084 | 0.483 | 4.4248 | 62.4323 | 44.1871 | 0.79774 | 54.5 | 52.8097 | 60723.5732 | 0.47477 | 62.0226 | 42.2226 | 1.03 | 54.5 | 51.7 | 85400.5693 | 0.47855 | 62.0226 | 41.0451 | 1.23 | 54.5 | 51.3226 | 108127.505 | 0.48955 | 62.1774 | 49.8937 | 0.69 | 54.5 | 56.3194 | 35637.5608 | 0.52623 | 62.5323 | 47.9 | 0.55226 | 54.5 | 54.0774 | 33803.1401 | 0.42145 | 62.2774 | 40.4451 | 1.2277 | 54.5 | 51.1 | 111724.1897 | 0.48755 | 62.1774 | 40.7549 | 1.0477 | 54.5 | 50.1323 | 93733.9587 | 0.43632
4125 | 6.75 | 65 | 41.7326 | 825.6759 | 49.7979 | 64.5 | 46.2225 | 0.69 | 54.7 | 55 | 52702.6195 | 0.47945 | 1.107 | 64.1 | 42.1572 | 0.8 | 54.7 | 52.6674 | 73655.5668 | 0.47878 | 63.4877 | 43.1326 | 1.05 | 54.7 | 53.0102 | 89415.049 | 0.48778 | 63.5102 | 47.4856 | 1.25 | 54.7 | 55.3979 | 83474.1233 | 0.49622 | 64.0102 | 49.1449 | 0.67225 | 54.7 | 56.7775 | 41692.849 | 0.51267 | 64.4102 | 46.8674 | 0.54225 | 54.7 | 54.1 | 39829.4908 | 0.41322 | 64.0102 | 47.2856 | 1.24 | 54.7 | 55.5979 | 86889.5953 | 0.494 | 64.0102 | 45.1979 | 1.07 | 54.7 | 53.5428 | 84023.6253 | 0.446
4126 | 6.6667 | 65.1 | 44.033 | 742.6825 | 50.067 | 64.6777 | 44.0894 | 0.68 | 54.8 | 53.8447 | 58754.372 | 0.47522 | 0.7463 | 64.3 | 48.3095 | 0.8 | 54.8 | 55.9436 | 53625.7865 | 0.47922 | 64.4 | 46.4883 | 1.05 | 54.8 | 55.233 | 78911.2001 | 0.48822 | 64.5 | 47.6447 | 1.23 | 54.8 | 55.8223 | 86499.1891 | 0.48845 | 64.5 | 45.7564 | 0.66 | 54.8 | 55.1894 | 51771.6091 | 0.50045 | 64.6 | 42.0234 | 0.54 | 54.8 | 51.3117 | 51100.8181 | 0.41078 | 64.6 | 45.0341 | 1.23 | 54.8 | 54.567 | 100461.1417 | 0.488 | 64.6 | 45.7 | 1.0622 | 54.8 | 54.1 | 84112.8823 | 0.445
4127 | 6.5833 | 65.2 | 44.2778 | 719.8332 | 54.0333 | 63.8445 | 43.8778 | 0.68 | 55 | 53.4 | 57288.3696 | 0.47678 | 2.338 | 63.5222 | 48.2 | 0.79 | 55 | 55.4222 | 50413.5967 | 0.47144 | 64.2445 | 47.3 | 1.04 | 55 | 55.4445 | 73427.6882 | 0.48244 | 64.2445 | 41.5112 | 1.2278 | 55 | 52.5778 | 116531.1004 | 0.48756 | 64.1445 | 46.7555 | 0.65 | 55 | 55.3 | 47261.365 | 0.49344 | 64.0445 | 40.7445 | 0.55 | 55 | 50.5445 | 53856.2706 | 0.42056 | 64.2222 | 45.1 | 1.22 | 55 | 54.3445 | 97792.3452 | 0.487 | 64.1445 | 43.3334 | 1.07 | 55 | 52.6667 | 92982.4384 | 0.44678
4128 | 6.5 | 65.4 | 42.7884 | 758.9169 | 64.303 | 63.9558 | 45.1894 | 0.69 | 55.2 | 54.2116 | 54151.0699 | 0.48078 | 3.3984 | 63.5558 | 47.0221 | 0.78 | 55.2 | 54.7779 | 54146.3162 | 0.468 | 63.5221 | 43.7327 | 1.04 | 55.2 | 53.2663 | 86177.0336 | 0.48278 | 63.6 | 41.9558 | 1.25 | 55.2 | 52.7558 | 113082.6457 | 0.49856 | 63.6 | 45.1442 | 0.64221 | 55.2 | 54.2221 | 49721.7886 | 0.49 | 63.7779 | 40.9558 | 0.57 | 55.2 | 50.9337 | 54750.2603 | 0.43634 | 63.7 | 46.4116 | 1.22 | 55.2 | 54.8558 | 88370.5435 | 0.487 | 63.7 | 41.8442 | 1.0978 | 55.2 | 51.8 | 99903.5032 | 0.45834
4129 | 6.3667 | 65.6 | 42.022 | 806.4442 | 76.1601 | 65.1 | 43.51 | 0.69 | 55.478 | 53.944 | 62580.5931 | 0.48278 | 1.3317 | 64.7 | 45.51 | 0.78 | 55.478 | 54.466 | 62662.5304 | 0.467 | 64.412 | 47.78 | 1.05 | 55.478 | 55.846 | 72982.7616 | 0.487 | 64.434 | 47.8921 | 1.27 | 55.478 | 56.224 | 87872.6745 | 0.505 | 64.912 | 46.034 | 0.64 | 55.478 | 55.234 | 50795.5289 | 0.49 | 65.1 | 42.478 | 0.59 | 55.478 | 52.678 | 55964.5911 | 0.44956 | 65.012 | 44.744 | 1.23 | 55.478 | 54.578 | 103763.6454 | 0.488 | 64.912 | 44.646 | 1.12 | 55.478 | 54.168 | 95387.2018 | 0.46956
4130 | 6.2333 | 65.8 | 44.0687 | 758.0073 | 81.9125 | 65.3 | 47.1468 | 0.69219 | 55.7 | 55.9125 | 52682.4612 | 0.484 | 1.1204 | 64.9 | 44.6219 | 0.79 | 55.7 | 54.1219 | 66902.5563 | 0.47 | 65 | 47.0656 | 1.04 | 55.7 | 55.7219 | 77989.9499 | 0.48222 | 65.1 | 44.875 | 1.26 | 55.7 | 54.9875 | 106543.4297 | 0.502 | 65.1781 | 46.8562 | 0.64 | 55.7 | 55.7 | 48977.9996 | 0.486 | 65.3 | 48.5374 | 0.6 | 55.7 | 56.1468 | 41893.133 | 0.454 | 65.2781 | 46.6125 | 1.23 | 55.7 | 55.7344 | 95849.6575 | 0.489 | 65.2 | 45.0781 | 1.1378 | 55.7 | 54.6 | 95702.6097 | 0.47478
4131 | 6.1 | 66 | 44.1653 | 724.6771 | 88.5429 | 65.5 | 47.5782 | 0.69 | 55.9782 | 56.1782 | 51766.1449 | 0.48022 | 0.37969 | 65.1 | 43.5435 | 0.8 | 55.9782 | 53.8218 | 71885.7966 | 0.47678 | 65.2 | 45.2871 | 1.04 | 55.9782 | 54.9218 | 86503.1747 | 0.48278 | 65.2782 | 47.0129 | 1.27 | 55.9782 | 56.2347 | 96503.7402 | 0.504 | 65.3782 | 45.9435 | 0.63218 | 55.9782 | 55.3218 | 51581.5768 | 0.483 | 65.5 | 43.4394 | 0.6 | 55.9782 | 53.4306 | 55090.179 | 0.45378 | 65.4782 | 46.7 | 1.22 | 55.9782 | 55.8 | 96103.1471 | 0.48722 | 65.4 | 46.6347 | 1.14 | 55.9782 | 55.5565 | 89900.2221 | 0.478
4132 | 5.9667 | 66.2 | 44.1567 | 737.5 | 98.032 | 65.7 | 43.6732 | 0.69 | 56.2 | 54.2649 | 63667.0826 | 0.48078 | -0.7084 | 65.3 | 45.7134 | 0.81 | 56.2 | 55.1567 | 66475.2665 | 0.48378 | 65.4 | 49.5052 | 1.04 | 56.2 | 57.1918 | 69230.6995 | 0.48222 | 65.4784 | 44.6082 | 1.27 | 56.2 | 55.1433 | 110535.7711 | 0.50478 | 65.5784 | 45.9 | 0.63 | 56.2 | 55.3784 | 52282.0912 | 0.482 | 65.7 | 40.2082 | 0.61784 | 56.2 | 52.1433 | 65637.6218 | 0.46813 | 65.6784 | 48.7918 | 1.22 | 56.2 | 56.9567 | 85856.0152 | 0.48422 | 65.6 | 48.9918 | 1.14 | 56.2 | 56.9351 | 79331.8655 | 0.478
4133 | 5.8333 | 66.4 | 44.7215 | 714.0365 | 105.3201 | 65.9 | 41.2861 | 0.70785 | 56.4785 | 53.3431 | 72702.188 | 0.49135 | 1.8299 | 65.5 | 48.3708 | 0.81 | 56.4785 | 56.6569 | 58375.9374 | 0.486 | 65.6 | 49.9785 | 1.0222 | 56.4785 | 57.4 | 67077.8902 | 0.47522 | 65.6785 | 46.6139 | 1.28 | 56.4785 | 56.3354 | 101690.472 | 0.50878 | 65.7785 | 46 | 0.64 | 56.4785 | 55.5 | 52543.4766 | 0.483 | 65.9 | 44.1277 | 0.63785 | 56.4785 | 54.6923 | 57761.487 | 0.48357 | 65.8785 | 45.5507 | 1.21 | 56.4785 | 55.3646 | 102980.2117 | 0.48278 | 65.8 | 44.3938 | 1.1478 | 56.4785 | 54.6077 | 102526.5628 | 0.47878
4134 | 5.7 | 66.5 | 44.1786 | 740.3651 | 110.4287 | 66.1 | 43.7929 | 0.72 | 56.5 | 54.9572 | 67354.3524 | 0.50279 | 0.74319 | 65.7 | 48.5 | 0.81 | 56.5 | 56.8 | 58316.8825 | 0.48321 | 65.8 | 46.8285 | 1.02 | 56.5 | 55.7643 | 80706.1489 | 0.472 | 65.8786 | 47.8572 | 1.28 | 56.5 | 56.9786 | 96287.3546 | 0.50821 | 65.9786 | 49.0715 | 0.63 | 56.5 | 57.2143 | 44660.3702 | 0.48121 | 66.1 | 44.4 | 0.65 | 56.5 | 55.0786 | 58850.0951 | 0.49257 | 66.0786 | 46.5572 | 1.22 | 56.5 | 55.9786 | 99421.0548 | 0.48579 | 66 | 46.1143 | 1.16 | 56.5 | 55.7572 | 96841.6498 | 0.48579
4135 | 5.6833 | 66.5 | 43.8426 | 751.0793 | 112.7509 | 66.1 | 44.2787 | 0.73 | 56.5 | 55.3787 | 66838.7163 | 0.50979 | 0.36614 | 65.7 | 43.413 | 0.81787 | 56.5 | 54.2065 | 76098.8104 | 0.48657 | 65.9 | 41.413 | 1.03 | 56.5 | 53.1065 | 105519.9105 | 0.47836 | 66 | 47.2213 | 1.27 | 56.5 | 56.7213 | 99785.5751 | 0.50621 | 66 | 46.6065 | 0.63 | 56.5 | 55.8639 | 50892.0061 | 0.477 | 66.1 | 43.3426 | 0.66 | 56.5 | 54.7213 | 62874.4542 | 0.50157 | 66.1 | 44.4852 | 1.23 | 56.5 | 55.0426 | 110844.1089 | 0.48879 | 66.1 | 46.6787 | 1.17 | 56.5 | 56.1787 | 94976.6386 | 0.48979
4136 | 5.6667 | 66.5 | 43.2212 | 786.9433 | 116.8729 | 66.1788 | 48.6093 | 0.74 | 56.6 | 57.5941 | 54023.2594 | 0.51221 | 0.27918 | 65.8 | 44.5576 | 0.83 | 56.6 | 55.0576 | 73598.7302 | 0.49658 | 66 | 49.9398 | 1.05 | 56.6 | 57.7093 | 70007.4148 | 0.486 | 66 | 47.9576 | 1.27 | 56.6 | 57.0788 | 95894.0616 | 0.505 | 66.1 | 41.233 | 0.63788 | 56.6 | 53.2059 | 65808.4742 | 0.48258 | 66.2 | 42.3424 | 0.67788 | 56.6 | 54.5212 | 67357.0604 | 0.51336 | 66.1788 | 44.6 | 1.24 | 56.6 | 55.2788 | 112160.186 | 0.49479 | 66.1 | 46.8 | 1.18 | 56.6 | 56.3 | 95086.7722 | 0.492
4137 | 5.65 | 66.5789 | 43.7579 | 780.7739 | 118.1368 | 66.2 | 47.9421 | 0.73 | 56.6 | 57.2211 | 55660.7993 | 0.509 | 1.5447 | 65.8 | 42.4843 | 0.84789 | 56.6 | 54.3211 | 82510.0043 | 0.50637 | 66 | 46.6475 | 1.04 | 56.6 | 55.9843 | 83941.0681 | 0.482 | 66 | 42.9107 | 1.2779 | 56.6 | 54.6053 | 123102.3502 | 0.50758 | 66.1 | 43.8736 | 0.65 | 56.6 | 54.8368 | 60371.9322 | 0.49458 | 66.2 | 43.4579 | 0.69 | 56.6 | 55.3789 | 65628.2866 | 0.52537 | 66.2 | 43.7421 | 1.26 | 56.6 | 55 | 118207.4336 | 0.50258 | 66.1 | 44.1053 | 1.19 | 56.6 | 55.0421 | 109510.8231 | 0.49758
4138 | 5.6333 | 66.6 | 43.1419 | 796.3704 | 120.7324 | 66.2 | 48 | 0.73 | 56.6 | 57.2 | 55263.8524 | 0.50621 | 0.67725 | 65.8 | 40.1048 | 0.87 | 56.6 | 53.521 | 93974.1173 | 0.52137 | 66 | 48.5162 | 1.04 | 56.6 | 56.9581 | 75848.9446 | 0.483 | 66.1 | 46.6324 | 1.29 | 56.6 | 56.6162 | 104743.4783 | 0.514 | 66.1 | 40.0467 | 0.6679 | 56.6 | 53.1629 | 72596.261 | 0.50537 | 66.2 | 42.4629 | 0.7079 | 56.6 | 55.2 | 69921.1917 | 0.53558 | 66.2 | 47.3533 | 1.27 | 56.6 | 56.9162 | 100619.4078 | 0.507 | 66.2 | 45.5371 | 1.21 | 56.6 | 55.9581 | 104089.9084 | 0.50479
4139 | 5.6167 | 66.6 | 43.5583 | 802.2542 | 122.9583 | 66.2 | 48.7792 | 0.72 | 56.7 | 57.5792 | 52555.8141 | 0.503 | -0.78511 | 65.9 | 42.4958 | 0.9 | 56.7 | 55.0375 | 87922.5177 | 0.53758 | 66 | 49.8375 | 1.03 | 56.7 | 57.5792 | 69937.5645 | 0.47921 | 66.1 | 44.9625 | 1.2979 | 56.7 | 55.8417 | 114637.2563 | 0.516 | 66.1 | 44.2333 | 0.68 | 56.7 | 55.5958 | 62468.3762 | 0.51879 | 66.2792 | 38.2667 | 0.72792 | 56.7 | 53.6625 | 84709.0462 | 0.55117 | 66.2 | 49.0375 | 1.27 | 56.7 | 57.6792 | 91260.0105 | 0.50521 | 66.2 | 48.475 | 1.21 | 56.7 | 57.4375 | 90048.9242 | 0.508
4140 | 5.6 | 66.6 | 43.5793 | 806.7721 | 125.1964 | 66.3 | 42.4694 | 0.72 | 56.7 | 54.4243 | 71961.6916 | 0.50459 | -1.2786 | 65.9 | 43.8586 | 0.92 | 56.7 | 55.8793 | 84626.9001 | 0.54859 | 66.1 | 45.8658 | 1.03 | 56.7 | 55.4829 | 86850.8469 | 0.477 | 66.1 | 44.2207 | 1.31 | 56.7 | 55.6207 | 119945.3138 | 0.52179 | 66.2 | 46.5964 | 0.69 | 56.7 | 56.8378 | 56360.8039 | 0.523 | 66.3 | 41.9549 | 0.74793 | 56.7 | 55.7171 | 75890.0038 | 0.56759 | 66.3 | 48.2414 | 1.26 | 56.7 | 57.2207 | 94751.904 | 0.50121 | 66.2 | 49.5586 | 1.21 | 56.7 | 57.9793 | 83874.5679 | 0.50421
4141 | 5.5833 | 66.6 | 43.1618 | 819.2963 | 128.0558 | 66.3 | 41.2412 | 0.74 | 56.7 | 54.1206 | 77771.1828 | 0.51659 | 0.7614 | 65.9 | 45.1588 | 0.93 | 56.7 | 56.6794 | 80703.657 | 0.55559 | 66.1 | 46.8588 | 1.04 | 56.7 | 56.1588 | 83241.9893 | 0.48179 | 66.1 | 41.0236 | 1.3379 | 56.7 | 54.3412 | 140245.5503 | 0.53138 | 66.2 | 46.8 | 0.69 | 56.7 | 56.9794 | 55844.8542 | 0.524 | 66.3 | 42.1 | 0.76 | 56.7 | 56.0794 | 77084.7711 | 0.57859 | 66.3 | 47.0412 | 1.25 | 56.7 | 56.6206 | 100865.6962 | 0.5 | 66.2794 | 45.5649 | 1.2 | 56.7 | 55.9824 | 104150.194 | 0.50379
4142 | 5.5667 | 66.7 | 41.682 | 885.9395 | 134.6721 | 66.3 | 41.6 | 0.76 | 56.8 | 54.6795 | 78582.9798 | 0.53039 | 2.2512 | 66 | 42.6025 | 0.94 | 56.8 | 55.741 | 91898.1617 | 0.56259 | 66.1 | 45.5615 | 1.04 | 56.8 | 55.5205 | 89636.5646 | 0.4848 | 66.2 | 43.6771 | 1.368 | 56.8 | 55.8385 | 128365.5238 | 0.5428 | 66.2 | 43.6229 | 0.69 | 56.8 | 55.4615 | 65649.8763 | 0.5268 | 66.3 | 38.1639 | 0.78 | 56.8 | 54.741 | 91827.2425 | 0.59218 | 66.3 | 45.082 | 1.26 | 56.8 | 55.741 | 111666.8761 | 0.5018 | 66.3 | 42.2229 | 1.228 | 56.8 | 54.541 | 123337.5023 | 0.51239
4143 | 5.55 | 66.7 | 41.5777 | 940.2056 | 140.7185 | 66.3796 | 41.8 | 0.78 | 56.8 | 55.0796 | 80010.6044 | 0.54259 | 0.026594 | 66 | 48.9351 | 0.95 | 56.8 | 58.5777 | 67784.7384 | 0.5672 | 66.2 | 44.9204 | 1.06 | 56.8 | 55.3204 | 94047.5147 | 0.4918 | 66.2 | 46.7777 | 1.378 | 56.8 | 57.4389 | 111663.9541 | 0.5478 | 66.3 | 42.1611 | 0.70796 | 56.8 | 55.0204 | 71147.2388 | 0.53659 | 66.4 | 44.2555 | 0.79796 | 56.8 | 57.4981 | 73537.2923 | 0.60459 | 66.3 | 45.8592 | 1.27 | 56.8 | 56.1796 | 109026.9134 | 0.5068 | 66.3 | 46.4166 | 1.25 | 56.8 | 56.7981 | 103776.781 | 0.5218
4144 | 5.5333 | 66.7 | 43.3 | 860.6626 | 137.6405 | 66.4 | 42.6595 | 0.79797 | 56.8 | 55.7595 | 78850.6992 | 0.55359 | -0.41622 | 66 | 49.2 | 0.94 | 56.8 | 58.6 | 66463.7212 | 0.5622 | 66.2 | 41.9216 | 1.08 | 56.8 | 54.1405 | 109634.1083 | 0.50239 | 66.2 | 47.3797 | 1.37 | 56.8 | 57.6797 | 108561.1079 | 0.547 | 66.3 | 42.5797 | 0.72 | 56.8 | 55.4797 | 71421.2042 | 0.54759 | 66.4 | 43.2608 | 0.8 | 56.8 | 57.3 | 77378.1491 | 0.6088 | 66.4 | 44.7405 | 1.28 | 56.8 | 55.8203 | 115904.4705 | 0.5108 | 66.3 | 47.2797 | 1.25 | 56.8 | 57.2797 | 99649.8939 | 0.523
4145 | 5.5167 | 66.7799 | 42.9799 | 878.9533 | 140.5791 | 66.4 | 42.0201 | 0.81 | 56.8799 | 55.7 | 82530.8283 | 0.5636 | -1.277 | 66.1 | 46.5209 | 0.94 | 56.8799 | 57.4403 | 76550.03 | 0.56 | 66.2 | 42.7799 | 1.11 | 56.8799 | 54.8799 | 108830.1681 | 0.5164 | 66.3 | 45.4806 | 1.37 | 56.8799 | 56.8403 | 119328.3401 | 0.547 | 66.3 | 42.6 | 0.73 | 56.8799 | 55.7799 | 72638.1032 | 0.5566 | 66.4 | 44.1597 | 0.81 | 56.8799 | 57.6799 | 75185.2734 | 0.613 | 66.4 | 46.0396 | 1.298 | 56.8799 | 56.5597 | 110368.655 | 0.5158 | 66.4 | 49.1396 | 1.25 | 56.8799 | 58.1597 | 89720.2565 | 0.522
4146 | 5.5 | 66.8 | 43.5401 | 856.1818 | 140.72 | 66.4 | 42.9599 | 0.82 | 56.9 | 56.3599 | 80779.6416 | 0.5726 | 1.3191 | 66.1 | 46.48 | 0.94 | 56.9 | 57.4 | 77038.487 | 0.5608 | 66.3 | 44.2399 | 1.138 | 56.9 | 55.78 | 104676.8547 | 0.5276 | 66.3 | 46.4599 | 1.38 | 56.9 | 57.28 | 114645.8064 | 0.549 | 66.38 | 42.98 | 0.74 | 56.9 | 56.18 | 72701.7928 | 0.5656 | 66.48 | 44.38 | 0.81 | 56.9 | 57.9 | 74819.4404 | 0.616 | 66.4 | 45.1401 | 1.308 | 56.9 | 56.2 | 116325.9537 | 0.5198 | 66.4 | 43.7203 | 1.25 | 56.9 | 55.6001 | 118311.3059 | 0.5228
4147 | 5.4833 | 66.8 | 43.0602 | 892.2862 | 144.8407 | 66.5 | 43.0801 | 0.83 | 56.9 | 56.5801 | 81498.7155 | 0.5798 | -1.2244 | 66.1 | 48.9004 | 0.94 | 56.9 | 58.4602 | 67505.3457 | 0.559 | 66.3 | 47.1805 | 1.15 | 56.9 | 57.3403 | 91865.4347 | 0.533 | 66.3 | 44.3796 | 1.38 | 56.9 | 56.4398 | 126807.8603 | 0.5508 | 66.4 | 44.4403 | 0.75 | 56.9 | 56.9602 | 68982.1432 | 0.5718 | 66.5 | 44.6 | 0.81 | 56.9 | 58 | 74302.8949 | 0.617 | 66.5 | 45.5801 | 1.32 | 56.9 | 56.5 | 114902.8414 | 0.5248 | 66.4 | 48.981 | 1.26 | 56.9 | 58.1004 | 91936.9501 | 0.527
4148 | 5.4667 | 66.8 | 43.5198 | 870.1335 | 145.2802 | 66.5 | 47.2416 | 0.84 | 56.9 | 58.4208 | 67347.1994 | 0.584 | -0.80159 | 66.1 | 43.798 | 0.93 | 56.9 | 56.199 | 87171.6413 | 0.5578 | 66.3 | 43.6386 | 1.16 | 56.9 | 55.8396 | 109667.4866 | 0.5378 | 66.4 | 45.0604 | 1.398 | 56.9 | 56.8802 | 124274.9 | 0.555 | 66.4 | 40.7584 | 0.76 | 56.9 | 55.5594 | 81699.1207 | 0.57941 | 66.5 | 45.7604 | 0.81 | 56.9 | 58.4802 | 70512.131 | 0.617 | 66.5 | 49.6416 | 1.32 | 56.9 | 58.4406 | 92667.268 | 0.5242 | 66.4 | 48.2396 | 1.25 | 56.9 | 57.7198 | 95262.6707 | 0.5232
4149 | 5.45 | 66.8 | 43.0394 | 888.3144 | 148.2622 | 66.5 | 43.5574 | 0.84 | 57 | 56.959 | 80342.4352 | 0.5838 | -0.73197 | 66.2 | 45.4213 | 0.94 | 57 | 57.0606 | 81657.8118 | 0.5628 | 66.3 | 48.7032 | 1.17 | 57 | 58.3016 | 85957.7349 | 0.543 | 66.4 | 46.3606 | 1.4 | 57 | 57.4803 | 117101.0535 | 0.557 | 66.4 | 38.3984 | 0.78 | 57 | 54.9197 | 91272.5447 | 0.59241 | 66.5 | 46.8606 | 0.81 | 57 | 58.8803 | 66510.3961 | 0.6142 | 66.5 | 47.7787 | 1.31 | 57 | 57.5394 | 102363.543 | 0.5202 | 66.5 | 48.2 | 1.25 | 57 | 57.7 | 95102.1477 | 0.521
4150 | 5.4333 | 66.9 | 42.9804 | 906.6283 | 151.3022 | 66.5 | 45.7022 | 0.84 | 57 | 57.8609 | 73488.7766 | 0.587 | 0.38133 | 66.2 | 44.5391 | 0.95 | 57 | 56.7196 | 85688.9102 | 0.5658 | 66.4 | 44.7565 | 1.17 | 57 | 56.4587 | 105844.1468 | 0.5438 | 66.4 | 47.3609 | 1.4 | 57 | 57.9 | 111117.9717 | 0.556 | 66.5 | 38.7804 | 0.8 | 57 | 55.4804 | 92493.1195 | 0.60741 | 66.6 | 44.9783 | 0.8 | 57 | 58.0391 | 72507.6967 | 0.611 | 66.5 | 45.1978 | 1.31 | 57 | 56.3391 | 116633.2528 | 0.521 | 66.5 | 45.9783 | 1.248 | 57 | 56.6391 | 107039.4928 | 0.5208
4151 | 5.4167 | 66.9 | 42.6194 | 920.5331 | 153.7639 | 66.6 | 46.9417 | 0.84 | 57 | 58.3806 | 69107.8501 | 0.586 | 0.24861 | 66.2 | 40.4556 | 0.96 | 57 | 55.1583 | 103363.221 | 0.57261 | 66.4 | 47.9639 | 1.18 | 57 | 58.0417 | 90834.2939 | 0.547 | 66.4 | 44.9972 | 1.3981 | 57 | 56.8389 | 125019.0488 | 0.55581 | 66.5 | 42.2639 | 0.81 | 57 | 57.1417 | 82328.9281 | 0.61861 | 66.6 | 42.8778 | 0.8 | 57 | 57.2389 | 79668.232 | 0.611 | 66.6 | 45.4806 | 1.32 | 57 | 56.5 | 116545.4588 | 0.52581 | 66.5 | 46.1 | 1.25 | 57 | 56.8 | 106829.1059 | 0.52381
4152 | 5.4 | 66.9 | 44.042 | 879.396 | 152.474 | 66.6 | 46.1387 | 0.84 | 57.1 | 58.0193 | 71590.0659 | 0.584 | 0.31529 | 66.3 | 48.6713 | 0.97 | 57.1 | 58.7647 | 71376.0768 | 0.57819 | 66.4 | 46.758 | 1.18 | 57.1 | 57.5193 | 96652.5342 | 0.546 | 66.5 | 48.4647 | 1.3919 | 57.1 | 58.442 | 105002.2598 | 0.55519 | 66.5 | 42.5 | 0.82 | 57.1 | 57.4 | 82503.5824 | 0.62481 | 66.6 | 47.0453 | 0.8 | 57.1 | 58.942 | 65659.0373 | 0.61019 | 66.6 | 46.3613 | 1.33 | 57.1 | 56.9807 | 112407.8672 | 0.52881 | 66.5 | 45.9 | 1.26 | 57.1 | 56.8 | 108710.2291 | 0.52681
4153 | 5.3833 | 66.9808 | 43.5769 | 870.1786 | 153.2886 | 66.6 | 40.5114 | 0.84 | 57.1 | 55.7769 | 91831.6828 | 0.58681 | 1.3697 | 66.3 | 47.2577 | 0.96 | 57.1 | 58.1384 | 76442.202 | 0.574 | 66.4 | 44.5961 | 1.18 | 57.1 | 56.5384 | 107885.4416 | 0.54881 | 66.5 | 46.6577 | 1.39 | 57.1 | 57.5384 | 115062.1209 | 0.552 | 66.5 | 43.6616 | 0.83 | 57.1 | 57.8808 | 79186.6026 | 0.62881 | 66.6 | 42.773 | 0.8 | 57.1 | 57.1769 | 79735.7672 | 0.608 | 66.6 | 45.7384 | 1.33 | 57.1 | 56.8 | 116290.607 | 0.531 | 66.6 | 43.4961 | 1.27 | 57.1 | 55.7384 | 122935.0127 | 0.53181
4154 | 5.3667 | 67 | 42.6809 | 929.773 | 158.6663 | 66.6 | 43.4854 | 0.85 | 57.1 | 57.1618 | 82497.2371 | 0.59481 | -1.4253 | 66.3 | 45.0764 | 0.96 | 57.1 | 57.1382 | 85249.4013 | 0.573 | 66.5 | 48.0663 | 1.19 | 57.1 | 58.2236 | 91443.534 | 0.552 | 66.5 | 49.3854 | 1.38 | 57.1 | 58.7618 | 98643.3958 | 0.54819 | 66.6 | 46.7663 | 0.83 | 57.1 | 59.1427 | 68498.4988 | 0.62819 | 66.7 | 41.9191 | 0.8 | 57.1 | 56.9191 | 83064.1589 | 0.61081 | 66.6 | 45.3191 | 1.34 | 57.1 | 56.7 | 119911.2895 | 0.53481 | 66.6 | 49.3708 | 1.28 | 57.1 | 58.5854 | 92453.1475 | 0.53519
4155 | 5.35 | 67 | 43.862 | 883.4213 | 157.0949 | 66.7 | 42.357 | 0.86 | 57.2 | 56.819 | 87277.4732 | 0.59881 | -0.13464 | 66.3 | 44.119 | 0.96 | 57.2 | 56.819 | 89584.6706 | 0.57581 | 66.5 | 54.3532 | 1.1719 | 57.2 | 60.9051 | 59439.4707 | 0.54357 | 66.5 | 47.857 | 1.36 | 57.2 | 57.938 | 106332.4265 | 0.54219 | 66.6 | 44.2949 | 0.82 | 57.2 | 58.138 | 76739.5001 | 0.626 | 66.7 | 44.0241 | 0.81 | 57.2 | 57.781 | 76410.4993 | 0.613 | 66.7 | 48.5671 | 1.35 | 57.2 | 58.243 | 101918.2849 | 0.536 | 66.6 | 46.7139 | 1.27 | 57.2 | 57.257 | 105940.7183 | 0.532
4156 | 5.3333 | 67 | 45.0245 | 837.8512 | 155.0132 | 66.7 | 46.049 | 0.86 | 57.2 | 58.3434 | 74516.6402 | 0.601 | -0.53658 | 66.4 | 44.2 | 0.97 | 57.2 | 57 | 89868.8655 | 0.57981 | 66.5 | 46.3208 | 1.15 | 57.2 | 57.051 | 96910.6982 | 0.534 | 66.6 | 47.9 | 1.35 | 57.2 | 57.9 | 105590.5842 | 0.53819 | 66.6 | 45.6434 | 0.82 | 57.2 | 58.6811 | 72070.515 | 0.625 | 66.7 | 45.5434 | 0.8 | 57.2 | 58.3811 | 71019.7578 | 0.611 | 66.7 | 50.6245 | 1.3319 | 57.2 | 59.0811 | 89523.726 | 0.53019 | 66.6811 | 47.6623 | 1.27 | 57.2 | 57.7 | 101354.9672 | 0.53219
4157 | 5.3167 | 67 | 44.7188 | 827.1125 | 155.0625 | 66.7 | 42.8313 | 0.86 | 57.2 | 57.1375 | 86025.9583 | 0.60081 | -0.27694 | 66.4 | 46.6062 | 0.97 | 57.2 | 58.0625 | 80385.707 | 0.581 | 66.5 | 47.825 | 1.15 | 57.2 | 57.7812 | 90031.1463 | 0.534 | 66.6 | 46.8375 | 1.3419 | 57.2 | 57.4188 | 110857.5536 | 0.53519 | 66.6 | 50.3125 | 0.81188 | 57.2 | 60.3437 | 55565.3868 | 0.61838 | 66.7 | 50.6125 | 0.79188 | 57.2 | 60.2437 | 53545.0306 | 0.60338 | 66.7 | 49.6375 | 1.3119 | 57.2 | 58.5375 | 93459.5048 | 0.52238 | 66.7 | 47.1188 | 1.27 | 57.2 | 57.5 | 103849.5312 | 0.532
4158 | 5.3 | 67.1 | 45.7 | 787.3352 | 153.9186 | 66.7814 | 43.8627 | 0.87 | 57.3 | 57.5814 | 82788.6841 | 0.604 | 0.53667 | 66.4 | 48.8254 | 0.97 | 57.3 | 58.9627 | 70979.8956 | 0.57719 | 66.6 | 47.1373 | 1.15 | 57.3 | 57.4186 | 93108.0172 | 0.533 | 66.6 | 49.2068 | 1.34 | 57.3 | 58.4627 | 97308.2189 | 0.53219 | 66.7 | 52.4254 | 0.79186 | 57.3 | 60.9814 | 47356.4709 | 0.60456 | 66.7814 | 46.7491 | 0.78 | 57.3 | 58.5559 | 65057.8538 | 0.59219 | 66.7 | 47.5746 | 1.3 | 57.3 | 57.5373 | 103947.7465 | 0.518 | 66.7 | 45.4559 | 1.2781 | 57.3 | 56.7373 | 113272.0581 | 0.53281
4159 | 5.2667 | 67.1815 | 44.837 | 809.059 | 157.3333 | 66.8 | 45.0444 | 0.87 | 57.3 | 58.0815 | 78981.9878 | 0.605 | 1.5974 | 66.4815 | 47.1556 | 0.96 | 57.3 | 58.137 | 77270.566 | 0.57219 | 66.6 | 44.3926 | 1.15 | 57.3 | 56.237 | 106874.9584 | 0.53481 | 66.6 | 48.537 | 1.32 | 57.3 | 58.0185 | 99882.2979 | 0.52619 | 66.7 | 47.0038 | 0.78 | 57.3 | 58.5926 | 64200.2663 | 0.59219 | 66.8 | 45.3556 | 0.77 | 57.3 | 57.9185 | 69118.5463 | 0.58719 | 66.8 | 49.8074 | 1.2919 | 57.3 | 58.5444 | 91804.3122 | 0.51519 | 66.7 | 42.9741 | 1.29 | 57.3 | 55.737 | 128283.7929 | 0.53963
4160 | 5.2333 | 67.2 | 44.3632 | 841.0135 | 161.608 | 66.8 | 49.3343 | 0.86 | 57.4 | 59.7448 | 63209.0219 | 0.60037 | -0.298 | 66.5 | 46.8184 | 0.95 | 57.4 | 58 | 78433.9242 | 0.56918 | 66.6 | 44.9632 | 1.16 | 57.4 | 56.6816 | 105671.3051 | 0.54082 | 66.7 | 46.9552 | 1.31 | 57.4 | 57.2368 | 108562.1824 | 0.523 | 66.7 | 46.2184 | 0.77 | 57.4 | 58.2184 | 66146.7716 | 0.58718 | 66.8 | 47.6264 | 0.77 | 57.4 | 58.7632 | 61449.5439 | 0.58218 | 66.8 | 48.9368 | 1.28 | 57.4 | 58.0184 | 95380.0898 | 0.50918 | 66.8 | 46.8527 | 1.3082 | 57.4 | 57.7264 | 108678.1147 | 0.54582
4161 | 5.2 | 67.2 | 45.5 | 782.2315 | 159.4915 | 66.9 | 50.9451 | 0.85 | 57.5 | 60.2817 | 56414.64 | 0.58937 | -1.8074 | 66.5 | 49.7903 | 0.95 | 57.5 | 59.2451 | 66102.1625 | 0.56437 | 66.7 | 48.2903 | 1.17 | 57.5 | 58.2451 | 89864.7128 | 0.543 | 66.7 | 46.9 | 1.31 | 57.5 | 57.2 | 108848.4254 | 0.52218 | 66.8 | 42.828 | 0.77 | 57.5 | 56.7549 | 77297.2666 | 0.58582 | 66.9 | 48.2817 | 0.75183 | 57.5 | 58.9 | 58685.6674 | 0.57418 | 66.9 | 48.0366 | 1.27 | 57.5 | 57.5183 | 99923.5507 | 0.506 | 66.8 | 50.372 | 1.3 | 57.5 | 59.2451 | 89531.401 | 0.54318
4162 | 5.1667 | 67.3 | 46.3455 | 749.1542 | 158.5182 | 66.9 | 48.4909 | 0.83 | 57.5 | 59.1364 | 63926.8841 | 0.57836 | -1.6392 | 66.6 | 49.9 | 0.93 | 57.5 | 59.1182 | 64959.6481 | 0.55618 | 66.7 | 47.2545 | 1.1618 | 57.5 | 57.8182 | 94776.8321 | 0.541 | 66.8 | 47.2 | 1.31 | 57.5 | 57.4 | 107269.1807 | 0.522 | 66.8 | 45.7909 | 0.77 | 57.5 | 58.0636 | 67844.9604 | 0.58618 | 66.9 | 48.5818 | 0.74182 | 57.5 | 58.9 | 57078.06 | 0.56518 | 66.9 | 52.4364 | 1.26 | 57.5 | 59.7091 | 75928.746 | 0.50036 | 66.9 | 50.3 | 1.28 | 57.5 | 59.2 | 88655.9696 | 0.53536
4163 | 5.1333 | 67.3819 | 47.1639 | 703.4879 | 156.3084 | 67 | 50.7097 | 0.82 | 57.6 | 59.8819 | 55631.8496 | 0.56836 | -2.2787 | 66.6 | 50.3 | 0.92 | 57.6 | 59.2 | 62398.2904 | 0.54636 | 66.8 | 50.9555 | 1.16 | 57.6 | 59.4458 | 76524.1942 | 0.53736 | 66.8 | 47.4 | 1.31 | 57.6 | 57.5 | 106325.9134 | 0.521 | 66.9 | 49.3736 | 0.76181 | 57.6 | 59.4639 | 56037.1006 | 0.58036 | 67 | 48.5 | 0.73 | 57.6 | 58.8 | 56392.2113 | 0.55618 | 67 | 53.4639 | 1.2218 | 57.6 | 60 | 69063.3373 | 0.48654 | 66.9 | 52.0458 | 1.26 | 57.6 | 59.8819 | 78259.0054 | 0.52636
4164 | 5.1 | 67.4 | 48.5 | 631.3608 | 150.6512 | 67 | 50.2179 | 0.8 | 57.6 | 59.5179 | 55925.1656 | 0.55554 | -0.89578 | 66.7 | 50.2 | 0.9 | 57.6 | 59 | 62001.8893 | 0.53736 | 66.8 | 51.2 | 1.14 | 57.6 | 59.4 | 74509.8938 | 0.52836 | 66.9 | 52.2206 | 1.3 | 57.6 | 59.7282 | 79561.3027 | 0.51636 | 66.9 | 49.5 | 0.75 | 57.6 | 59.4 | 54780.9322 | 0.57036 | 67 | 53.6206 | 0.71179 | 57.6 | 60.9103 | 39922.9728 | 0.54272 | 67 | 53.9821 | 1.1818 | 57.6 | 60.1 | 64403.7732 | 0.47072 | 67 | 49.4897 | 1.24 | 57.6 | 58.5359 | 90303.3897 | 0.51718
4165 | 5.0833 | 67.4 | 49.2643 | 586.4596 | 145.907 | 67 | 48.2713 | 0.78178 | 57.6822 | 58.4357 | 61576.0435 | 0.54618 | -3.2906 | 66.7 | 47.9891 | 0.89 | 57.6822 | 57.8535 | 69251.2311 | 0.53018 | 66.9 | 51.1 | 1.12 | 57.6822 | 59.2178 | 73707.8022 | 0.51936 | 66.9 | 50.5535 | 1.27 | 57.6822 | 58.7535 | 86826.1462 | 0.50536 | 66.9822 | 49.5 | 0.74 | 57.6822 | 59.2178 | 53831.3128 | 0.56036 | 67 | 50.1426 | 0.69 | 57.6822 | 58.9713 | 48863.4865 | 0.52553 | 67 | 52.1713 | 1.15 | 57.6822 | 58.9535 | 71073.5912 | 0.45636 | 67 | 54.7039 | 1.2118 | 57.6822 | 60.9109 | 62030.3721 | 0.50653
4166 | 5.0667 | 67.4 | 49 | 578.6325 | 143.824 | 67.1 | 46.6531 | 0.78 | 57.7 | 57.6354 | 66033.7284 | 0.54018 | -4.042 | 66.7 | 55.1343 | 0.87177 | 57.7 | 61.176 | 42012.2175 | 0.51971 | 66.9 | 51.4 | 1.1 | 57.7 | 59.3 | 70862.1829 | 0.50935 | 66.9 | 51.5646 | 1.25 | 57.7 | 59.1823 | 79930.7753 | 0.49635 | 67 | 53.076 | 0.72 | 57.7 | 60.6469 | 41712.4492 | 0.54653 | 67.1 | 48.2708 | 0.68 | 57.7 | 57.9354 | 53313.3385 | 0.51535 | 67 | 53.7469 | 1.1118 | 57.7 | 59.6646 | 61833.3092 | 0.44353 | 67 | 56.7292 | 1.1618 | 57.7 | 61.7646 | 49862.4559 | 0.48589
4167 | 5.05 | 67.4 | 50.9472 | 498.9618 | 136.0167 | 67.1 | 51.424 | 0.76176 | 57.7 | 59.7296 | 50037.8792 | 0.53335 | -2.8649 | 66.7 | 56.2648 | 0.83176 | 57.7 | 61.4 | 36390.7119 | 0.49788 | 66.9 | 52.9472 | 1.0718 | 57.7 | 59.8824 | 62325.8629 | 0.49835 | 66.9 | 53.2472 | 1.2118 | 57.7 | 59.8824 | 69357.7279 | 0.48353 | 67 | 56.8768 | 0.69176 | 57.7 | 62.1472 | 29054.9263 | 0.52488 | 67.1 | 48.2 | 0.67 | 57.7 | 57.8 | 52757.3831 | 0.50918 | 67.1 | 53.2176 | 1.0718 | 57.7 | 59.1176 | 62258.4713 | 0.42853 | 67 | 55.0528 | 1.1118 | 57.7 | 60.5528 | 55549.7599 | 0.4637
4168 | 5.0333 | 67.5 | 50.535 | 475.0784 | 131.4175 | 62.0273 | 44.3972 | 0.76 | 57.7 | 53.6622 | 55934.065 | 0.52865 | 0.51722 | 61.6273 | 45.5195 | 0.81825 | 57.7 | 53.3321 | 54855.3854 | 0.48665 | 65.9098 | 53.2573 | 1.0417 | 57.7 | 59.3923 | 55000.1861 | 0.4827 | 65.9923 | 52.7923 | 1.18 | 57.7 | 58.9098 | 64920.4968 | 0.46852 | 64.7273 | 54.8447 | 0.65175 | 57.7 | 59.7447 | 26874.2569 | 0.49687 | 63.3622 | 45.6923 | 0.66825 | 57.7 | 54.6273 | 49105.3591 | 0.505 | 64.7447 | 54.3224 | 1.0317 | 57.7 | 58.6573 | 45125.2585 | 0.41152 | 64.7447 | 51.1797 | 1.07 | 57.7 | 57.2622 | 60472.7274 | 0.44635
4169 | 5.0167 | 67.5 | 48.6216 | 528.2521 | 136.1874 | 58.9479 | 47.3395 | 0.78826 | 57.8 | 53.6611 | 38411.6839 | 0.55013 | 5.2435 | 58.6479 | 46.9916 | 0.85 | 57.8 | 52.8611 | 41287.5119 | 0.50913 | 59.4737 | 46.491 | 1.0483 | 57.8 | 52.7737 | 56644.0654 | 0.48531 | 59.491 | 48.9695 | 1.1783 | 57.8 | 53.9216 | 51912.013 | 0.46865 | 58.8216 | 52.1 | 0.64826 | 57.8 | 55.3695 | 18154.5631 | 0.49083 | 58.7174 | 45.4611 | 0.68826 | 57.8 | 52.4305 | 38200.5282 | 0.52413 | 58.9216 | 49.8521 | 1.0383 | 57.8 | 53.5868 | 39166.6652 | 0.41165 | 58.9042 | 47.2347 | 1.0883 | 57.8 | 52.5521 | 52685.0906 | 0.45431
4170 | 5 | 67.6 | 47.2828 | 613.927 | 147.624 | 63.693 | 54.7068 | 0.8 | 57.9 | 59.6758 | 30180.2367 | 0.55917 | 3.4107 | 63.293 | 51.5275 | 0.87828 | 57.9 | 57.7103 | 43113.1133 | 0.52283 | 60.1448 | 48.2275 | 1.0983 | 57.9 | 54.3103 | 54462.6027 | 0.50831 | 60.2448 | 48.1965 | 1.2283 | 57.9 | 54.062 | 61607.7582 | 0.48831 | 61.3103 | 53.0793 | 0.65 | 57.9 | 57.1448 | 22303.63 | 0.495 | 62.5103 | 50.9585 | 0.71 | 57.9 | 57.193 | 34236.0679 | 0.54083 | 61.4103 | 50.4793 | 1.07 | 57.9 | 55.1448 | 48699.2167 | 0.42666 | 61.3103 | 48.262 | 1.1383 | 57.9 | 54.4448 | 62254.3156 | 0.47531
4171 | 4.95 | 67.6 | 50.1458 | 543.5257 | 146.2084 | 66.5171 | 57.6171 | 0.78 | 57.9829 | 62.4343 | 28882.1098 | 0.54086 | -3.0931 | 66.1171 | 54.4171 | 0.86 | 57.9829 | 60.4343 | 42133.9425 | 0.51351 | 65.4629 | 51.9143 | 1.11 | 57.9829 | 58.8972 | 63171.9707 | 0.51617 | 65.5458 | 53.8458 | 1.24 | 57.9829 | 59.6458 | 60405.6226 | 0.49417 | 66.1972 | 59.0629 | 0.63171 | 57.9829 | 62.4972 | 18946.4899 | 0.48086 | 66.5657 | 57.0972 | 0.7 | 57.9829 | 62.1315 | 27707.2531 | 0.53069 | 66.2972 | 54.2486 | 1.07 | 57.9829 | 59.3315 | 53999.6249 | 0.42634 | 66.2143 | 56.3115 | 1.14 | 57.9829 | 61.0458 | 47142.218 | 0.47551
4172 | 4.9 | 67.7 | 51.334 | 448.8914 | 139.4511 | 61.9042 | 53.1042 | 0.75 | 58.083 | 57.7042 | 27635.1077 | 0.52334 | 0.49688 | 61.5212 | 48.9382 | 0.85 | 58.083 | 55.3212 | 44717.0552 | 0.50683 | 65.1361 | 54.434 | 1.09 | 58.083 | 59.8851 | 48679.2842 | 0.50634 | 65.1361 | 53.7361 | 1.21 | 58.083 | 59.2361 | 57603.4643 | 0.48134 | 64.1872 | 56.4872 | 0.5917 | 58.083 | 59.9872 | 19246.8138 | 0.45185 | 63.1042 | 51.6723 | 0.68 | 58.083 | 57.5382 | 32391.9636 | 0.51334 | 64.2872 | 51.3042 | 1.05 | 58.083 | 56.6872 | 57069.4994 | 0.417 | 64.2702 | 51.8553 | 1.1017 | 58.083 | 57.5382 | 57288.001 | 0.46117
4173 | 4.85 | 67.8 | 49.8676 | 490.9112 | 145.4113 | 58.4831 | 49.3 | 0.76831 | 58.1 | 54.1831 | 29384.6565 | 0.53332 | 6.1166 | 58.1831 | 47.5155 | 0.88 | 58.1 | 53.1324 | 39378.808 | 0.52715 | 59.369 | 48.1859 | 1.0983 | 58.1 | 53.869 | 51199.4007 | 0.50849 | 59.469 | 48.169 | 1.2183 | 58.1 | 53.6521 | 57084.4745 | 0.48432 | 58.7183 | 51.3014 | 0.59 | 58.1 | 54.6014 | 18263.3631 | 0.44583 | 58.4507 | 46.9507 | 0.69 | 58.1 | 52.9507 | 33157.2523 | 0.52515 | 58.8183 | 48.6169 | 1.0783 | 58.1 | 52.9507 | 45850.6878 | 0.42832 | 58.7352 | 46.0183 | 1.1283 | 58.1 | 52.0183 | 60430.4644 | 0.47315
4174 | 4.8 | 67.9 | 47.0336 | 617.9734 | 161.6964 | 64.3314 | 55.3314 | 0.78 | 58.2 | 60.2146 | 29167.7731 | 0.54217 | 3.0679 | 63.9314 | 52.365 | 0.91 | 58.2 | 58.6482 | 44258.5357 | 0.54383 | 59.7321 | 50.7482 | 1.14 | 58.2 | 55.4986 | 43211.7711 | 0.53133 | 59.8321 | 50.1818 | 1.2783 | 58.2 | 55.0986 | 51184.0523 | 0.50733 | 61.0818 | 51.1657 | 0.6 | 58.2 | 55.7154 | 25097.7921 | 0.45766 | 62.7314 | 52.6146 | 0.71 | 58.2 | 58.1146 | 30089.5135 | 0.54283 | 61.1818 | 51.1818 | 1.13 | 58.2 | 55.6818 | 47585.3039 | 0.4505 | 61.1818 | 49.165 | 1.1983 | 58.2 | 55.165 | 60131.4759 | 0.50033
4175 | 4.75 | 67.9833 | 50.9 | 533.735 | 160.0834 | 67.5 | 56.7667 | 0.75 | 58.3 | 62.4333 | 33582.2843 | 0.52183 | -3.8257 | 67.2 | 56.95 | 0.89167 | 58.3 | 62.3833 | 38145.1949 | 0.53167 | 67.0666 | 56.8333 | 1.15 | 58.3 | 62.2166 | 49061.5238 | 0.53333 | 67.0833 | 55.35 | 1.2817 | 58.3 | 61.3166 | 63107.325 | 0.51133 | 67.3833 | 54.1167 | 0.59167 | 58.3 | 60.1667 | 32952.3894 | 0.45167 | 67.5 | 59.05 | 0.69167 | 58.3 | 63.4833 | 24761.6353 | 0.52783 | 67.5 | 57.4167 | 1.1217 | 58.3 | 61.9167 | 47283.6638 | 0.44767 | 67.4833 | 56.85 | 1.2 | 58.3 | 62.1833 | 52995.978 | 0.5005
4176 | 4.7 | 68 | 52.4497 | 409.5676 | 149.9662 | 63.4483 | 51.9649 | 0.72 | 58.4 | 57.7483 | 34601.7594 | 0.50233 | -2.074 | 63.0483 | 52.3649 | 0.86 | 58.4 | 57.8649 | 38683.059 | 0.51517 | 67.3834 | 55.8497 | 1.11 | 58.4 | 61.8166 | 53211.9922 | 0.51466 | 67.4 | 54.8331 | 1.25 | 58.4 | 61.1166 | 65499.4052 | 0.4965 | 66.3152 | 52.8152 | 0.57166 | 58.4 | 58.7318 | 32508.8476 | 0.4365 | 64.9649 | 55.5814 | 0.66 | 58.4 | 60.2814 | 26019.4376 | 0.50166 | 66.4318 | 53.998 | 1.0817 | 58.4 | 59.3649 | 56268.9736 | 0.4305 | 66.4152 | 54.9483 | 1.1517 | 58.4 | 60.5318 | 55153.9538 | 0.4825
4177 | 4.65 | 68.1 | 50.4986 | 464.5725 | 155.789 | 58.1329 | 47 | 0.73836 | 58.5 | 52.7164 | 34580.1368 | 0.51518 | 6.3721 | 57.8329 | 45.8658 | 0.88836 | 58.5 | 52.2329 | 44509.4954 | 0.53101 | 60.3301 | 49.3973 | 1.1 | 58.5 | 55.0137 | 50104.8553 | 0.51067 | 60.3301 | 46.6466 | 1.2484 | 58.5 | 53.5301 | 71604.4883 | 0.49751 | 59.1973 | 46.2644 | 0.58 | 58.5 | 51.9808 | 31371.3661 | 0.44318 | 58.4315 | 49.7986 | 0.66 | 58.5 | 54.1151 | 23891.5692 | 0.50251 | 59.2973 | 45.9973 | 1.1067 | 58.5 | 51.7973 | 61416.8778 | 0.44018 | 59.2137 | 45.363 | 1.1684 | 58.5 | 52.1301 | 67734.6987 | 0.48818
4178 | 4.6 | 68.2 | 45.649 | 670.2257 | 179.9491 | 65.6246 | 55.1082 | 0.76 | 58.6 | 60.7082 | 33438.5376 | 0.53116 | 4.1816 | 65.2246 | 52.7572 | 0.93 | 58.6 | 59.6409 | 48367.4928 | 0.55384 | 59.5041 | 48.6041 | 1.1567 | 58.6 | 54.4041 | 52403.0871 | 0.53602 | 59.5041 | 46.3878 | 1.3284 | 58.6 | 53.2878 | 73219.2047 | 0.52986 | 61.2062 | 49.0062 | 0.62 | 58.6 | 54.7062 | 31634.0857 | 0.47135 | 63.3572 | 54.8572 | 0.68 | 58.6 | 59.2572 | 24236.3223 | 0.51784 | 61.3062 | 48.1225 | 1.1967 | 58.6 | 54.4062 | 65438.8535 | 0.47502 | 61.2225 | 46.9388 | 1.2484 | 58.6 | 54.4225 | 74749.9812 | 0.52302
4179 | 4.55 | 68.2 | 49.3569 | 610.9937 | 181.5214 | 67.8 | 57.1162 | 0.73162 | 58.7 | 62.6162 | 32803.9404 | 0.51165 | -2.598 | 67.5 | 54.5162 | 0.91 | 58.7 | 61.5162 | 49168.3126 | 0.54249 | 67.6 | 56.7162 | 1.1616 | 58.7 | 62.6 | 52795.3967 | 0.53965 | 67.6 | 54.5 | 1.36 | 58.7 | 61.6 | 74741.5383 | 0.54032 | 67.7 | 55.3162 | 0.62 | 58.7 | 61.1162 | 32070.2747 | 0.46949 | 67.8 | 58.9162 | 0.65162 | 58.7 | 63.3162 | 24535.5954 | 0.49781 | 67.8 | 54.7 | 1.2016 | 58.7 | 61 | 65934.0774 | 0.47932 | 67.8 | 54.0838 | 1.2616 | 58.7 | 61.3 | 72183.4737 | 0.52732
4180 | 4.5 | 68.3 | 53.3483 | 399.7689 | 167.2609 | 67.9 | 57.1 | 0.70161 | 58.8 | 62.4 | 31730.4698 | 0.4888 | -2.5433 | 67.5 | 54.1161 | 0.89 | 58.8 | 61.2161 | 49787.4533 | 0.52948 | 67.7 | 56.1322 | 1.1216 | 58.8 | 62.1161 | 54204.7253 | 0.52248 | 67.7 | 54.6839 | 1.33 | 58.8 | 61.6 | 72348.6532 | 0.52848 | 67.8 | 53.8483 | 0.6 | 58.8 | 60.2322 | 34876.1689 | 0.45632 | 67.9 | 57.5322 | 0.62161 | 58.8 | 62.4322 | 27014.6242 | 0.4728 | 67.9 | 54.6 | 1.18 | 58.8 | 60.8161 | 65385.9473 | 0.47016 | 67.8 | 54.3839 | 1.24 | 58.8 | 61.3 | 69616.1768 | 0.51732
4181 | 4.45 | 68.4 | 51.932 | 434.5622 | 169.0041 | 64.6278 | 53.9278 | 0.68 | 58.9 | 58.9438 | 30160.9264 | 0.47132 | -0.93727 | 64.2438 | 51.4118 | 0.87 | 58.9 | 58.1118 | 47081.96 | 0.52116 | 67.0278 | 54.2757 | 1.0916 | 58.9 | 60.7598 | 58166.8983 | 0.50648 | 67.0438 | 53.5438 | 1.3 | 58.9 | 60.5438 | 73609.9682 | 0.51732 | 66.2438 | 53.3959 | 0.59 | 58.9 | 59.1118 | 31431.5178 | 0.44532 | 65.5278 | 53.8757 | 0.5916 | 58.9 | 59.1598 | 28928.6161 | 0.45232 | 66.3438 | 53.0278 | 1.16 | 58.9 | 59.1438 | 64685.7091 | 0.46116 | 66.3278 | 53.2278 | 1.2116 | 58.9 | 59.8278 | 66505.8663 | 0.50632
4182 | 4.4 | 68.5 | 50.2952 | 479.9575 | 175.3352 | 62.2683 | 49.9317 | 0.68 | 59 | 55.8 | 35098.4027 | 0.47368 | 3.0439 | 61.9683 | 48.4841 | 0.89 | 59 | 55.6683 | 50054.0325 | 0.53237 | 62.8269 | 50.211 | 1.0884 | 59 | 56.611 | 57601.5983 | 0.50484 | 62.911 | 49.0269 | 1.3 | 59 | 56.211 | 75634.5801 | 0.51868 | 62.3793 | 49.6793 | 0.59 | 59 | 55.3634 | 31295.2208 | 0.44852 | 62.2317 | 49.7476 | 0.59841 | 59 | 55.3476 | 31047.983 | 0.45368 | 62.4793 | 48.5952 | 1.1784 | 59 | 55.0952 | 68260.3636 | 0.46952 | 62.3952 | 49.1793 | 1.22 | 59 | 55.9793 | 67756.7488 | 0.51152
4183 | 4.35 | 68.5843 | 47.8 | 604.2698 | 191.4221 | 67.1953 | 53.4426 | 0.69 | 59.1 | 60.0268 | 39540.9002 | 0.479 | 0.54985 | 66.8953 | 54.1796 | 0.91 | 59.1 | 61.0796 | 47866.2457 | 0.541 | 63.374 | 51.7426 | 1.1184 | 59.1 | 57.7426 | 54326.1137 | 0.51769 | 63.4583 | 49.374 | 1.3484 | 59.1 | 56.8583 | 79364.3275 | 0.53653 | 64.5268 | 53.8638 | 0.60843 | 59.1 | 58.7953 | 27087.92 | 0.45984 | 65.8953 | 53.4953 | 0.61 | 59.1 | 59.2111 | 31565.1258 | 0.461 | 64.6268 | 51.3111 | 1.2284 | 59.1 | 57.8111 | 68348.4644 | 0.48869 | 64.6268 | 51.7268 | 1.26 | 59.1 | 58.5111 | 67835.4848 | 0.52669
4184 | 4.3 | 68.6 | 50.975 | 520.7543 | 188.8282 | 68.2 | 53.7156 | 0.67 | 59.1844 | 60.4156 | 40640.4754 | 0.46731 | -2.8898 | 67.8 | 54.8156 | 0.88156 | 59.1844 | 61.7 | 48044.7212 | 0.52831 | 68 | 55.7313 | 1.1016 | 59.1844 | 62.0156 | 56339.5513 | 0.51347 | 68 | 54.1 | 1.3516 | 59.1844 | 61.6 | 78458.9564 | 0.53831 | 68.1 | 56.6313 | 0.59 | 59.1844 | 61.7313 | 28279.1869 | 0.44947 | 68.2 | 54.4469 | 0.59 | 59.1844 | 60.6313 | 33953.2129 | 0.44947 | 68.2 | 53.8313 | 1.23 | 59.1844 | 60.8156 | 73446.2965 | 0.48816 | 68.1 | 55.4844 | 1.2416 | 59.1844 | 62.1 | 66012.6374 | 0.52047
4185 | 4.25 | 68.7 | 52.1465 | 430.9086 | 182.6155 | 66.1241 | 51.8241 | 0.66 | 59.2845 | 58.3241 | 39178.2511 | 0.45716 | -1.6771 | 65.7241 | 52.0396 | 0.87 | 59.2845 | 59.1396 | 49739.6902 | 0.518 | 68 | 55.1155 | 1.0716 | 59.2845 | 61.5155 | 57933.9128 | 0.49847 | 68.1 | 53.9 | 1.33 | 59.2845 | 61.4 | 78619.1225 | 0.52831 | 67.6776 | 55.1241 | 0.57 | 59.2845 | 60.6086 | 29852.6512 | 0.43447 | 66.9396 | 51.6862 | 0.58 | 59.2845 | 58.3706 | 36864.6195 | 0.43916 | 67.7776 | 52.7931 | 1.21 | 59.2845 | 59.9931 | 76110.6706 | 0.483 | 67.7776 | 53.9241 | 1.22 | 59.2845 | 60.9086 | 70336.8249 | 0.50847
4186 | 4.2 | 68.8 | 50.5616 | 479.152 | 188.6613 | 63.6 | 49.6846 | 0.66846 | 59.3846 | 56.0846 | 38748.9029 | 0.46354 | 2.3135 | 63.3 | 49.4 | 0.87846 | 59.3846 | 56.6 | 50863.3545 | 0.52454 | 64.4924 | 50.9232 | 1.06 | 59.3846 | 57.6078 | 60162.3001 | 0.493 | 64.5078 | 50.1078 | 1.32 | 59.3846 | 57.6078 | 79595.8362 | 0.52585 | 63.977 | 50.5078 | 0.57 | 59.3846 | 56.2924 | 32121.7183 | 0.43269 | 63.6616 | 47.9616 | 0.58846 | 59.3846 | 54.9462 | 38583.5574 | 0.44638 | 64.077 | 49.5616 | 1.2285 | 59.3846 | 56.577 | 74579.4409 | 0.48854 | 63.9924 | 49.7924 | 1.2185 | 59.3846 | 57.077 | 72460.8044 | 0.50969
4187 | 4.15 | 68.8 | 48.0153 | 592.248 | 204.0027 | 67.8166 | 54.3166 | 0.67 | 59.4 | 60.6166 | 37907.1314 | 0.46915 | 0.64229 | 67.4166 | 53.8166 | 0.89 | 59.4 | 61.0166 | 50678.2401 | 0.531 | 64.393 | 50.5083 | 1.0885 | 59.4 | 57.493 | 62707.8444 | 0.50369 | 64.393 | 49.993 | 1.35 | 59.4 | 57.693 | 81799.3252 | 0.53854 | 65.3625 | 51.7472 | 0.58847 | 59.4 | 57.7625 | 33421.3498 | 0.44569 | 66.6166 | 51.6013 | 0.60847 | 59.4 | 58.5013 | 38006.4409 | 0.45985 | 65.4625 | 51.5319 | 1.2685 | 59.4 | 58.5472 | 73968.4459 | 0.50454 | 65.4472 | 51.5472 | 1.2485 | 59.4 | 58.8319 | 72201.6718 | 0.52169
4188 | 4.1 | 68.9 | 50.3787 | 542.5066 | 203.473 | 68.5 | 54.5152 | 0.66 | 59.5 | 60.9152 | 38262.9204 | 0.45745 | -2.2185 | 68.1 | 54.2 | 0.87152 | 59.5 | 61.4152 | 50792.5961 | 0.5213 | 68.2848 | 54.0152 | 1.0815 | 59.5 | 61.2 | 64538.0462 | 0.5033 | 68.3 | 54.2 | 1.3515 | 59.5 | 61.8 | 79853.1328 | 0.5393 | 68.4 | 54.6 | 0.58 | 59.5 | 60.7 | 33482.6859 | 0.4423 | 68.5 | 53.3 | 0.6 | 59.5 | 60.2 | 38027.2644 | 0.4553 | 68.5 | 54.3152 | 1.2615 | 59.5 | 61.4152 | 74673.0343 | 0.50315 | 68.4 | 54.6 | 1.24 | 59.5 | 61.7 | 71745.6126 | 0.5173
4189 | 4.0667 | 68.985 | 52.015 | 447.3859 | 196.5451 | 68.1602 | 53.7752 | 0.64 | 59.6 | 60.1752 | 38642.8369 | 0.4473 | -2.2095 | 67.7602 | 53.5752 | 0.8515 | 59.6 | 60.7752 | 50607.569 | 0.5103 | 68.3 | 53.8 | 1.0615 | 59.6 | 60.915 | 64624.7565 | 0.4943 | 68.4 | 54.1 | 1.33 | 59.6 | 61.615 | 79411.8524 | 0.5293 | 68.4 | 54.7 | 0.57 | 59.6 | 60.615 | 32700.2328 | 0.4333 | 68.5 | 53.3 | 0.59 | 59.6 | 60.1 | 37699.3083 | 0.44915 | 68.5 | 53.815 | 1.25 | 59.6 | 61.115 | 76905.9495 | 0.4963 | 68.5 | 54.9 | 1.2115 | 59.6 | 61.8 | 68735.6213 | 0.5063
4190 | 4.0333 | 69 | 51.3149 | 463.0981 | 197.3104 | 65.1747 | 50.4747 | 0.64 | 59.6 | 56.9747 | 39372.2328 | 0.4467 | 0.28578 | 64.7747 | 50.7597 | 0.85 | 59.6 | 57.8747 | 49952.8439 | 0.50885 | 66.7045 | 51.9045 | 1.05 | 59.6 | 59.1045 | 64982.8552 | 0.48715 | 66.7896 | 51.7195 | 1.31 | 59.6 | 59.6045 | 82355.2775 | 0.522 | 66.1896 | 52.4896 | 0.56 | 59.6 | 58.2896 | 32384.9229 | 0.428 | 65.6896 | 50.1896 | 0.59 | 59.6 | 57.1747 | 38217.193 | 0.44885 | 66.2896 | 51.4045 | 1.24 | 59.6 | 58.7896 | 77098.614 | 0.494 | 66.2896 | 52.4896 | 1.19 | 59.6 | 59.3045 | 68567.4969 | 0.498
4191 | 4 | 69 | 49.1741 | 531.6289 | 206.5851 | 65.7963 | 50.8963 | 0.65852 | 59.7 | 57.6963 | 40875.7719 | 0.4567 | 1.8043 | 65.3963 | 51.2111 | 0.86852 | 59.7 | 58.5963 | 51381.0134 | 0.5177 | 64.4148 | 49.7 | 1.06 | 59.7 | 57 | 65556.2962 | 0.4937 | 64.5148 | 50.0852 | 1.3285 | 59.7 | 57.7 | 79979.8303 | 0.52756 | 64.6704 | 51.1555 | 0.57852 | 59.7 | 57.0555 | 32500.2996 | 0.4367 | 65.1407 | 49.9407 | 0.60852 | 59.7 | 57.0259 | 38554.4531 | 0.46156 | 64.7704 | 50.1555 | 1.2685 | 59.7 | 57.4704 | 77694.0775 | 0.50456 | 64.7704 | 50.9704 | 1.2085 | 59.7 | 57.8704 | 69489.7682 | 0.5037
4192 | 3.9667 | 69.1 | 49.0265 | 580.0674 | 215.1706 | 68.7 | 53.6147 | 0.65147 | 59.7853 | 60.5 | 41153.609 | 0.45615 | -1.9056 | 68.3 | 53.5147 | 0.86 | 59.7853 | 61.1147 | 53365.0279 | 0.51515 | 67.3677 | 52.953 | 1.08 | 59.7853 | 60.153 | 65134.2339 | 0.502 | 67.453 | 52.4677 | 1.34 | 59.7853 | 60.4677 | 84232.4242 | 0.53485 | 68.453 | 54.8677 | 0.58 | 59.7853 | 60.8677 | 32947.0716 | 0.44215 | 68.7 | 53.5147 | 0.61 | 59.7853 | 60.6 | 38823.6294 | 0.46515 | 68.553 | 54.0677 | 1.29 | 59.7853 | 61.4677 | 77793.7674 | 0.512 | 68.4677 | 54.6677 | 1.21 | 59.7853 | 61.6677 | 70117.6277 | 0.50615
4193 | 3.9333 | 69.1854 | 51.5708 | 478.7467 | 208.748 | 68.7 | 53.6 | 0.65 | 59.8 | 60.4 | 40760.3517 | 0.45015 | -1.6798 | 68.3 | 53.2 | 0.85 | 59.8 | 60.9 | 53722.5891 | 0.50729 | 68.5 | 53.9 | 1.07 | 59.8 | 61.1 | 65267.5491 | 0.49515 | 68.6 | 53.4 | 1.33 | 59.8 | 61.4 | 84248.7274 | 0.52829 | 68.6 | 54.9 | 0.57 | 59.8 | 60.9 | 32785.7998 | 0.43429 | 68.7 | 53.4 | 0.61 | 59.8 | 60.4146 | 38877.0077 | 0.46015 | 68.7 | 54 | 1.27 | 59.8 | 61.4146 | 78173.5023 | 0.50615 | 68.7 | 54.4146 | 1.19 | 59.8 | 61.5 | 70893.9942 | 0.49629
4194 | 3.9 | 69.2 | 51.4289 | 462.2672 | 208.1421 | 67.1724 | 51.8724 | 0.64 | 59.9 | 58.6724 | 40888.5622 | 0.446 | -0.65947 | 66.7724 | 51.4724 | 0.84 | 59.9 | 59.1724 | 54061.8253 | 0.503 | 68.5145 | 53.5145 | 1.05 | 59.9 | 60.8145 | 65669.2494 | 0.48814 | 68.5145 | 53.2145 | 1.31 | 59.9 | 61.2145 | 84026.3781 | 0.52114 | 68.0868 | 53.8013 | 0.56 | 59.9 | 59.9868 | 33645.2067 | 0.42814 | 67.6868 | 51.9868 | 0.6 | 59.9 | 59.1724 | 39553.3289 | 0.457 | 68.2724 | 53.2868 | 1.26 | 59.9 | 60.7724 | 78428.2272 | 0.50014 | 68.1868 | 53.3013 | 1.17 | 59.9 | 60.5868 | 72632.6489 | 0.48814
4195 | 3.85 | 69.3 | 50.3431 | 495.6774 | 213.6273 | 65.8856 | 50.6856 | 0.65 | 60 | 57.5713 | 41194.2035 | 0.45271 | 1.904 | 65.4856 | 50.4713 | 0.85 | 60 | 58.0713 | 53568.2107 | 0.50871 | 66.1574 | 51.1431 | 1.05 | 60 | 58.4431 | 65803.863 | 0.48686 | 66.1574 | 50.2718 | 1.3086 | 60 | 58.5574 | 86781.9857 | 0.51986 | 65.8574 | 50.5718 | 0.57 | 60 | 57.1574 | 36430.4111 | 0.43171 | 65.8287 | 50.1144 | 0.61 | 60 | 57.4144 | 40148.3509 | 0.46371 | 66.0431 | 51.0431 | 1.26 | 60 | 58.5431 | 78802.4491 | 0.50186 | 65.9431 | 50.5574 | 1.17 | 60 | 58.0574 | 75083.288 | 0.48871
4196 | 3.8 | 69.4 | 48.8142 | 566.5042 | 224.9295 | 68.7861 | 53.7861 | 0.66 | 60.1 | 60.6861 | 41118.7723 | 0.459 | 0.781 | 68.3861 | 53.4861 | 0.86 | 60.1 | 61.0861 | 53342.1038 | 0.51214 | 66.4288 | 51.6288 | 1.0686 | 60.1 | 58.9288 | 65982.9911 | 0.49486 | 66.443 | 50.7288 | 1.3286 | 60.1 | 59.0288 | 87355.2564 | 0.52872 | 67.1146 | 51.5146 | 0.58858 | 60.1 | 58.4146 | 38304.3277 | 0.44472 | 67.9861 | 52.4003 | 0.62 | 60.1 | 59.7861 | 40542.6749 | 0.47386 | 67.2146 | 52.5003 | 1.28 | 60.1 | 60.0003 | 79053.2514 | 0.50986 | 67.2146 | 51.5146 | 1.19 | 60.1 | 59.3146 | 77927.0398 | 0.49686
4197 | 3.75 | 69.4 | 50.4294 | 528.601 | 225.7271 | 69 | 53.9 | 0.65 | 60.2 | 60.8 | 41019.6296 | 0.45414 | -0.77523 | 68.6 | 53.3141 | 0.85 | 60.2 | 61.0141 | 54315.9108 | 0.50614 | 68.8 | 53.7141 | 1.0614 | 60.2 | 61.1141 | 66948.2968 | 0.49414 | 68.8 | 53.5859 | 1.3214 | 60.2 | 61.6 | 84415.1329 | 0.52714 | 68.9 | 53.3 | 0.59 | 60.2 | 60.3 | 38185.0342 | 0.447 | 69 | 53.5 | 0.62 | 60.2 | 60.8 | 40140.4292 | 0.472 | 69 | 54.1 | 1.2714 | 60.2 | 61.6141 | 79416.6487 | 0.50714 | 68.9859 | 53.1141 | 1.1814 | 60.2 | 61 | 78177.0086 | 0.49414
4198 | 3.7 | 69.5 | 51.414 | 470.216 | 223.258 | 68.928 | 53.728 | 0.6414 | 60.3 | 60.528 | 41082.3731 | 0.44914 | -0.5939 | 68.528 | 53.028 | 0.84 | 60.3 | 60.814 | 54360.8093 | 0.50114 | 68.886 | 53.414 | 1.05 | 60.3 | 61 | 67724.8968 | 0.489 | 68.9 | 52.928 | 1.31 | 60.3 | 61.214 | 87181.2416 | 0.52114 | 68.986 | 53.7 | 0.59 | 60.3 | 60.5 | 37313.9176 | 0.446 | 69.1 | 53.5 | 0.62 | 60.3 | 60.8 | 40225.8592 | 0.469 | 69.1 | 53.9 | 1.26 | 60.3 | 61.5 | 79952.6226 | 0.50114 | 69 | 53.014 | 1.17 | 60.3 | 60.9 | 78360.1815 | 0.49014
4199 | 3.65 | 69.6 | 51.0139 | 478.2971 | 225.4028 | 67.2417 | 52.0278 | 0.64861 | 60.4 | 58.8417 | 41269.9494 | 0.44986 | 0.54502 | 66.9278 | 51.3417 | 0.84 | 60.4 | 59.1278 | 54602.4627 | 0.50086 | 68.0556 | 52.6556 | 1.04 | 60.4 | 60.1417 | 67278.3854 | 0.485 | 68.1417 | 52.3417 | 1.3 | 60.4 | 60.4556 | 85605.7548 | 0.51614 | 67.8417 | 51.9556 | 0.59 | 60.4 | 59.0556 | 39003.9145 | 0.44686 | 67.6417 | 52.0417 | 0.62 | 60.4 | 59.3417 | 40101.2517 | 0.46886 | 67.9417 | 52.5417 | 1.25 | 60.4 | 60.1556 | 80661.2274 | 0.498 | 67.9417 | 52.1417 | 1.17 | 60.4 | 59.8417 | 76715.0764 | 0.487
4200 | 3.6 | 69.7 | 50.0276 | 513.8846 | 232.5245 | 67.4587 | 52.4449 | 0.65862 | 60.4862 | 59.3449 | 41331.2977 | 0.45686 | 1.3938 | 67.1449 | 51.6587 | 0.85 | 60.4862 | 59.4587 | 54677.5574 | 0.50686 | 66.7138 | 50.8276 | 1.05 | 60.4862 | 58.6138 | 69973.8568 | 0.48872 | 66.8138 | 51.2 | 1.3 | 60.4862 | 59.3 | 85079.3524 | 0.51786 | 66.8862 | 51.1724 | 0.6 | 60.4862 | 58.2862 | 39517.155 | 0.45572 | 67.1724 | 51.7724 | 0.62862 | 60.4862 | 59.0724 | 40293.9033 | 0.47572 | 66.9862 | 51.6862 | 1.26 | 60.4862 | 59.3862 | 80713.2135 | 0.50186 | 66.9862 | 51.4724 | 1.1786 | 60.4862 | 59.0862 | 76311.5656 | 0.49186
4201 | 3.55 | 69.7863 | 49.8727 | 539.5415 | 239.7044 | 69.3 | 54.4 | 0.66 | 60.5863 | 61.2 | 40831.8449 | 0.45714 | -0.72932 | 68.9 | 53.4 | 0.85 | 60.5863 | 61.2 | 54985.377 | 0.50614 | 68.318 | 52.4317 | 1.07 | 60.5863 | 60.318 | 70638.179 | 0.495 | 68.3317 | 52.0454 | 1.31 | 60.5863 | 60.5317 | 89652.7095 | 0.52286 | 68.9317 | 53.2317 | 0.61 | 60.5863 | 60.5317 | 40080.2918 | 0.46486 | 69.2727 | 53.6863 | 0.63 | 60.5863 | 61.1863 | 41014.9346 | 0.479 | 69.0317 | 53.7317 | 1.27 | 60.5863 | 61.518 | 81337.4108 | 0.50514 | 69.018 | 53.718 | 1.18 | 60.5863 | 61.318 | 75768.6098 | 0.495
4202 | 3.5 | 69.8 | 51.2729 | 489.3879 | 238.6677 | 69.4 | 54.1135 | 0.65 | 60.6 | 61.0135 | 41482.459 | 0.45314 | -0.68931 | 69 | 53.2 | 0.84 | 60.6 | 61.1 | 55458.4008 | 0.50214 | 69.1865 | 53.2 | 1.06 | 60.6 | 61.0135 | 71000.7935 | 0.494 | 69.2 | 53.1 | 1.31 | 60.6 | 61.4865 | 87752.3188 | 0.52014 | 69.2865 | 53.4 | 0.61 | 60.6 | 60.8 | 40619.8923 | 0.465 | 69.4 | 53.8 | 0.63 | 60.6 | 61.2 | 40787.6494 | 0.47614 | 69.4 | 54 | 1.26 | 60.6 | 61.7 | 80613.0907 | 0.50114 | 69.3 | 53.7 | 1.17 | 60.6 | 61.3135 | 76790.3628 | 0.49014
4203 | 3.45 | 69.9 | 51.3134 | 473.306 | 239.5329 | 68.9403 | 53.2403 | 0.65 | 60.7 | 60.3403 | 42519.3542 | 0.451 | -0.44746 | 68.5269 | 52.7269 | 0.84 | 60.7 | 60.6269 | 55340.4838 | 0.5 | 69.2 | 53.3 | 1.06 | 60.7 | 61.1 | 70229.3443 | 0.49113 | 69.3 | 53.2 | 1.2913 | 60.7 | 61.5 | 86844.5568 | 0.51513 | 69.3 | 53.5 | 0.61 | 60.7 | 60.9 | 40556.9053 | 0.466 | 69.2269 | 53.3403 | 0.62 | 60.7 | 60.8403 | 41359.7434 | 0.474 | 69.4 | 53.7134 | 1.25 | 60.7 | 61.5 | 81974.5639 | 0.49613 | 69.4 | 53.4134 | 1.1613 | 60.7 | 61.2 | 77542.9705 | 0.48613
4204 | 3.4 | 70 | 50.9133 | 485.0272 | 243.1669 | 68.2 | 52.3133 | 0.65 | 60.8 | 59.5133 | 43231.6632 | 0.45387 | 0.82691 | 67.8 | 51.9 | 0.84 | 60.8 | 59.8133 | 55822.8362 | 0.501 | 68.3266 | 52.3266 | 1.06 | 60.8 | 60.1266 | 71005.8351 | 0.49087 | 68.4266 | 51.7399 | 1.29 | 60.8 | 60.2399 | 89947.6982 | 0.513 | 68.3133 | 52.6133 | 0.62 | 60.8 | 59.9266 | 40497.785 | 0.46887 | 68.3133 | 52.4133 | 0.63 | 60.8 | 59.9133 | 41611.6077 | 0.47587 | 68.4133 | 52.6266 | 1.24 | 60.8 | 60.4266 | 81959.3579 | 0.495 | 68.3266 | 52.1266 | 1.16 | 60.8 | 60.0266 | 78853.5728 | 0.48587
4205 | 3.35 | 70 | 50.1132 | 518.3345 | 250.4152 | 69.3472 | 53.8472 | 0.66 | 60.9 | 60.9472 | 42580.6823 | 0.458 | 0.49663 | 68.9472 | 52.7604 | 0.84 | 60.9 | 60.9472 | 56997.166 | 0.504 | 68.2736 | 52.2736 | 1.0687 | 60.9 | 60.1736 | 71085.739 | 0.49487 | 68.2736 | 51.6736 | 1.3 | 60.9 | 60.2736 | 90050.2751 | 0.516 | 68.5604 | 52.9604 | 0.62868 | 60.9 | 60.3604 | 40901.8868 | 0.47574 | 69.0472 | 53.1604 | 0.63 | 60.9 | 60.7604 | 41901.9278 | 0.48 | 68.6736 | 52.8604 | 1.25 | 60.9 | 60.7604 | 82809.9212 | 0.49787 | 68.6604 | 52.5604 | 1.17 | 60.9 | 60.4604 | 78712.317 | 0.48987
4206 | 3.3 | 70.1 | 50.7738 | 506.955 | 253.3 | 69.7 | 54.1 | 0.66 | 61 | 61.2 | 42667.4905 | 0.457 | -0.34501 | 69.3 | 53.3869 | 0.84 | 61 | 61.3 | 55961.4932 | 0.50213 | 69.4 | 53.6869 | 1.07 | 61 | 61.5 | 70324.8342 | 0.49513 | 69.5 | 53.3869 | 1.3 | 61 | 61.7 | 87129.5798 | 0.51613 | 69.5869 | 54 | 0.63 | 61 | 61.4 | 40856.1479 | 0.477 | 69.7 | 54 | 0.63 | 61 | 61.5 | 41281.2232 | 0.47913 | 69.7 | 53.7 | 1.25 | 61 | 61.6 | 83394.2384 | 0.49613 | 69.6 | 53.5 | 1.17 | 61 | 61.4 | 78905.1853 | 0.489
4207 | 3.25 | 70.2 | 51.5 | 472.063 | 253.2741 | 69.7 | 54 | 0.65 | 61.1 | 61.2 | 42957.1558 | 0.456 | -0.23285 | 69.3 | 53.887 | 0.84 | 61.1 | 61.6 | 54007.4117 | 0.5 | 69.5 | 54.287 | 1.06 | 61.1 | 61.787 | 67497.5116 | 0.49213 | 69.6 | 53.213 | 1.29 | 61.1 | 61.6 | 87852.2092 | 0.51213 | 69.6 | 54 | 0.63 | 61.1 | 61.4 | 41097.4179 | 0.477 | 69.787 | 54.1 | 0.63 | 61.1 | 61.6 | 41053.3697 | 0.47713 | 69.7 | 53.7 | 1.24 | 61.1 | 61.6 | 83265.4158 | 0.49313 | 69.7 | 53.4 | 1.16 | 61.1 | 61.3 | 79110.6737 | 0.487
4208 | 3.2 | 70.3 | 51.3129 | 471.7044 | 255.5972 | 69.0257 | 50.9771 | 0.66 | 61.2 | 59.2514 | 49820.7285 | 0.45874 | 0.26863 | 68.6257 | 52.5257 | 0.83 | 61.2 | 60.5257 | 56397.2055 | 0.498 | 69.4257 | 54.1257 | 1.05 | 61.2 | 61.6257 | 67282.8634 | 0.48913 | 69.4257 | 52.8257 | 1.28 | 61.2 | 61.2386 | 89141.4595 | 0.51 | 69.3257 | 53.6257 | 0.63 | 61.2 | 61.1257 | 41122.7918 | 0.47787 | 69.2257 | 53.2386 | 0.63 | 61.2 | 60.8386 | 41881.8037 | 0.476 | 69.4257 | 52.4514 | 1.24 | 61.2 | 60.8257 | 87491.6925 | 0.492 | 69.4129 | 53.0257 | 1.16 | 61.2 | 60.9257 | 79563.9656 | 0.485
4209 | 3.15 | 70.3873 | 50.6127 | 497.9359 | 261.6217 | 69.3618 | 51.4618 | 0.67 | 61.3 | 59.8618 | 50170.5174 | 0.46875 | 0.75324 | 68.8745 | 52.7745 | 0.84 | 61.3 | 60.8745 | 56553.0246 | 0.501 | 68.7127 | 53.1127 | 1.05 | 61.3 | 60.8 | 68559.0175 | 0.48887 | 68.8 | 51.9127 | 1.28 | 61.3 | 60.5 | 90552.7373 | 0.51087 | 68.8873 | 54.2618 | 0.63 | 61.3 | 61.2745 | 38655.818 | 0.48 | 69.0873 | 52.8873 | 0.63 | 61.3 | 60.6745 | 42858.3789 | 0.47987 | 68.9873 | 52.1873 | 1.24 | 61.3 | 60.4873 | 87366.8832 | 0.49487 | 68.9 | 52.5873 | 1.1687 | 61.3 | 60.5 | 79727.2415 | 0.487
4210 | 3.1 | 70.4 | 50.5 | 511.9893 | 267.4117 | 70 | 52.1 | 0.68 | 61.4 | 60.6 | 50869.9093 | 0.47487 | 0.074429 | 69.6 | 52.9126 | 0.84 | 61.4 | 61.3 | 58364.7288 | 0.501 | 69.6748 | 53.9748 | 1.0513 | 61.4 | 61.6748 | 69268.8775 | 0.49 | 69.7621 | 52.4748 | 1.29 | 61.4 | 61.3621 | 93132.8347 | 0.513 | 69.8874 | 54.3252 | 0.63 | 61.4 | 61.8126 | 41161.682 | 0.481 | 70 | 53.9874 | 0.63 | 61.4 | 61.6874 | 42355.1319 | 0.481 | 70 | 53.2874 | 1.25 | 61.4 | 61.5874 | 87186.855 | 0.497 | 69.9 | 53.1126 | 1.17 | 61.4 | 61.3 | 82346.8326 | 0.489
4211 | 3.05 | 70.5 | 50.9875 | 496.4126 | 270.125 | 70 | 53.275 | 0.69 | 61.5 | 61.2875 | 48178.2317 | 0.47887 | 0.3985 | 69.6 | 53.675 | 0.84 | 61.5 | 61.6875 | 56022.2617 | 0.501 | 69.8 | 52.7375 | 1.05 | 61.5 | 61.1125 | 75014.4276 | 0.489 | 69.9 | 52.3 | 1.29 | 61.5 | 61.3 | 94593.0151 | 0.513 | 69.9 | 54.2 | 0.63 | 61.5 | 61.8 | 41603.5018 | 0.481 | 70.0875 | 53.7125 | 0.63 | 61.5 | 61.6 | 43128.7741 | 0.48 | 70 | 53 | 1.25 | 61.5 | 61.4125 | 89029.7613 | 0.497 | 70 | 52.5125 | 1.17 | 61.5 | 61.1 | 85550.2243 | 0.49
4212 | 3 | 70.6 | 50.8 | 500.2275 | 274.0885 | 70.1 | 53.6 | 0.69 | 61.6 | 61.5876 | 47646.0161 | 0.481 | 0.40312 | 69.7 | 53.2124 | 0.84 | 61.6 | 61.5 | 57664.7 | 0.5 | 69.9 | 53 | 1.06 | 61.6 | 61.3 | 74444.6584 | 0.49088 | 69.9 | 51.9124 | 1.29 | 61.6 | 61.2 | 97073.8965 | 0.514 | 70 | 54.4 | 0.63 | 61.6 | 61.9 | 41262.5974 | 0.481 | 70.1 | 53.9876 | 0.63 | 61.6 | 61.7 | 42752.5334 | 0.48 | 70.1 | 53 | 1.25 | 61.6 | 61.5 | 89581.2574 | 0.497 | 70.1 | 52.6 | 1.18 | 61.6 | 61.2 | 86084.8892 | 0.492
4213 | 2.95 | 70.6 | 50.9 | 499.0982 | 277.8141 | 70.2 | 55.5632 | 0.69 | 61.6877 | 62.5755 | 42134.9065 | 0.481 | 0.407 | 69.8 | 53.3 | 0.84 | 61.6877 | 61.5 | 57772.6901 | 0.5 | 70 | 53 | 1.06 | 61.6877 | 61.3 | 75280.0825 | 0.492 | 70 | 51.7 | 1.3 | 61.6877 | 61.1 | 99227.0126 | 0.516 | 70.1 | 54.0123 | 0.63 | 61.6877 | 61.7123 | 42502.9772 | 0.481 | 70.2 | 53.0245 | 0.63 | 61.6877 | 61.3123 | 45376.1421 | 0.481 | 70.2 | 52.8 | 1.25 | 61.6877 | 61.4 | 91102.3051 | 0.498 | 70.1 | 52.6 | 1.18 | 61.6877 | 61.2877 | 86682.6854 | 0.494
4214 | 2.9 | 70.7 | 50.7122 | 504.6204 | 282.4663 | 70.3 | 54.0486 | 0.69 | 61.7878 | 61.8243 | 46550.5991 | 0.479 | 0.51457 | 69.8878 | 53.7878 | 0.84 | 61.7878 | 61.8 | 56298.695 | 0.5 | 70 | 52.8 | 1.06 | 61.7878 | 61.3 | 76739.072 | 0.49388 | 70.1 | 50.6243 | 1.3088 | 61.7878 | 60.7122 | 106452.651 | 0.51988 | 70.1878 | 53.1243 | 0.63878 | 61.7878 | 61.3122 | 45179.8726 | 0.48288 | 70.3 | 52.8122 | 0.64 | 61.7878 | 61.3 | 46386.9398 | 0.48388 | 70.3 | 53.2878 | 1.25 | 61.7878 | 61.7 | 89161.1022 | 0.499 | 70.2 | 52.4 | 1.19 | 61.7878 | 61.2 | 88469.4236 | 0.49688
4215 | 2.85 | 70.8 | 50.112 | 529.7017 | 289.4194 | 70.3 | 53.712 | 0.69 | 61.888 | 61.7 | 47917.8423 | 0.48088 | 0.4722 | 69.9 | 52.6241 | 0.84 | 61.888 | 61.312 | 60659.0946 | 0.50088 | 70.1 | 52.888 | 1.07 | 61.888 | 61.4 | 77094.8479 | 0.496 | 70.2 | 50.988 | 1.32 | 61.888 | 61.088 | 105709.4011 | 0.52488 | 70.2 | 53.388 | 0.64 | 61.888 | 61.588 | 45122.9534 | 0.48588 | 70.388 | 51.8241 | 0.64 | 61.888 | 60.9 | 49638.323 | 0.48788 | 70.3 | 53.388 | 1.25 | 61.888 | 61.8 | 89033.708 | 0.499 | 70.3 | 52.5 | 1.1988 | 61.888 | 61.4 | 88966.0638 | 0.49988
4216 | 2.8 | 70.9 | 49.9 | 544.3734 | 296.0569 | 70.4 | 53.3 | 0.69 | 61.9 | 61.5119 | 49721.1262 | 0.48288 | 0.39391 | 70 | 52.9 | 0.84 | 61.9 | 61.5 | 60201.4813 | 0.503 | 70.2 | 52.9 | 1.07 | 61.9 | 61.5 | 77501.0853 | 0.49888 | 70.2881 | 52.6642 | 1.33 | 61.9 | 61.9762 | 97449.1535 | 0.528 | 70.3 | 53.5881 | 0.64 | 61.9 | 61.7881 | 44984.6375 | 0.48888 | 70.4 | 50.4358 | 0.65 | 61.9 | 60.3119 | 54440.7849 | 0.49488 | 70.4 | 52.1238 | 1.26 | 61.9 | 61.2238 | 96461.5419 | 0.501 | 70.4 | 52.6881 | 1.2 | 61.9 | 61.5881 | 89086.7854 | 0.50288
4217 | 2.75 | 70.9882 | 49.6354 | 553.6922 | 303.4638 | 70.5 | 52.1236 | 0.7 | 62 | 61.1118 | 53728.5385 | 0.48776 | 2.3247 | 70.1 | 48.0063 | 0.85 | 62 | 59.2472 | 78907.5012 | 0.50976 | 70.3 | 51.9236 | 1.08 | 62 | 61.1118 | 83043.1436 | 0.50288 | 70.3 | 49.3708 | 1.3388 | 62 | 60.5236 | 117248.2591 | 0.53276 | 70.4 | 49.7945 | 0.65 | 62 | 60.0354 | 56043.9098 | 0.49476 | 70.5 | 50.8882 | 0.66 | 62 | 60.7882 | 54462.4755 | 0.50476 | 70.5 | 50.4472 | 1.27 | 62 | 60.6118 | 106484.3374 | 0.50676 | 70.4882 | 48.5945 | 1.2188 | 62 | 59.7354 | 111483.8236 | 0.50976
4218 | 2.7 | 71 | 47.1234 | 662.403 | 317.796 | 70.6 | 51.0234 | 0.71 | 62 | 60.7117 | 58026.9747 | 0.49477 | 1.9182 | 70.2 | 48.5883 | 0.87883 | 62 | 59.8883 | 79209.1087 | 0.52377 | 70.3883 | 51.7117 | 1.09 | 62 | 61.2 | 85178.2992 | 0.50788 | 70.4 | 49.6883 | 1.36 | 62 | 60.8883 | 117780.1843 | 0.54088 | 70.5 | 45.9818 | 0.67 | 62 | 58.5234 | 68765.849 | 0.51153 | 70.6 | 52.6649 | 0.67 | 62 | 61.7883 | 50356.1593 | 0.51088 | 70.6 | 52.0649 | 1.29 | 62 | 61.5766 | 99760.1089 | 0.51288 | 70.5 | 48.7883 | 1.2488 | 62 | 60.0883 | 113747.048 | 0.52265
4219 | 2.7 | 71 | 47.3 | 678.7453 | 324.6611 | 70.6 | 51.7884 | 0.72 | 62 | 61.2768 | 56636.342 | 0.50288 | 1.7427 | 70.2 | 47.5232 | 0.9 | 62 | 59.7 | 85157.2291 | 0.53765 | 70.4 | 52.5768 | 1.1 | 62 | 61.6884 | 82202.7294 | 0.51288 | 70.5 | 48.2347 | 1.38 | 62 | 60.4116 | 128095.95 | 0.54977 | 70.5 | 46.8768 | 0.69884 | 62 | 59.3768 | 69051.1108 | 0.53154 | 70.6 | 51.6232 | 0.68 | 62 | 61.4116 | 53754.5098 | 0.51588 | 70.6 | 51.3116 | 1.3 | 62 | 61.3 | 104992.9104 | 0.51788 | 70.6 | 48.6 | 1.2788 | 62 | 60.3 | 117659.5016 | 0.53477
4220 | 2.7 | 71 | 47.0229 | 694.8207 | 331.2052 | 70.6 | 51.6 | 0.73 | 62 | 61.3 | 58060.9148 | 0.50989 | 1.0057 | 70.2 | 43.7802 | 0.92885 | 62 | 58.4229 | 102838.6504 | 0.55554 | 70.4 | 51.6229 | 1.11 | 62 | 61.3115 | 87334.295 | 0.51689 | 70.5 | 45.9573 | 1.41 | 62 | 59.7115 | 144724.0899 | 0.56266 | 70.5 | 48.9542 | 0.72 | 62 | 60.7656 | 64781.821 | 0.54677 | 70.6 | 47.9802 | 0.69 | 62 | 59.8344 | 65255.8131 | 0.52566 | 70.6 | 46.6031 | 1.3289 | 62 | 59.2458 | 132845.9015 | 0.52766 | 70.6 | 49.6771 | 1.3089 | 62 | 60.9885 | 114196.2047 | 0.54577
4221 | 2.7 | 71 | 46.1 | 755.4583 | 341.4071 | 70.6 | 53.166 | 0.74 | 62 | 62.0887 | 54010.2972 | 0.515 | 0.2762 | 70.2 | 44.3773 | 0.96887 | 62 | 59.1887 | 104630.7314 | 0.57755 | 70.4 | 49.2454 | 1.13 | 62 | 60.3227 | 100001.4485 | 0.52477 | 70.5 | 47.7546 | 1.4489 | 62 | 60.7773 | 137444.8418 | 0.57577 | 70.5 | 47.1454 | 0.73887 | 62 | 60.2113 | 72089.5892 | 0.56066 | 70.6 | 48.4887 | 0.71 | 62 | 60.3887 | 65682.5764 | 0.53877 | 70.6 | 45.8227 | 1.3689 | 62 | 59.3 | 141727.4842 | 0.54466 | 70.6 | 50.8773 | 1.32 | 62 | 61.7773 | 108940.3963 | 0.55377
4222 | 2.7 | 71 | 46.3 | 760.8989 | 347.1877 | 70.6 | 51.1449 | 0.74888 | 62 | 61.2225 | 60756.2247 | 0.51989 | 0.8902 | 70.3 | 45.1775 | 0.99888 | 62 | 60.0775 | 104736.9887 | 0.59655 | 70.4 | 51.1551 | 1.15 | 62 | 61.3775 | 92561.0626 | 0.53378 | 70.5 | 47.8 | 1.47 | 62 | 61.0888 | 139543.5823 | 0.58678 | 70.5 | 45.4337 | 0.76 | 62 | 59.9 | 79807.8112 | 0.57766 | 70.6 | 49.8663 | 0.72 | 62 | 61.2775 | 62837.1111 | 0.55078 | 70.6 | 46.5888 | 1.4089 | 62 | 60.0775 | 141596.0723 | 0.56166 | 70.6 | 49.1449 | 1.34 | 62 | 61.1112 | 120052.7706 | 0.56078
4223 | 2.7 | 71 | 46.4111 | 767.1889 | 352.6666 | 70.6 | 46.7889 | 0.76 | 62 | 59.4333 | 76081.0207 | 0.53167 | 1.5877 | 70.3 | 46.9667 | 1.02 | 62 | 61.1778 | 99762.6267 | 0.61167 | 70.4 | 47.6778 | 1.1689 | 62 | 60.0222 | 111357.4703 | 0.54267 | 70.5 | 45.7445 | 1.5 | 62 | 60.5111 | 155123.459 | 0.59778 | 70.5 | 44.2222 | 0.78889 | 62 | 59.8889 | 86406.31 | 0.59756 | 70.6 | 52.3555 | 0.73 | 62 | 62.4778 | 55894.3033 | 0.55689 | 70.6 | 43.6667 | 1.45 | 62 | 59.2111 | 163932.5103 | 0.57856 | 70.6 | 47.0445 | 1.3689 | 62 | 60.4222 | 134797.8968 | 0.57178
4224 | 2.7 | 70.611 | 45.4 | 826.6462 | 348.309 | 70.6 | 47.778 | 0.7889 | 61.611 | 60.189 | 74767.9124 | 0.54678 | 0.73493 | 70.211 | 47.2 | 1.04 | 61.611 | 61.4 | 100355.3803 | 0.62278 | 70.5 | 48.778 | 1.19 | 61.611 | 60.778 | 108099.5014 | 0.55478 | 70.5 | 50.012 | 1.5289 | 61.611 | 62.367 | 130702.8804 | 0.60689 | 70.5 | 48.223 | 0.8089 | 61.611 | 61.856 | 75111.5414 | 0.61267 | 70.6 | 54.945 | 0.73 | 61.611 | 63.678 | 48163.3973 | 0.557 | 70.6 | 46.245 | 1.4989 | 61.611 | 60.678 | 152405.2078 | 0.59578 | 70.6 | 47.489 | 1.3989 | 61.611 | 60.889 | 135101.0866 | 0.58378
4225 | 2.9167 | 70.3109 | 46.8782 | 778.2644 | 331.0918 | 70.2109 | 48.8782 | 0.8 | 61.2109 | 60.7891 | 71351.2962 | 0.55778 | 0.38644 | 69.9109 | 46.4109 | 1.06 | 61.2109 | 61.1109 | 104122.7755 | 0.63189 | 70.3 | 47.1326 | 1.21 | 61.2109 | 60.1218 | 117621.5586 | 0.56378 | 70.3109 | 48.9218 | 1.53 | 61.2109 | 61.9109 | 137058.3464 | 0.609 | 70.3109 | 47.0326 | 0.81891 | 61.2109 | 61.4109 | 79427.8057 | 0.62078 | 70.3109 | 55.1 | 0.72109 | 61.2109 | 63.5 | 46094.4213 | 0.55022 | 70.4 | 45.6109 | 1.5289 | 61.2109 | 60.6 | 158091.5028 | 0.60767 | 70.3109 | 47.2109 | 1.4189 | 61.2109 | 60.9 | 137282.3931 | 0.59278
4226 | 3.1333 | 70 | 46.4 | 798.2971 | 317.2122 | 69.9108 | 48.1215 | 0.81 | 60.8108 | 60.4108 | 73932.5016 | 0.56578 | -0.41796 | 69.6108 | 50.6139 | 1.07 | 60.8108 | 62.5785 | 84633.6124 | 0.637 | 69.9108 | 49.9462 | 1.23 | 60.8108 | 61.3677 | 102779.7193 | 0.571 | 70.0108 | 52.3246 | 1.53 | 60.8108 | 62.9785 | 113186.7997 | 0.609 | 70 | 46.9 | 0.83 | 60.8108 | 61.3 | 79721.7255 | 0.62878 | 70.0108 | 53.7323 | 0.72 | 60.8108 | 62.5215 | 48664.5272 | 0.54411 | 70.1 | 47.4677 | 1.55 | 60.8108 | 61.2892 | 146105.56 | 0.61589 | 70.0108 | 48.2785 | 1.43 | 60.8108 | 61.2892 | 130302.6828 | 0.59989
4227 | 3.35 | 69.6107 | 47.4 | 758.3242 | 298.4834 | 69.6107 | 48.3 | 0.82 | 60.4107 | 60.5 | 73353.3979 | 0.57289 | -0.41053 | 69.3 | 50.9 | 1.0611 | 60.4107 | 62.5 | 81606.2702 | 0.63511 | 69.6107 | 48.3426 | 1.24 | 60.4107 | 60.5213 | 109908.4784 | 0.57489 | 69.7 | 48.3852 | 1.52 | 60.4107 | 61.1426 | 135602.281 | 0.605 | 69.7 | 46.3107 | 0.83893 | 60.4107 | 61.0107 | 81724.3339 | 0.63579 | 69.7 | 49.7852 | 0.71 | 60.4107 | 60.5426 | 59122.5047 | 0.541 | 69.7107 | 45.832 | 1.56 | 60.4107 | 60.6107 | 156295.8039 | 0.62189 | 69.7107 | 47.5213 | 1.44 | 60.4107 | 60.8107 | 133845.89 | 0.60389
4228 | 3.5667 | 69.3105 | 45.7211 | 823.988 | 286.5318 | 69.3 | 48.0105 | 0.83 | 60.0105 | 60.3 | 73719.981 | 0.57889 | -1.1553 | 69 | 45.9053 | 1.06 | 60.0105 | 60.4421 | 102559.5005 | 0.635 | 69.3105 | 49.2789 | 1.24 | 60.0105 | 60.8 | 104307.8574 | 0.57789 | 69.4 | 50.4473 | 1.52 | 60.0105 | 61.7895 | 120015.0062 | 0.60411 | 69.3105 | 46 | 0.84 | 60.0105 | 60.8105 | 82345.8141 | 0.64089 | 69.3105 | 49.0105 | 0.71 | 60.0105 | 60.0105 | 60844.4776 | 0.543 | 69.4105 | 45.7 | 1.58 | 60.0105 | 60.5 | 156860.9953 | 0.62889 | 69.4 | 48.7789 | 1.45 | 60.0105 | 61.1895 | 125053.1525 | 0.606
4229 | 3.7833 | 69.0104 | 46.1687 | 825.9751 | 269.5855 | 69 | 45.5521 | 0.84 | 59.6104 | 59.2208 | 82148.073 | 0.5849 | -2.2317 | 68.6104 | 47.4687 | 1.07 | 59.6104 | 60.8896 | 94511.4525 | 0.638 | 69.0104 | 49.3 | 1.24 | 59.6104 | 60.6104 | 102412.6387 | 0.578 | 69.0104 | 49.9104 | 1.501 | 59.6104 | 61.3104 | 120023.781 | 0.5981 | 69.0104 | 49.6271 | 0.85 | 59.6104 | 61.9792 | 68612.5679 | 0.6421 | 69.0104 | 46.2625 | 0.72 | 59.6104 | 58.7208 | 68455.381 | 0.5469 | 69.1104 | 50.3062 | 1.58 | 59.6104 | 62.0687 | 124425.6362 | 0.63 | 69.1 | 51.0583 | 1.441 | 59.6104 | 61.8896 | 108769.0091 | 0.6041
4230 | 4 | 68.8103 | 47 | 781.4437 | 255.3782 | 68.7 | 46.8691 | 0.85 | 59.4103 | 59.6897 | 77437.7133 | 0.5919 | -2.46 | 68.3103 | 48.3794 | 1.07 | 59.4103 | 61 | 89031.493 | 0.6371 | 68.7 | 50.4794 | 1.24 | 59.4103 | 60.9 | 94351.0846 | 0.5761 | 68.7103 | 50.2897 | 1.49 | 59.4103 | 61.2 | 114509.7648 | 0.59221 | 68.7103 | 50.7794 | 0.84 | 59.4103 | 62.1 | 62857.1642 | 0.63721 | 68.7103 | 47.6691 | 0.73 | 59.4103 | 59.2897 | 64065.6858 | 0.5529 | 68.8 | 51.8691 | 1.561 | 59.4103 | 62.3 | 110806.3794 | 0.62321 | 68.7103 | 51.8794 | 1.43 | 59.4103 | 61.9 | 100799.4149 | 0.5971
4231 | 4.1167 | 68.6102 | 47.2204 | 759.2343 | 244.1139 | 68.5 | 45.8204 | 0.86 | 59.2 | 59.3102 | 81334.688 | 0.5969 | -1.8647 | 68.2 | 50.2694 | 1.06 | 59.2 | 61.4898 | 79178.1967 | 0.6331 | 68.4102 | 49.9102 | 1.23 | 59.2 | 60.5 | 95498.077 | 0.573 | 68.5 | 52.1592 | 1.47 | 59.2 | 61.6898 | 100016.1201 | 0.5842 | 68.5 | 50.2102 | 0.83 | 59.2 | 61.6102 | 63312.7326 | 0.6311 | 68.5102 | 45.6408 | 0.73 | 59.2 | 58.4102 | 70162.6726 | 0.5579 | 68.6 | 48.8611 | 1.55 | 59.2 | 60.9306 | 127565.2292 | 0.6161 | 68.5102 | 50.5204 | 1.41 | 59.2 | 61.1102 | 106298.1159 | 0.5891
4232 | 4.2333 | 68.5 | 46.4 | 799.223 | 236.6511 | 68.3 | 44.7201 | 0.86899 | 59 | 58.9 | 85592.8987 | 0.6038 | -2.314 | 68 | 45.9906 | 1.05 | 59 | 59.7302 | 96661.4996 | 0.629 | 68.3 | 51.4698 | 1.22 | 59 | 60.9899 | 85949.0249 | 0.5672 | 68.3 | 52.3 | 1.44 | 59 | 61.4101 | 96260.762 | 0.5723 | 68.3 | 53.1396 | 0.82 | 59 | 62.4899 | 51794.0075 | 0.6212 | 68.4 | 45.4 | 0.74 | 59 | 58.3 | 71300.426 | 0.5649 | 68.4 | 48.5101 | 1.54 | 59 | 60.6101 | 127622.7535 | 0.6121 | 68.4 | 51.5799 | 1.39 | 59 | 61.3 | 97362.7976 | 0.5812
4233 | 4.35 | 68.3 | 46.9 | 772.4463 | 224.5589 | 68.11 | 46.2701 | 0.87 | 58.8 | 59.49 | 79928.6655 | 0.6089 | -0.93518 | 67.81 | 46.59 | 1.05 | 58.8 | 59.8 | 93277.1407 | 0.628 | 68.1 | 49.7398 | 1.21 | 58.8 | 60.0199 | 92397.6275 | 0.5611 | 68.11 | 51.1299 | 1.41 | 58.8 | 60.6199 | 99848.8886 | 0.5603 | 68.11 | 50.4498 | 0.8 | 58.8 | 61.1299 | 59349.5563 | 0.6092 | 68.2 | 44.0299 | 0.75 | 58.8 | 57.81 | 76048.8363 | 0.5719 | 68.2 | 48.79 | 1.521 | 58.8 | 60.5 | 123824.7937 | 0.6071 | 68.2 | 48.3697 | 1.37 | 58.8 | 59.7299 | 113447.1259 | 0.5741
4234 | 4.4667 | 68.1098 | 46.2 | 798.7883 | 215.8771 | 68 | 48.3606 | 0.87 | 58.5098 | 60.1902 | 71748.2555 | 0.609 | -0.60581 | 67.6098 | 46.6 | 1.05 | 58.5098 | 59.7 | 92096.0591 | 0.6251 | 67.9 | 46.859 | 1.2 | 58.5098 | 58.6197 | 105584.9512 | 0.559 | 67.9098 | 52.6705 | 1.38 | 58.5098 | 61.0902 | 87666.4991 | 0.5483 | 68 | 53.6311 | 0.79 | 58.5098 | 62.1803 | 47000.9298 | 0.5973 | 68 | 45.1705 | 0.76 | 58.5098 | 58.2902 | 72859.0887 | 0.5789 | 68.0098 | 48.8 | 1.51 | 58.5098 | 60.3 | 121559.4468 | 0.6002 | 68 | 47.5197 | 1.361 | 58.5098 | 59.1197 | 116844.1715 | 0.5701
4235 | 4.5833 | 68 | 46.2097 | 787.5903 | 204.8945 | 67.8 | 48.8903 | 0.87 | 58.3097 | 60.3 | 68552.7734 | 0.6051 | -0.033405 | 67.5 | 44.5389 | 1.04 | 58.3097 | 58.7194 | 100128.1573 | 0.624 | 67.7097 | 48.5611 | 1.2 | 58.3097 | 59.1903 | 96372.0153 | 0.558 | 67.8 | 46.7167 | 1.351 | 58.3097 | 58.0583 | 119169.0859 | 0.539 | 67.8 | 52.0389 | 0.76097 | 58.3097 | 61.1194 | 50142.214 | 0.58029 | 67.8097 | 45 | 0.77 | 58.3097 | 58.3 | 73476.6359 | 0.5839 | 67.9 | 48.3097 | 1.49 | 58.3097 | 59.9 | 121826.863 | 0.5941 | 67.8097 | 46.0292 | 1.36 | 58.3097 | 58.4097 | 124181.9912 | 0.569
4236 | 4.7 | 68 | 45.2096 | 824.9178 | 205.452 | 67.6904 | 48.9 | 0.86 | 58.4 | 60.1 | 67512.1102 | 0.6001 | -0.89505 | 67.3 | 44.9904 | 1.04 | 58.4 | 58.8 | 97703.843 | 0.624 | 67.5096 | 48.1096 | 1.191 | 58.4 | 58.9 | 96961.8982 | 0.555 | 67.6 | 45.0288 | 1.35 | 58.4 | 57.2096 | 127707.3241 | 0.539 | 67.6 | 48.0769 | 0.75 | 58.4 | 59.1384 | 61075.4796 | 0.56919 | 67.7 | 45.1 | 0.77 | 58.4 | 58.3 | 73073.1832 | 0.5889 | 67.7 | 46.8288 | 1.48 | 58.4 | 59.0192 | 128692.0844 | 0.589 | 67.7 | 48.352 | 1.36 | 58.4 | 59.2808 | 109478.1637 | 0.5671
4237 | 4.6833 | 68 | 45.2 | 825.857 | 206.0905 | 67.7 | 46.2475 | 0.86 | 58.4 | 59.019 | 76708.6692 | 0.597 | -0.54798 | 67.4 | 47.6525 | 1.04 | 58.4 | 59.7905 | 85639.59 | 0.62209 | 67.5 | 46.338 | 1.19 | 58.4 | 58.019 | 105370.0032 | 0.55491 | 67.5 | 46.862 | 1.36 | 58.4 | 57.981 | 117631.7136 | 0.541 | 67.6 | 47.119 | 0.74 | 58.4 | 58.7 | 63444.4535 | 0.56509 | 67.7 | 44.6095 | 0.78 | 58.4 | 58.2 | 75317.4023 | 0.59291 | 67.7 | 49.4525 | 1.47 | 58.4 | 59.981 | 111758.7486 | 0.58319 | 67.6 | 47.8095 | 1.35 | 58.4 | 58.9095 | 111620.9494 | 0.56309
4238 | 4.6667 | 68 | 45 | 832.9094 | 207.3906 | 67.7 | 46.2 | 0.86 | 58.4 | 59 | 77078.4241 | 0.597 | 0.084841 | 67.4 | 49.2719 | 1.03 | 58.4 | 60.3 | 77836.415 | 0.61509 | 67.5 | 48.2625 | 1.2 | 58.4 | 58.8906 | 96258.341 | 0.555 | 67.5906 | 46.6 | 1.36 | 58.4 | 57.9 | 119203.411 | 0.541 | 67.6 | 47.9812 | 0.74 | 58.4 | 58.9 | 60692.2259 | 0.56109 | 67.7 | 45.6812 | 0.79 | 58.4 | 58.7906 | 72221.5652 | 0.597 | 67.7 | 48.8188 | 1.45 | 58.4 | 59.6094 | 113932.4668 | 0.57609 | 67.7 | 46.5188 | 1.34 | 58.4 | 58.3094 | 118773.3251 | 0.56109
4239 | 4.65 | 68 | 45.6907 | 805.6668 | 206.137 | 67.7 | 48.163 | 0.85093 | 58.5 | 59.7815 | 69858.8858 | 0.596 | -1.8561 | 67.4 | 52.2444 | 1.0109 | 58.5 | 61.3815 | 64091.5976 | 0.60419 | 67.5 | 49.8722 | 1.19 | 58.5 | 59.5907 | 87668.5605 | 0.55209 | 67.6 | 49.3444 | 1.3509 | 58.5 | 59.1722 | 103241.5942 | 0.53909 | 67.6 | 46.4278 | 0.73 | 58.5 | 58.2185 | 64963.7825 | 0.558 | 67.7 | 45.1093 | 0.79 | 58.5 | 58.6 | 74591.6021 | 0.59991 | 67.7 | 45.9556 | 1.44 | 58.5 | 58.3278 | 130480.9162 | 0.57109 | 67.7 | 51.1166 | 1.3309 | 58.5 | 60.2722 | 92455.9419 | 0.55719
4240 | 4.6333 | 68.1 | 46.0091 | 776.3909 | 204.3 | 67.7 | 47.2183 | 0.85 | 58.5 | 59.3091 | 73089.3251 | 0.59209 | -0.49497 | 67.4 | 47.1915 | 0.99091 | 58.5 | 59.1366 | 83860.1787 | 0.59309 | 67.6 | 49.1183 | 1.18 | 58.5 | 59.2091 | 90628.3773 | 0.54709 | 67.6 | 45.2732 | 1.35 | 58.5 | 57.2366 | 126149.2836 | 0.53791 | 67.6 | 44.7274 | 0.73909 | 58.5 | 57.5091 | 70499.4583 | 0.55891 | 67.7909 | 43.3366 | 0.79909 | 58.5 | 58.0091 | 81137.106 | 0.60482 | 67.7 | 48.8451 | 1.43 | 58.5 | 59.5726 | 112534.246 | 0.56809 | 67.7 | 48.4457 | 1.32 | 58.5 | 59.0183 | 106098.2126 | 0.55009
4241 | 4.6167 | 68.1 | 45.309 | 802.7181 | 206.491 | 67.8 | 48.4729 | 0.85 | 58.5 | 59.791 | 68275.8293 | 0.58909 | -0.28816 | 67.4 | 49.3639 | 0.9809 | 58.5 | 59.891 | 74196.5893 | 0.58709 | 67.6 | 46.5451 | 1.17 | 58.5 | 57.9271 | 103423.8567 | 0.545 | 67.6 | 47.3639 | 1.36 | 58.5 | 58.2819 | 114816.023 | 0.54 | 67.7 | 43.7181 | 0.74 | 58.5 | 57.2 | 74078.9864 | 0.56291 | 67.8 | 46.0549 | 0.8 | 58.5 | 59.1819 | 72773.6423 | 0.60891 | 67.8 | 48.509 | 1.41 | 58.5 | 59.3 | 113766.5987 | 0.56209 | 67.7 | 48.109 | 1.31 | 58.5 | 58.8 | 106981.7645 | 0.54609
4242 | 4.6 | 67.8 | 45.6 | 788.6535 | 191.1387 | 67.7089 | 51.1554 | 0.83089 | 58.1089 | 60.6911 | 57652.7864 | 0.58027 | 0.50181 | 67.4 | 49.7 | 0.97 | 58.1089 | 59.9 | 71313.6428 | 0.57718 | 67.6 | 47.7822 | 1.1709 | 58.1089 | 58.5911 | 97297.5896 | 0.546 | 67.6 | 48.6822 | 1.35 | 58.1089 | 58.8911 | 106804.5021 | 0.53809 | 67.7 | 45.0733 | 0.74911 | 58.1089 | 57.8822 | 70417.1728 | 0.566 | 67.8 | 42.6624 | 0.8 | 58.1089 | 57.9178 | 84545.3065 | 0.61091 | 67.8 | 49.7733 | 1.3909 | 58.1089 | 59.7 | 104927.0846 | 0.55418 | 67.7 | 45.5446 | 1.3 | 58.1089 | 57.6178 | 121088.5555 | 0.545
4243 | 4.8333 | 67.4088 | 45.3 | 792.8416 | 172.7167 | 67.4 | 46.188 | 0.82 | 57.7 | 58.244 | 72620.1956 | 0.57109 | -0.70008 | 67.0088 | 46.0704 | 0.95 | 57.7 | 57.9352 | 83190.5265 | 0.56809 | 67.4088 | 48.3912 | 1.17 | 57.7 | 58.6088 | 92824.1051 | 0.54109 | 67.4088 | 45.0704 | 1.34 | 57.7 | 57.0352 | 125478.9789 | 0.535 | 67.4088 | 47.0648 | 0.74 | 57.7 | 58.4912 | 63152.918 | 0.56409 | 67.5 | 46.6296 | 0.81 | 57.7 | 59.2824 | 70053.7467 | 0.61209 | 67.5088 | 46.5528 | 1.37 | 57.7 | 57.9352 | 120292.784 | 0.54609 | 67.5 | 47.5648 | 1.3 | 57.7 | 58.3824 | 107989.1082 | 0.54309
4244 | 5.0667 | 67.0087 | 44.5087 | 817.9096 | 156.1778 | 67.0087 | 47.3826 | 0.81087 | 57.2087 | 58.4913 | 66706.6006 | 0.56709 | -1.0505 | 66.7 | 41.5695 | 0.95 | 57.2087 | 55.7347 | 99819.079 | 0.567 | 67.0087 | 48.8913 | 1.15 | 57.2087 | 58.6 | 87654.3257 | 0.53509 | 67.1087 | 43.9174 | 1.35 | 57.2087 | 56.3087 | 130636.1648 | 0.53691 | 67.1 | 47.8826 | 0.73087 | 57.2087 | 58.5 | 58954.6386 | 0.55809 | 67.1087 | 47.1913 | 0.8 | 57.2087 | 59.2 | 66445.1291 | 0.60617 | 67.2 | 47.4826 | 1.36 | 57.2087 | 58.1 | 111997.1244 | 0.54017 | 67.1087 | 48.0913 | 1.2809 | 57.2087 | 58.3 | 102312.6751 | 0.53709
4245 | 5.3 | 66.7086 | 44.3086 | 820.9086 | 138.3084 | 66.7 | 46.6171 | 0.80086 | 56.8086 | 57.8086 | 67167.004 | 0.55917 | -0.98137 | 66.3086 | 40.5171 | 0.96 | 56.8086 | 55.2086 | 103591.7162 | 0.57283 | 66.7086 | 48.0171 | 1.1309 | 56.8086 | 57.8171 | 88730.8684 | 0.52709 | 66.7086 | 41.9343 | 1.36 | 56.8086 | 55.3171 | 141003.8974 | 0.54091 | 66.7086 | 47.2171 | 0.72086 | 56.8086 | 57.9086 | 58884.9846 | 0.55009 | 66.8 | 46.1171 | 0.79 | 56.8086 | 58.4171 | 67957.2424 | 0.59917 | 66.8086 | 47.1086 | 1.34 | 56.8086 | 57.6086 | 110234.0476 | 0.53309 | 66.8 | 47.7086 | 1.27 | 56.8086 | 57.8086 | 101021.9589 | 0.52917
4246 | 5.5333 | 66.4 | 44.0085 | 826.8197 | 120.9127 | 66.3085 | 47.1915 | 0.79 | 56.4 | 57.7 | 63324.1977 | 0.55217 | 0.088675 | 66 | 43.9408 | 0.96 | 56.4 | 56.5746 | 88769.7677 | 0.575 | 66.3085 | 49.2831 | 1.12 | 56.4 | 58.1 | 79423.6614 | 0.51817 | 66.4085 | 46.8155 | 1.3608 | 56.4 | 57.4662 | 111583.3936 | 0.543 | 66.4 | 45.8254 | 0.71085 | 56.4 | 56.9169 | 61383.7861 | 0.54308 | 66.4085 | 47.4831 | 0.78 | 56.4 | 58.6 | 61433.096 | 0.59117 | 66.5 | 45.9254 | 1.32 | 56.4 | 56.7169 | 113394.8797 | 0.52608 | 66.4085 | 45.1423 | 1.2508 | 56.4 | 56.3169 | 111485.4166 | 0.52408
4247 | 5.7667 | 66.0083 | 43.725 | 824.0749 | 103.2584 | 66 | 43.4583 | 0.78 | 55.9083 | 55.7333 | 73743.3088 | 0.54608 | -0.65008 | 65.6083 | 43.2167 | 0.96 | 55.9083 | 56.0083 | 89821.0746 | 0.57208 | 66.0083 | 39.5584 | 1.11 | 55.9083 | 53.175 | 122864.2431 | 0.51592 | 66.0083 | 42.575 | 1.36 | 55.9083 | 55.2333 | 132957.8101 | 0.54 | 66.0083 | 35.8584 | 0.72 | 55.9083 | 52.275 | 90541.4445 | 0.54583 | 66.0083 | 43.8583 | 0.77 | 55.9083 | 56.7333 | 71357.8829 | 0.58408 | 66.1083 | 43.2417 | 1.31 | 55.9083 | 55.2167 | 125489.2567 | 0.523 | 66.1 | 46.375 | 1.2408 | 55.9083 | 56.5917 | 102665.5478 | 0.52008
4248 | 6 | 65.9 | 40.8329 | 935.4999 | 101.8836 | 65.7 | 42.9082 | 0.78 | 55.8 | 55.3 | 74491.1516 | 0.545 | 0.45074 | 65.3 | 44.8753 | 0.95 | 55.8 | 56.4918 | 81361.8104 | 0.56908 | 65.7 | 40.6836 | 1.13 | 55.8 | 53.7918 | 118183.0909 | 0.52584 | 65.7082 | 40.4329 | 1.37 | 55.8 | 54.2164 | 144353.5811 | 0.54492 | 65.7 | 36.8836 | 0.74 | 55.8 | 52.9918 | 88985.9189 | 0.56175 | 65.7082 | 44.1918 | 0.76 | 55.8 | 56.6 | 68574.13 | 0.57908 | 65.8 | 43.0082 | 1.31 | 55.8 | 54.9 | 124844.4786 | 0.523 | 65.7082 | 44.2329 | 1.2308 | 55.8 | 55.3164 | 110699.9359 | 0.516
4249 | 6.0833 | 65.8 | 39.6081 | 1003.7872 | 100.4162 | 65.5081 | 42.1081 | 0.78 | 55.6 | 54.8081 | 76906.6151 | 0.546 | 1.0619 | 65.2 | 40.0729 | 0.95 | 55.6 | 54.2405 | 99907.7456 | 0.56792 | 65.4081 | 41.1919 | 1.15 | 55.6 | 54.0919 | 116795.1569 | 0.53392 | 65.5 | 41.4838 | 1.3892 | 55.6 | 54.6919 | 139001.7243 | 0.55192 | 65.5 | 38.2757 | 0.75 | 55.6 | 53.8838 | 85816.9184 | 0.57384 | 65.6 | 39.7729 | 0.76 | 55.6 | 54.6324 | 81969.0513 | 0.57892 | 65.6 | 44.3757 | 1.31 | 55.6 | 55.3919 | 116624.5228 | 0.523 | 65.6 | 42.8243 | 1.24 | 55.6 | 54.5162 | 117333.6429 | 0.51692
4250 | 6.1667 | 65.6 | 40.108 | 994.2589 | 93.9358 | 65.4 | 43.476 | 0.7808 | 55.5 | 55.484 | 71868.9843 | 0.547 | 1.0495 | 65.1 | 43.3441 | 0.95 | 55.5 | 55.676 | 86733.8584 | 0.57 | 65.308 | 39.624 | 1.1692 | 55.5 | 53.508 | 125338.488 | 0.54284 | 65.4 | 37.9559 | 1.4092 | 55.5 | 53.224 | 161274.3936 | 0.55984 | 65.4 | 39.484 | 0.7692 | 55.5 | 54.492 | 82776.8171 | 0.58184 | 65.5 | 40.584 | 0.77 | 55.5 | 54.992 | 79656.1666 | 0.582 | 65.5 | 39.3799 | 1.32 | 55.5 | 53.0399 | 143873.4499 | 0.52584 | 65.408 | 42.508 | 1.24 | 55.5 | 54.4 | 118861.9899 | 0.51992
4251 | 6.25 | 65.5 | 38.5157 | 1068.2594 | 92.7 | 65.3 | 44.5843 | 0.78 | 55.3 | 55.8 | 67600.3088 | 0.54408 | 1.9889 | 65 | 41.6315 | 0.95 | 55.3 | 54.8157 | 92729.7244 | 0.568 | 65.2 | 40.4843 | 1.1892 | 55.3 | 54.0921 | 122785.9606 | 0.55184 | 65.3 | 39.4764 | 1.43 | 55.3 | 54.0921 | 154197.5773 | 0.56992 | 65.3 | 39.7 | 0.77 | 55.3 | 54.6921 | 82615.0672 | 0.58792 | 65.3079 | 41.8843 | 0.77 | 55.3 | 55.4921 | 75096.0077 | 0.583 | 65.3079 | 40.2921 | 1.34 | 55.3 | 53.6843 | 140185.9199 | 0.53384 | 65.3 | 40.1394 | 1.2592 | 55.3 | 53.3157 | 132108.1329 | 0.52484
4252 | 6.3333 | 65.4 | 38.8845 | 1082.2931 | 87.5008 | 65.2 | 46.969 | 0.77 | 55.2 | 56.6922 | 58564.2301 | 0.53716 | 0.2056 | 64.8078 | 43.869 | 0.95 | 55.2 | 55.6922 | 83133.0218 | 0.56708 | 65.1 | 40.8922 | 1.2 | 55.2 | 54.3922 | 121698.0983 | 0.55792 | 65.1078 | 44.7224 | 1.44 | 55.2 | 56.369 | 123180.285 | 0.57308 | 65.2 | 38.9155 | 0.78 | 55.2 | 54.4078 | 85516.4305 | 0.59292 | 65.2 | 40.9155 | 0.77 | 55.2 | 55.0078 | 77812.9077 | 0.583 | 65.2 | 40.0078 | 1.3592 | 55.2 | 53.6 | 143228.9376 | 0.54084 | 65.2 | 43.4535 | 1.27 | 55.2 | 54.9767 | 115164.3234 | 0.53
4253 | 6.4167 | 65.2076 | 39.7 | 1046.1369 | 78.9146 | 65.0076 | 42.8688 | 0.76 | 55 | 54.6306 | 70478.812 | 0.531 | 1.7039 | 64.7 | 42.9153 | 0.94 | 55 | 55.2076 | 85851.7881 | 0.564 | 65 | 46.2236 | 1.2008 | 55 | 56.6694 | 94154.7029 | 0.55908 | 65 | 48.1465 | 1.4208 | 55 | 57.6771 | 100478.4459 | 0.56615 | 65.0076 | 42.1465 | 0.78 | 55 | 55.6847 | 75175.9911 | 0.596 | 65.1 | 38.3382 | 0.77 | 55 | 53.9153 | 86265.303 | 0.58592 | 65.1 | 40.1924 | 1.3792 | 55 | 53.8 | 143235.1807 | 0.54692 | 65.1 | 39.9535 | 1.2792 | 55 | 53.3229 | 134161.6936 | 0.53292
4254 | 6.5 | 65.1 | 41.2624 | 995.3717 | 67.4107 | 64.9 | 42.5075 | 0.76 | 54.8 | 54.3075 | 71340.4791 | 0.53 | 0.93299 | 64.6 | 44.9699 | 0.94 | 54.8 | 55.8925 | 76615.5264 | 0.55908 | 64.8075 | 44.9226 | 1.19 | 54.8 | 55.915 | 99148.636 | 0.55308 | 64.9 | 47.5075 | 1.3908 | 54.8 | 57.1075 | 101453.2438 | 0.55415 | 64.9 | 41.4075 | 0.78 | 54.8 | 55.3075 | 76986.0499 | 0.595 | 65 | 40.9549 | 0.77 | 54.8 | 54.985 | 77893.4672 | 0.589 | 65 | 42.6699 | 1.38 | 54.8 | 54.9774 | 128793.103 | 0.551 | 64.9075 | 40.885 | 1.29 | 54.8 | 53.8925 | 129940.5723 | 0.53992
4255 | 6.6167 | 64.9 | 42.2852 | 934.9224 | 54.7704 | 64.7074 | 47.2259 | 0.75074 | 54.6 | 56.3704 | 55214.7127 | 0.52515 | -0.62774 | 64.4 | 42.9296 | 0.93 | 54.6 | 54.7222 | 83146.7695 | 0.55307 | 64.7 | 47.0704 | 1.1707 | 54.6 | 56.6852 | 86500.4893 | 0.54615 | 64.7074 | 43.9519 | 1.37 | 54.6 | 55.2296 | 119023.2141 | 0.54515 | 64.7074 | 41 | 0.78 | 54.6 | 55.0074 | 77791.5003 | 0.595 | 64.8 | 41.4 | 0.77 | 54.6 | 55.1 | 75457.1898 | 0.588 | 64.8074 | 47.2407 | 1.3707 | 54.6 | 56.8704 | 100515.0294 | 0.54615 | 64.8 | 43.9555 | 1.3 | 54.6 | 55.1852 | 113090.8218 | 0.542
4256 | 6.7333 | 64.7073 | 42.7 | 894.9303 | 43.6459 | 64.5073 | 47.3 | 0.74 | 54.4 | 56.1073 | 53168.5053 | 0.51315 | -0.75961 | 64.2 | 40.3365 | 0.92 | 54.4 | 53.5146 | 92169.6304 | 0.552 | 64.5 | 48.8781 | 1.15 | 54.4 | 57.1927 | 74927.5332 | 0.53322 | 64.6 | 49.9125 | 1.35 | 54.4 | 57.7635 | 82414.7834 | 0.53529 | 64.6 | 41.7854 | 0.78 | 54.4 | 55.2 | 74350.4695 | 0.59307 | 64.6 | 41.9927 | 0.77 | 54.4 | 55.2 | 72616.7239 | 0.585 | 64.6073 | 50.0635 | 1.3307 | 54.4 | 57.7854 | 81129.3378 | 0.53129 | 64.6 | 44.1 | 1.29 | 54.4 | 55.1 | 110587.7528 | 0.53907
4257 | 6.85 | 64.6 | 44.4785 | 815.7566 | 30.501 | 64.4 | 43.1574 | 0.72072 | 54.1072 | 53.8359 | 64201.4083 | 0.50407 | -0.47102 | 64.0072 | 44.6354 | 0.92 | 54.1072 | 55.2785 | 74793.2275 | 0.55007 | 64.3072 | 45.8431 | 1.1207 | 54.1072 | 55.4287 | 86529.3586 | 0.52022 | 64.4 | 46.5502 | 1.31 | 54.1072 | 55.7287 | 97509.162 | 0.52014 | 64.4 | 48.4067 | 0.77 | 54.1072 | 57.6713 | 51384.9327 | 0.58422 | 64.4072 | 40.5215 | 0.77 | 54.1072 | 54.4072 | 76506.4262 | 0.582 | 64.5 | 48.3287 | 1.2907 | 54.1072 | 56.6144 | 86952.9907 | 0.51422 | 64.4072 | 43.3144 | 1.28 | 54.1072 | 54.6072 | 112899.8446 | 0.536
4258 | 6.9667 | 64.4 | 43.8141 | 806.4317 | 21.9918 | 64.2 | 43.2 | 0.72 | 53.9071 | 53.7 | 63170.8192 | 0.502 | -2.1688 | 63.9 | 42.2353 | 0.91 | 53.9071 | 54.0141 | 82298.2124 | 0.54407 | 64.1071 | 48.3647 | 1.1 | 53.9071 | 56.3859 | 72141.3594 | 0.50921 | 64.2 | 46.2 | 1.28 | 53.9071 | 55.3071 | 96092.4452 | 0.50914 | 64.2 | 45.2494 | 0.75 | 53.9071 | 56.0212 | 59383.2769 | 0.56921 | 64.3 | 38.3282 | 0.77 | 53.9071 | 53.3141 | 83064.0339 | 0.582 | 64.3 | 50.4718 | 1.2507 | 53.9071 | 57.2929 | 71716.2061 | 0.49628 | 64.2071 | 46.9506 | 1.27 | 53.9071 | 56.0788 | 91510.321 | 0.52914
4259 | 7.0833 | 64.2 | 43.9931 | 794.1224 | 13.6459 | 64 | 45.3653 | 0.71 | 53.7 | 54.5861 | 55646.3565 | 0.49614 | -3.1754 | 63.7 | 45.4514 | 0.9 | 53.7 | 55.2792 | 68739.5259 | 0.53814 | 64 | 48.4 | 1.0607 | 53.7 | 56.0069 | 69293.4051 | 0.49321 | 64 | 46.7931 | 1.25 | 53.7 | 55.3 | 89840.8009 | 0.49714 | 64.0069 | 46.6792 | 0.73069 | 53.7 | 56.3 | 53024.8935 | 0.55714 | 64.1 | 42.8375 | 0.76069 | 53.7 | 55.0792 | 67797.0453 | 0.58107 | 64.1 | 46.6556 | 1.2007 | 53.7 | 55.0278 | 87479.9081 | 0.47821 | 64.1 | 49.2722 | 1.2307 | 53.7 | 56.8861 | 76183.2121 | 0.51521
4260 | 7.2 | 64.2 | 44.3205 | 749.0434 | 10 | 63.9 | 42.241 | 0.71 | 53.7 | 52.8205 | 63701.5507 | 0.49107 | -2.1363 | 63.5 | 46.3863 | 0.88068 | 53.7 | 55.3932 | 63262.7928 | 0.5272 | 63.8 | 44.3546 | 1.04 | 53.7 | 53.7273 | 84303.0683 | 0.48207 | 63.8068 | 47.5932 | 1.2107 | 53.7 | 55.4932 | 82186.578 | 0.48414 | 63.8068 | 40.1888 | 0.72 | 53.7 | 53.141 | 71144.7806 | 0.548 | 63.9 | 39.0478 | 0.76 | 53.7 | 53.3205 | 78883.3064 | 0.577 | 63.9068 | 42.4546 | 1.18 | 53.7 | 52.5342 | 106090.9519 | 0.471 | 63.9 | 47.8205 | 1.1907 | 53.7 | 55.8137 | 79865.9146 | 0.4982
4261 | 7.2 | 64.2 | 42.9 | 796.0971 | 13.4731 | 63.9 | 40.1269 | 0.71 | 53.7 | 51.8134 | 70424.6687 | 0.49393 | -2.0436 | 63.5 | 49.0664 | 0.86 | 53.7 | 56.4866 | 51737.9552 | 0.5132 | 63.7 | 43.9067 | 1.03 | 53.7 | 53.4 | 84897.9539 | 0.478 | 63.7 | 48.6866 | 1.18 | 53.7 | 55.7933 | 73825.0552 | 0.46827 | 63.8 | 42.2731 | 0.72 | 53.7 | 53.9866 | 64698.5719 | 0.54607 | 63.9 | 41.8664 | 0.76 | 53.7 | 54.4866 | 69652.1291 | 0.576 | 63.9 | 41.5134 | 1.1893 | 53.7 | 52.1 | 110755.4817 | 0.47193 | 63.8 | 48.1933 | 1.1607 | 53.7 | 55.7067 | 75890.8956 | 0.4842
4262 | 7.2 | 64.2 | 42.7 | 795.3482 | 13.8868 | 63.9 | 42.2736 | 0.71 | 53.7 | 52.9868 | 64397.903 | 0.49793 | -0.76356 | 63.5 | 45.2528 | 0.83066 | 53.7 | 54.3264 | 63652.3348 | 0.49813 | 63.7 | 43.7 | 1.02 | 53.7 | 53.2 | 85464.5908 | 0.475 | 63.7 | 46.433 | 1.1407 | 53.7 | 54.3198 | 82621.5171 | 0.4542 | 63.8 | 42.4934 | 0.71 | 53.7 | 54 | 63510.8619 | 0.54207 | 63.9 | 40.5198 | 0.75 | 53.7 | 53.8132 | 73617.9602 | 0.57207 | 63.9 | 44.067 | 1.19 | 53.7 | 53.3868 | 98053.4006 | 0.47207 | 63.8 | 46.1264 | 1.13 | 53.7 | 54.5132 | 83552.7946 | 0.47213
4263 | 7.2 | 64.2 | 42.687 | 791.9815 | 14.1065 | 63.9 | 39.3389 | 0.72 | 53.7 | 51.6194 | 73668.6448 | 0.50094 | -0.27096 | 63.5 | 47.1741 | 0.82 | 53.7 | 55.087 | 55798.9737 | 0.48813 | 63.7 | 45.3806 | 1.0106 | 53.7 | 53.9935 | 77522.2423 | 0.47106 | 63.7 | 44.0324 | 1.1206 | 53.7 | 52.8194 | 92331.851 | 0.44706 | 63.8 | 45.8546 | 0.70065 | 53.7 | 55.387 | 52716.1981 | 0.53513 | 63.9 | 42.5741 | 0.75 | 53.7 | 54.5935 | 66833.4797 | 0.56906 | 63.9 | 47.2611 | 1.17 | 53.7 | 54.9806 | 81154.6537 | 0.46613 | 63.8 | 45.5065 | 1.11 | 53.7 | 54.0065 | 85056.3076 | 0.46313
4264 | 7.2 | 64.2 | 43.6064 | 739.1221 | 11.4255 | 63.5255 | 39.1191 | 0.73 | 53.7 | 51.5191 | 74767.7976 | 0.50987 | -1.1995 | 63.2191 | 42.1764 | 0.8 | 53.7 | 52.2509 | 70399.2741 | 0.48 | 63.7 | 48.9554 | 0.99064 | 53.7 | 55.6809 | 61216.9422 | 0.46119 | 63.7 | 42.2191 | 1.12 | 53.7 | 51.8127 | 101093.7 | 0.447 | 63.8 | 44.0255 | 0.69 | 53.7 | 54.4127 | 56902.9135 | 0.52506 | 63.9 | 39.7318 | 0.74 | 53.7 | 53.3191 | 75142.6805 | 0.566 | 63.9 | 45.5255 | 1.15 | 53.7 | 53.9127 | 87789.7557 | 0.45613 | 63.8 | 47.4745 | 1.09 | 53.7 | 54.8873 | 74293.1798 | 0.45513
4265 | 7.2 | 64.2 | 43.9875 | 728.3064 | 11.125 | 62.1125 | 44.0375 | 0.74 | 53.7 | 53.375 | 55839.1786 | 0.51594 | 1.3077 | 61.7188 | 44.4687 | 0.8 | 53.7 | 52.7875 | 57904.3605 | 0.48 | 62.7188 | 46.2438 | 0.97 | 53.7 | 53.6313 | 66495.0769 | 0.44913 | 62.7188 | 46.6562 | 1.12 | 53.7 | 53.7875 | 75092.1827 | 0.44506 | 62.5188 | 42.125 | 0.68 | 53.7 | 52.7188 | 58257.3966 | 0.52 | 62.4125 | 42.2625 | 0.74 | 53.7 | 53.5937 | 62515.3988 | 0.566 | 62.6188 | 44.2188 | 1.14 | 53.7 | 52.5188 | 87163.3197 | 0.452 | 62.5188 | 44.2375 | 1.07 | 53.7 | 52.4313 | 82084.8091 | 0.447
4266 | 7.2 | 64.3 | 43.7123 | 721.5417 | 13.2264 | 61.3 | 43.6 | 0.74939 | 53.8 | 52.7939 | 55126.11 | 0.51894 | 2.0479 | 60.9 | 43.1061 | 0.81 | 53.8 | 51.7 | 60195.1068 | 0.48288 | 61.4123 | 44.7123 | 0.96 | 53.8 | 52.2123 | 67397.7456 | 0.447 | 61.5123 | 45.7123 | 1.11 | 53.8 | 52.7061 | 72989.8006 | 0.44106 | 61.4061 | 40.1184 | 0.69 | 53.8 | 51.3123 | 61236.8607 | 0.52488 | 61.3123 | 40.4184 | 0.75 | 53.8 | 52.2123 | 65509.5861 | 0.56888 | 61.4123 | 44.8877 | 1.14 | 53.8 | 52.4 | 78760.5098 | 0.45394 | 61.4123 | 43.8939 | 1.0794 | 53.8 | 51.7061 | 78936.4602 | 0.44994
4267 | 7.15 | 64.394 | 42.7 | 771.305 | 19.2458 | 62.2819 | 42.906 | 0.75 | 53.9 | 52.994 | 60919.6391 | 0.52494 | 0.57679 | 61.8819 | 44.088 | 0.8194 | 53.9 | 52.7819 | 60644.9833 | 0.487 | 61.294 | 48.0458 | 0.96 | 53.9 | 53.9699 | 53484.7615 | 0.448 | 61.388 | 47.2699 | 1.11 | 53.9 | 53.4819 | 65109.5882 | 0.441 | 61.588 | 45.1338 | 0.7 | 53.9 | 53.8639 | 48011.8881 | 0.53094 | 61.988 | 43.7518 | 0.75 | 53.9 | 54.1699 | 57521.3439 | 0.573 | 61.688 | 45.4819 | 1.15 | 53.9 | 52.888 | 77767.4426 | 0.45694 | 61.688 | 46.3639 | 1.08 | 53.9 | 53.2759 | 69242.2403 | 0.453
4268 | 7.1 | 64.4 | 44.8823 | 705.2746 | 18.4295 | 62.5059 | 41.8236 | 0.76 | 54 | 52.7118 | 65613.6446 | 0.52988 | 0.77002 | 62.1059 | 45.2 | 0.82 | 54 | 53.4059 | 57520.6232 | 0.487 | 62.3941 | 47.3177 | 0.95 | 54 | 54.0059 | 59872.2958 | 0.44206 | 62.4882 | 44.3413 | 1.1 | 54 | 52.3177 | 83438.8551 | 0.44 | 62.5941 | 43.8236 | 0.7 | 54 | 53.7118 | 54508.6853 | 0.52806 | 62.6059 | 44.7 | 0.75 | 54 | 54.8059 | 55965.9131 | 0.56906 | 62.6 | 46.0059 | 1.15 | 54 | 53.6 | 79475.3377 | 0.456 | 62.6 | 45.5177 | 1.08 | 54 | 53.2118 | 77225.4359 | 0.451
4269 | 7.05 | 64.5 | 44.9058 | 686.7289 | 20.5653 | 61.8058 | 44.3711 | 0.77 | 54.1 | 53.6884 | 55944.962 | 0.53494 | 3.12 | 61.4058 | 48.3595 | 0.81 | 54.1 | 54.6826 | 44300.4547 | 0.48406 | 62.0058 | 45.5232 | 0.95 | 54.1 | 52.7174 | 65251.7229 | 0.439 | 62.0116 | 43.5174 | 1.1194 | 54.1 | 51.8058 | 86292.9538 | 0.44488 | 61.9116 | 44.3942 | 0.69 | 54.1 | 53.6058 | 50900.7957 | 0.528 | 61.9058 | 46.0826 | 0.74 | 54.1 | 54.9942 | 49164.3099 | 0.56306 | 62.0116 | 46.7942 | 1.14 | 54.1 | 53.7 | 72444.7854 | 0.454 | 62.0058 | 41.7405 | 1.09 | 54.1 | 50.9289 | 92440.0366 | 0.45588
4270 | 7 | 64.6 | 44.117 | 707.41 | 25.0263 | 61.7943 | 44.1943 | 0.77 | 54.1943 | 53.6 | 57078.2235 | 0.53894 | 2.8443 | 61.3943 | 46.317 | 0.8 | 54.1943 | 53.6057 | 50752.7005 | 0.48 | 61.5 | 45.5943 | 0.95 | 54.1943 | 52.6 | 63346.707 | 0.442 | 61.5057 | 45.1773 | 1.13 | 54.1943 | 52.5887 | 77446.0677 | 0.45094 | 61.6 | 42.417 | 0.7 | 54.1943 | 52.6057 | 55922.5608 | 0.53089 | 61.7 | 43.2284 | 0.74 | 54.1943 | 53.6057 | 57153.6806 | 0.561 | 61.7 | 43.234 | 1.1494 | 54.1943 | 51.617 | 88572.7372 | 0.45694 | 61.6 | 42.1943 | 1.12 | 54.1943 | 51.2943 | 90911.3777 | 0.46883
4271 | 6.95 | 64.6 | 43.2056 | 754.311 | 30.9444 | 62.6889 | 44.9889 | 0.78 | 54.2944 | 54.5833 | 57566.4912 | 0.542 | 1.8597 | 62.3833 | 48.1722 | 0.8 | 54.2944 | 54.8833 | 47396.9155 | 0.47706 | 61.8889 | 48.6611 | 0.95056 | 54.2944 | 54.5722 | 52638.8975 | 0.44306 | 61.8944 | 42.9222 | 1.15 | 54.2944 | 51.7 | 91536.642 | 0.45889 | 62.1889 | 45.0722 | 0.7 | 54.2944 | 54.1778 | 50145.1418 | 0.534 | 62.4889 | 44.9778 | 0.74 | 54.2944 | 54.7833 | 54003.3292 | 0.561 | 62.2889 | 42.5056 | 1.1794 | 54.2944 | 51.7944 | 96986.8288 | 0.46789 | 62.1944 | 43.3833 | 1.1494 | 54.2944 | 52.3833 | 90596.8938 | 0.47989
4272 | 6.9 | 64.8 | 42.5054 | 787.9735 | 39.5966 | 64.3 | 45.0163 | 0.77054 | 54.4946 | 55.4109 | 62543.4787 | 0.54005 | 1.8575 | 63.9 | 46.6326 | 0.79 | 54.4946 | 54.8163 | 56905.3994 | 0.47011 | 63.2782 | 50.7674 | 0.94 | 54.4946 | 56.1782 | 49197.5748 | 0.43611 | 63.3728 | 40.3218 | 1.1895 | 54.4946 | 51.1946 | 114358.1734 | 0.47284 | 63.7782 | 44.8 | 0.7 | 54.4946 | 54.8891 | 55776.3201 | 0.53305 | 64.2837 | 44.5054 | 0.73 | 54.4946 | 55.4946 | 60514.183 | 0.55605 | 63.8782 | 45.2619 | 1.1995 | 54.4946 | 54.0728 | 93396.8929 | 0.47595 | 63.8782 | 41.8109 | 1.17 | 54.4946 | 52.5946 | 108059.2797 | 0.48989
4273 | 6.7833 | 65 | 42.9893 | 782.6503 | 46.8361 | 64.5 | 42.032 | 0.77 | 54.6947 | 54.116 | 72605.824 | 0.539 | -0.31321 | 64.1 | 45.7107 | 0.78 | 54.6947 | 54.3053 | 60111.6555 | 0.46605 | 64.2 | 46.3533 | 0.92 | 54.6947 | 53.932 | 68636.9835 | 0.427 | 64.2947 | 46.2467 | 1.21 | 54.6947 | 54.8734 | 91181.8454 | 0.481 | 64.3947 | 45.5947 | 0.7 | 54.6947 | 55.4947 | 54541.0691 | 0.52805 | 64.5 | 45.2893 | 0.72 | 54.6947 | 55.7947 | 58112.4076 | 0.54911 | 64.4947 | 46.3947 | 1.19 | 54.6947 | 54.9947 | 89924.254 | 0.475 | 64.4 | 45.7627 | 1.18 | 54.6947 | 54.9787 | 92038.3468 | 0.495
4274 | 6.6667 | 65.1948 | 44.4896 | 728.1408 | 51.0635 | 64.7 | 45.5635 | 0.78 | 54.9 | 55.8792 | 62132.5065 | 0.54005 | 0.25237 | 64.2948 | 47.7792 | 0.78 | 54.9 | 55.3896 | 53498.3378 | 0.46305 | 64.3948 | 44.1208 | 0.92 | 54.9 | 52.8104 | 78394.2294 | 0.42895 | 64.4 | 44.4208 | 1.21 | 54.9 | 54.1052 | 101327.286 | 0.48295 | 64.5 | 44.6104 | 0.69 | 54.9 | 55.0052 | 57403.2721 | 0.52405 | 64.6948 | 48.2687 | 0.71 | 54.9 | 57.0896 | 48638.3973 | 0.53916 | 64.6 | 48.3792 | 1.1805 | 54.9 | 55.9896 | 80485.0379 | 0.47105 | 64.6 | 44.9104 | 1.18 | 54.9 | 54.6052 | 97315.4014 | 0.495
4275 | 6.55 | 65.3949 | 43.5204 | 741.7244 | 59.5828 | 64.8949 | 47.0847 | 0.77 | 55.1 | 56.5898 | 57063.0662 | 0.5351 | 0.73657 | 64.4 | 44.7306 | 0.77 | 55.1 | 53.8153 | 63570.4027 | 0.46 | 64.5949 | 41.5255 | 0.94949 | 55.1 | 51.6102 | 91124.6046 | 0.43985 | 64.6 | 43.4102 | 1.2295 | 55.1 | 53.8 | 108547.8163 | 0.4889 | 64.7 | 44.1051 | 0.69 | 55.1 | 54.8051 | 59312.5444 | 0.523 | 64.8 | 42.556 | 0.7 | 55.1 | 54.3306 | 65061.1441 | 0.531 | 64.8 | 46.6204 | 1.17 | 55.1 | 55.1102 | 88940.4726 | 0.467 | 64.7949 | 44.1102 | 1.19 | 55.1 | 54.4 | 102937.6008 | 0.498
4276 | 6.4333 | 65.5 | 42.705 | 784.7561 | 69.9104 | 65 | 43.4348 | 0.76 | 55.3 | 54.9149 | 68918.06 | 0.532 | 0.46854 | 64.6 | 45.195 | 0.7795 | 55.3 | 54.195 | 62963.8696 | 0.463 | 64.7 | 42.69 | 0.9795 | 55.3 | 52.69 | 89817.8131 | 0.45385 | 64.8 | 44.095 | 1.2495 | 55.3 | 54.395 | 107605.5498 | 0.49595 | 64.895 | 43.405 | 0.69 | 55.3 | 54.6 | 61860.9269 | 0.523 | 65 | 44.3801 | 0.7 | 55.3 | 55.29 | 60245.6051 | 0.53005 | 64.995 | 46.9 | 1.17 | 55.3 | 55.3 | 88317.4773 | 0.466 | 64.9 | 44.695 | 1.2 | 55.3 | 54.895 | 101619.39 | 0.50295
4277 | 6.3167 | 65.7 | 42.8049 | 788.2292 | 78.0271 | 65.2 | 45.5806 | 0.76049 | 55.5951 | 55.9903 | 62842.226 | 0.533 | 2.1763 | 64.8 | 45.3 | 0.78 | 55.5951 | 54.4 | 63541.4445 | 0.466 | 64.9 | 44.3854 | 1 | 55.5951 | 53.8903 | 85611.9119 | 0.4639 | 64.9951 | 48.9514 | 1.25 | 55.5951 | 56.8757 | 83884.5577 | 0.498 | 65.0951 | 48.8465 | 0.68049 | 55.5951 | 57.2757 | 46338.213 | 0.5201 | 65.2 | 42.6146 | 0.7 | 55.5951 | 54.5097 | 65883.2731 | 0.529 | 65.1 | 44.5194 | 1.17 | 55.5951 | 54.1097 | 101405.3585 | 0.46795 | 65.1 | 41.2292 | 1.22 | 55.5951 | 53.4097 | 122040.7842 | 0.5099
4278 | 6.2 | 65.7 | 43.2905 | 786.9 | 80.6858 | 65.3953 | 44.3095 | 0.76 | 55.6 | 55.4095 | 67292.2843 | 0.532 | -0.23307 | 64.9 | 45.7953 | 0.78953 | 55.6 | 54.7953 | 62829.987 | 0.469 | 65.1 | 45.4905 | 1.01 | 55.6 | 54.6953 | 83308.5416 | 0.47095 | 65.1 | 47.5142 | 1.24 | 55.6 | 56.2047 | 91424.9198 | 0.494 | 65.2 | 46.0285 | 0.67047 | 55.6 | 55.9095 | 54027.9419 | 0.51305 | 65.3953 | 40.519 | 0.7 | 55.6 | 53.8047 | 72848.6825 | 0.53395 | 65.3 | 45.3905 | 1.19 | 55.6 | 54.7953 | 98774.0928 | 0.47295 | 65.3 | 45.6573 | 1.24 | 55.6 | 55.781 | 101761.974 | 0.518
4279 | 6.1833 | 65.7954 | 43.0093 | 786.6259 | 82.0815 | 65.4 | 42.9093 | 0.77 | 55.6 | 54.9046 | 72043.4883 | 0.53395 | -0.50119 | 65 | 41.437 | 0.79954 | 55.6 | 52.6185 | 78439.2431 | 0.47591 | 65.2 | 45.1046 | 1.0295 | 55.6 | 54.7 | 86218.3786 | 0.47695 | 65.2 | 46.1139 | 1.24 | 55.6 | 55.5093 | 99013.9631 | 0.493 | 65.3 | 45.3046 | 0.67 | 55.6 | 55.5 | 56148.8357 | 0.51 | 65.4 | 44.1676 | 0.71 | 55.6 | 55.5815 | 62635.5407 | 0.537 | 65.4 | 43.1232 | 1.2 | 55.6 | 53.8093 | 111756.66 | 0.47891 | 65.3 | 46.1954 | 1.24 | 55.6 | 56.1 | 99459.0428 | 0.519
4280 | 6.1667 | 65.8 | 42.5 | 818.911 | 85.4684 | 65.4 | 40.1271 | 0.77955 | 55.6 | 53.809 | 81881.2224 | 0.54091 | 0.12672 | 65 | 43.4819 | 0.81955 | 55.6 | 53.9865 | 73537.4328 | 0.48791 | 65.2 | 49.4594 | 1.03 | 55.6 | 56.9819 | 67922.6626 | 0.47805 | 65.3 | 44.909 | 1.2495 | 55.6 | 55.0045 | 106035.2553 | 0.49595 | 65.3 | 40.7406 | 0.67955 | 55.6 | 53.3181 | 69285.6925 | 0.51295 | 65.4 | 43.309 | 0.71 | 55.6 | 55.2 | 65229.5739 | 0.537 | 65.4 | 47.6594 | 1.21 | 55.6 | 56.1819 | 90309.5945 | 0.483 | 65.4 | 44.909 | 1.24 | 55.6 | 55.5045 | 106662.3425 | 0.52
4281 | 6.15 | 65.8 | 42.8956 | 816.8704 | 86.7912 | 65.4 | 38.2176 | 0.79 | 55.7 | 53.2044 | 90144.3666 | 0.55287 | -1.8495 | 65.0956 | 42.3088 | 0.83 | 55.7 | 53.6 | 79315.559 | 0.49691 | 65.2 | 48.2088 | 1.02 | 55.7 | 56.3044 | 72766.1576 | 0.47404 | 65.3 | 45.1 | 1.2596 | 55.7 | 55.1956 | 106071.6435 | 0.49996 | 65.3 | 41.1956 | 0.69 | 55.7 | 53.7956 | 69376.607 | 0.52291 | 65.5 | 44.7868 | 0.71 | 55.7 | 55.8912 | 60973.3216 | 0.53604 | 65.4 | 48.4956 | 1.21 | 55.7 | 56.6 | 85317.162 | 0.48004 | 65.4 | 49.0648 | 1.24 | 55.7 | 57.4868 | 84834.3283 | 0.51904
4282 | 6.1333 | 65.8 | 43.1043 | 804.3957 | 87.3871 | 65.5 | 41.3743 | 0.81 | 55.7 | 54.8871 | 81629.6338 | 0.56391 | -0.093435 | 65.1 | 40.6129 | 0.85957 | 55.7 | 53.1043 | 87414.2489 | 0.51087 | 65.3 | 43.6386 | 1.0296 | 55.7 | 53.9214 | 92883.6679 | 0.47696 | 65.3 | 44.7043 | 1.2696 | 55.7 | 55.1 | 109001.6933 | 0.504 | 65.4 | 47.4486 | 0.69 | 55.7 | 56.8743 | 51644.5784 | 0.52504 | 65.5 | 39.2428 | 0.71 | 55.7 | 53.3214 | 77983.1552 | 0.53991 | 65.5 | 47.2086 | 1.2 | 55.7 | 55.9043 | 91577.0469 | 0.477 | 65.4 | 45.63 | 1.23 | 55.7 | 55.8129 | 102015.7814 | 0.515
4283 | 6.1167 | 65.8 | 42.6042 | 831.5708 | 90.5833 | 65.5 | 42.3917 | 0.82 | 55.7 | 55.4958 | 78957.1695 | 0.56996 | -0.15442 | 65.1 | 45.2625 | 0.87 | 55.7 | 55.5833 | 72576.4846 | 0.52096 | 65.3 | 43.6 | 1.0496 | 55.7 | 54.1 | 95296.6004 | 0.48692 | 65.3 | 45.3958 | 1.28 | 55.7 | 55.5 | 106257.7527 | 0.508 | 65.4 | 44.0292 | 0.69 | 55.7 | 55.2125 | 61378.3743 | 0.522 | 65.5 | 41.4792 | 0.72 | 55.7 | 54.5917 | 72603.3461 | 0.54796 | 65.5 | 45.6125 | 1.2 | 55.7 | 55.1042 | 99707.207 | 0.47796 | 65.4958 | 45.7958 | 1.23 | 55.7 | 55.9 | 101635.2764 | 0.516
4284 | 6.1 | 65.9 | 42.3 | 856.8812 | 93.7716 | 65.5 | 41.4081 | 0.82 | 55.8 | 55.2041 | 83016.0861 | 0.57496 | -0.029972 | 65.2 | 44.8041 | 0.88 | 55.8 | 55.5 | 74995.5239 | 0.52496 | 65.3 | 44.2959 | 1.07 | 55.8 | 54.6959 | 93876.9586 | 0.49596 | 65.4 | 45.9959 | 1.28 | 55.8 | 55.8959 | 103952.9764 | 0.51096 | 65.4 | 43.9 | 0.69 | 55.8 | 55.2 | 62189.8841 | 0.52496 | 65.5 | 47.4514 | 0.72 | 55.8 | 57.3757 | 54632.854 | 0.54904 | 65.5 | 44.9041 | 1.21 | 55.8 | 54.8041 | 104443.2107 | 0.48196 | 65.5 | 45.5 | 1.24 | 55.8 | 55.8 | 103232.6783 | 0.51696
4285 | 6.0833 | 65.9 | 42.4961 | 861.3213 | 95.6803 | 65.6 | 41.8961 | 0.83 | 55.8 | 55.5961 | 82428.6438 | 0.57996 | 0.62628 | 65.2 | 46.0882 | 0.88961 | 55.8 | 56.1921 | 70739.4691 | 0.52896 | 65.4 | 44.1 | 1.0896 | 55.8 | 54.8 | 96631.6897 | 0.50396 | 65.4 | 42.0315 | 1.2996 | 55.8 | 54.1118 | 126585.8894 | 0.51592 | 65.5 | 42.7079 | 0.69961 | 55.8 | 54.7039 | 66281.0489 | 0.52896 | 65.6 | 47.5 | 0.71 | 55.8 | 57.2039 | 53787.0845 | 0.54104 | 65.5 | 46.8843 | 1.22 | 55.8 | 55.8921 | 95155.5798 | 0.485 | 65.5 | 44.1079 | 1.24 | 55.8 | 55.2039 | 111295.4516 | 0.51896
4286 | 6.0667 | 65.9 | 41.9115 | 879.5944 | 98.3694 | 65.6 | 42.3962 | 0.84 | 55.8 | 55.8962 | 81226.4324 | 0.584 | -0.52979 | 65.2 | 43.7191 | 0.89 | 55.8 | 55.1076 | 79972.7589 | 0.53196 | 65.4 | 46.7809 | 1.1 | 55.8 | 56.2885 | 85297.9159 | 0.50996 | 65.4 | 47.1618 | 1.31 | 55.8 | 56.6809 | 99881.0678 | 0.522 | 65.5 | 40.9115 | 0.70962 | 55.8 | 54.1038 | 72455.4551 | 0.53592 | 65.6 | 43.1306 | 0.71 | 55.8 | 55.1153 | 66428.2807 | 0.537 | 65.6 | 45.3115 | 1.22 | 55.8 | 55.1076 | 103788.744 | 0.48696 | 65.5 | 46.3847 | 1.25 | 55.8 | 56.3924 | 99674.4477 | 0.521
4287 | 6.05 | 65.9963 | 42.5889 | 882.8037 | 100.0926 | 65.6 | 43.5926 | 0.84 | 55.9 | 56.3963 | 77485.5641 | 0.58696 | 0.07774 | 65.2963 | 41.4148 | 0.90963 | 55.9 | 54.3037 | 90195.9539 | 0.54093 | 65.4 | 45.2111 | 1.1 | 55.9 | 55.5074 | 93187.8941 | 0.51196 | 65.5 | 45.5148 | 1.31 | 55.9 | 55.9074 | 109156.1404 | 0.52196 | 65.5 | 40.5037 | 0.72 | 55.9 | 54.1 | 75010.7191 | 0.54593 | 65.6 | 39.7259 | 0.71 | 55.9 | 53.7111 | 77109.9789 | 0.54293 | 65.6 | 47.1852 | 1.23 | 55.9 | 56.1926 | 94543.5667 | 0.489 | 65.6 | 45.2074 | 1.25 | 55.9 | 55.8037 | 106212.3361 | 0.521
4288 | 6.0333 | 66 | 42.3072 | 882.3897 | 101.6928 | 65.6 | 45.6856 | 0.84 | 55.9 | 57.2964 | 69952.5092 | 0.58504 | 1.4412 | 65.3 | 45.9677 | 0.92 | 55.9 | 56.4856 | 74088.8775 | 0.54796 | 65.4964 | 47.1856 | 1.11 | 55.9 | 56.5928 | 84479.3976 | 0.515 | 65.5 | 45.0036 | 1.32 | 55.9 | 55.7036 | 112542.6198 | 0.524 | 65.5 | 40.2 | 0.73 | 55.9 | 54.2964 | 77677.4803 | 0.55693 | 65.6 | 41.2892 | 0.72964 | 55.9 | 54.6928 | 73719.7443 | 0.55096 | 65.6 | 43.7215 | 1.2396 | 55.9 | 54.5108 | 113329.1979 | 0.49196 | 65.6 | 42.1215 | 1.2596 | 55.9 | 54.4108 | 123237.5332 | 0.52593
4289 | 6.0167 | 66 | 41.4035 | 926.3374 | 105.9549 | 65.7 | 41.3313 | 0.84 | 55.9 | 55.5104 | 85265.0007 | 0.58497 | -0.45588 | 65.3 | 39.1451 | 0.93 | 55.9 | 53.6174 | 101720.7726 | 0.5549 | 65.5 | 49.0896 | 1.1003 | 55.9 | 57.4931 | 75582.9362 | 0.51303 | 65.5 | 44.8035 | 1.32 | 55.9 | 55.7 | 114526.5675 | 0.527 | 65.6 | 41.6896 | 0.74 | 55.9 | 55.1931 | 74373.6168 | 0.56593 | 65.7 | 40.1104 | 0.73965 | 55.9 | 54.3035 | 78496.8267 | 0.55893 | 65.6965 | 43.0035 | 1.2597 | 55.9 | 54.3035 | 119207.2731 | 0.50093 | 65.6 | 45.9757 | 1.27 | 55.9 | 56.3861 | 104323.0696 | 0.531
4290 | 6 | 66 | 42.3966 | 902.3801 | 106.0201 | 65.7 | 41.0034 | 0.84966 | 56 | 55.5 | 87350.9565 | 0.58997 | 0.048777 | 65.3966 | 43.9698 | 0.95 | 56 | 55.9866 | 84849.6103 | 0.56597 | 65.5 | 45.2235 | 1.1 | 56 | 55.6101 | 93468.0709 | 0.51197 | 65.5 | 44.6034 | 1.33 | 56 | 55.7 | 116569.2256 | 0.53097 | 65.6 | 42.8933 | 0.75 | 56 | 55.7966 | 71342.2735 | 0.57197 | 65.7 | 43.0799 | 0.74 | 56 | 55.7899 | 70405.9017 | 0.56497 | 65.7 | 41.1101 | 1.2897 | 56 | 53.7034 | 132499.5545 | 0.5129 | 65.6 | 44.9067 | 1.27 | 56 | 55.9034 | 110268.7779 | 0.53197
4291 | 5.9833 | 66 | 42.2935 | 916.2963 | 108.3838 | 65.7 | 42.6903 | 0.85 | 56 | 56.2935 | 82027.5308 | 0.593 | 0.62663 | 65.4 | 44.5968 | 0.95 | 56 | 56.3968 | 82848.391 | 0.57 | 65.5 | 47.8838 | 1.1003 | 56 | 56.9903 | 81267.0512 | 0.513 | 65.6 | 45.3968 | 1.34 | 56 | 56.1968 | 112997.0463 | 0.53397 | 65.6 | 40.5162 | 0.76 | 56 | 55.0032 | 79650.5635 | 0.57794 | 65.7 | 49.6579 | 0.74 | 56 | 58.6806 | 49633.307 | 0.56203 | 65.7 | 47.4579 | 1.31 | 56 | 56.8806 | 100019.7066 | 0.52097 | 65.7 | 43.5097 | 1.28 | 56 | 55.4032 | 118333.9725 | 0.53497
4292 | 5.9667 | 66.1 | 42.9031 | 882.6031 | 107.7844 | 65.7 | 40.9094 | 0.85969 | 56 | 55.6031 | 89020.9363 | 0.59597 | 0.30984 | 65.4 | 43.3094 | 0.96 | 56 | 56 | 88664.5181 | 0.57397 | 65.6 | 43.825 | 1.11 | 56 | 55.0094 | 100825.7601 | 0.51494 | 65.6 | 45.8969 | 1.34 | 56 | 56.4 | 110854.9263 | 0.535 | 65.7 | 42.6875 | 0.77 | 56 | 56.0937 | 73756.1284 | 0.58397 | 65.7 | 40.5531 | 0.73 | 56 | 54.525 | 77376.2618 | 0.55797 | 65.7 | 45.3125 | 1.31 | 56 | 55.9063 | 111812.0382 | 0.521 | 65.7 | 44.0969 | 1.29 | 56 | 55.6969 | 116758.4101 | 0.53997
4293 | 5.95 | 66.1 | 41.803 | 932.4007 | 112.485 | 65.8 | 43.385 | 0.86 | 56 | 56.694 | 80575.2118 | 0.599 | 0.30406 | 65.4 | 44.197 | 0.97 | 56 | 56.4 | 85775.3533 | 0.57797 | 65.6 | 41.912 | 1.1297 | 56 | 54.303 | 111527.8785 | 0.52394 | 65.6 | 46.894 | 1.34 | 56 | 56.897 | 105200.1438 | 0.535 | 65.7 | 42.403 | 0.77 | 56 | 56 | 75346.6785 | 0.58797 | 65.8 | 42.388 | 0.74 | 56 | 55.494 | 72589.4322 | 0.56397 | 65.8 | 45.1 | 1.32 | 56 | 55.9 | 113851.4174 | 0.52497 | 65.7 | 43.903 | 1.3 | 56 | 55.7 | 118439.5939 | 0.543
4294 | 5.9333 | 66.1 | 42.0971 | 933.8797 | 114.0913 | 65.8 | 42.6029 | 0.86 | 56.1 | 56.4029 | 83564.6379 | 0.599 | 0.81337 | 65.5 | 41.7145 | 0.97971 | 56.1 | 55.5058 | 96975.0992 | 0.58294 | 65.6 | 43.1942 | 1.15 | 56.1 | 55.0971 | 107783.2509 | 0.53394 | 65.7 | 46.1029 | 1.34 | 56.1 | 56.5029 | 109697.67 | 0.533 | 65.7 | 44.8855 | 0.78 | 56.1 | 57.0942 | 67538.6503 | 0.59 | 65.8 | 45.8797 | 0.74 | 56.1 | 57.0913 | 62014.1171 | 0.565 | 65.8 | 46.1942 | 1.3297 | 56.1 | 56.4971 | 108593.5228 | 0.52797 | 65.7971 | 42.6087 | 1.31 | 56.1 | 55.3 | 126970.2398 | 0.54894
4295 | 5.9167 | 66.1972 | 42.9944 | 903.5556 | 113.6083 | 65.8 | 42.8972 | 0.86 | 56.1 | 56.5972 | 82701.2092 | 0.6 | -0.6495 | 65.5 | 46.7722 | 0.98 | 56.1 | 57.6889 | 76770.2266 | 0.586 | 65.6 | 44.2944 | 1.16 | 56.1 | 55.7972 | 103759.8706 | 0.54097 | 65.7 | 43.7111 | 1.34 | 56.1 | 55.4056 | 123592.4517 | 0.535 | 65.7 | 44.9 | 0.77 | 56.1 | 57.1 | 67404.2576 | 0.58803 | 65.8 | 47.1917 | 0.74 | 56.1 | 57.5972 | 57480.4021 | 0.56003 | 65.8 | 46.7972 | 1.33 | 56.1 | 56.8 | 105482.8357 | 0.528 | 65.8 | 45.6833 | 1.32 | 56.1 | 56.7917 | 110871.2883 | 0.552
4296 | 5.9 | 66.2 | 43.6973 | 867.9305 | 112.5027 | 65.8973 | 47.576 | 0.86 | 56.1 | 58.392 | 65388.5401 | 0.59605 | -0.89386 | 65.5 | 48.5893 | 0.97 | 56.1 | 58.3973 | 68913.9456 | 0.58103 | 65.7 | 46.8867 | 1.17 | 56.1 | 57.0947 | 91801.3095 | 0.544 | 65.7 | 41.1133 | 1.36 | 56.1 | 54.4053 | 140312.1721 | 0.54295 | 65.8 | 46.492 | 0.77 | 56.1 | 57.6973 | 61968.6732 | 0.58503 | 65.8973 | 44.016 | 0.73 | 56.1 | 56.108 | 66624.5988 | 0.556 | 65.8 | 48.692 | 1.32 | 56.1 | 57.6947 | 94407.9738 | 0.52503 | 65.8 | 46.2973 | 1.32 | 56.1 | 57 | 107294.6535 | 0.55103
4297 | 5.8833 | 66.2 | 43.5051 | 860.8669 | 113.2898 | 65.9 | 44.4153 | 0.85 | 56.2 | 57.0076 | 75911.4201 | 0.58903 | -0.70692 | 65.5 | 46.4102 | 0.96 | 56.2 | 57.4025 | 77098.6369 | 0.57503 | 65.7 | 48.9898 | 1.1603 | 56.2 | 57.9949 | 81180.5167 | 0.54103 | 65.7 | 45.5771 | 1.38 | 56.2 | 56.5898 | 116370.983 | 0.54997 | 65.8 | 43.0178 | 0.77 | 56.2 | 56.2076 | 73130.883 | 0.583 | 65.9 | 45.0949 | 0.73 | 56.2 | 56.5975 | 63568.2072 | 0.555 | 65.9 | 43.8229 | 1.32 | 56.2 | 55.3127 | 121555.6579 | 0.524 | 65.8 | 46.0025 | 1.31 | 56.2 | 56.9 | 108677.593 | 0.54903
4298 | 5.8667 | 66.2 | 43.3951 | 883.266 | 115.7927 | 65.9 | 46.5903 | 0.84 | 56.2 | 57.7976 | 67658.3944 | 0.58405 | -3.7386 | 65.6 | 44.2097 | 0.96 | 56.2 | 56.4049 | 85772.57 | 0.574 | 65.7 | 47.9049 | 1.1502 | 56.2 | 57.4024 | 86110.3468 | 0.536 | 65.8 | 46.0976 | 1.38 | 56.2 | 56.8976 | 113462.1932 | 0.55 | 65.8 | 40.4122 | 0.77 | 56.2 | 55.3024 | 81922.3556 | 0.58698 | 65.9 | 45.5976 | 0.73 | 56.2 | 56.7976 | 61735.3496 | 0.553 | 65.9 | 46.6878 | 1.33 | 56.2 | 56.7927 | 106262.1488 | 0.528 | 65.8976 | 52.9684 | 1.2902 | 56.2 | 59.9854 | 69542.7384 | 0.54107
4299 | 5.85 | 66.2 | 44.3023 | 830.5829 | 113.6046 | 65.9 | 44.2116 | 0.83 | 56.2 | 56.7046 | 75389.8597 | 0.57902 | -0.62022 | 65.6 | 44 | 0.96 | 56.2 | 56.3023 | 87064.073 | 0.575 | 65.7 | 44.2162 | 1.15 | 56.2 | 55.7069 | 103940.5187 | 0.535 | 65.8 | 44.4069 | 1.38 | 56.2 | 56.1046 | 123468.8649 | 0.55 | 65.8 | 42.6907 | 0.78 | 56.2 | 56.2954 | 75329.822 | 0.59198 | 65.9 | 45.3023 | 0.72 | 56.2 | 56.6 | 62357.5962 | 0.55 | 65.9 | 47.2977 | 1.32 | 56.2 | 57.0977 | 102932.6814 | 0.52602 | 65.9 | 46.7301 | 1.27 | 56.2 | 56.8139 | 101145.6208 | 0.52902
4300 | 5.8333 | 66.3 | 42.5978 | 907.1591 | 119.6736 | 65.9 | 43.2044 | 0.83 | 56.3 | 56.3 | 78909.792 | 0.577 | -2.3038 | 65.6 | 45.8912 | 0.96 | 56.3 | 57.1956 | 79317.9455 | 0.575 | 65.8 | 42.6066 | 1.1698 | 56.3 | 55.1022 | 112864.7753 | 0.54196 | 65.8 | 49.478 | 1.38 | 56.3 | 58.3912 | 93821.2771 | 0.54804 | 65.9 | 47.978 | 0.78 | 56.3 | 58.4912 | 58018.431 | 0.59002 | 65.9 | 44.5022 | 0.72 | 56.3 | 56.2022 | 64779.1553 | 0.54802 | 65.9 | 44.711 | 1.32 | 56.3 | 55.9044 | 117282.73 | 0.526 | 65.9 | 50.5824 | 1.25 | 56.3 | 58.5912 | 79953.9936 | 0.52204
4301 | 5.8167 | 66.3 | 44.8958 | 810.6959 | 114.1313 | 66 | 44.7937 | 0.83 | 56.3 | 56.8979 | 73256.5978 | 0.576 | -1.0382 | 65.6 | 44.7042 | 0.96 | 56.3 | 56.6021 | 84153.3647 | 0.574 | 65.8 | 48.875 | 1.17 | 56.3 | 58.0875 | 82964.0824 | 0.54402 | 65.8 | 50.4958 | 1.3502 | 56.3 | 58.7 | 87001.7382 | 0.53904 | 65.9 | 44.9125 | 0.77 | 56.3 | 57.1042 | 67314.1463 | 0.58302 | 66 | 47.4875 | 0.72 | 56.3 | 57.4958 | 55497.7282 | 0.54504 | 66 | 50.0771 | 1.32 | 56.3 | 58.3896 | 87643.1677 | 0.52502 | 65.9 | 48.3104 | 1.2202 | 56.3 | 57.3063 | 89916.6504 | 0.51204
4302 | 5.8 | 66.3 | 46.098 | 745.683 | 110.5079 | 66 | 45.398 | 0.82 | 56.3 | 57.1 | 70552.0288 | 0.57202 | -0.13337 | 65.7 | 46.6921 | 0.96 | 56.3 | 57.4961 | 75734.7858 | 0.572 | 65.8 | 45.6118 | 1.16 | 56.3 | 56.5059 | 98258.0616 | 0.541 | 65.898 | 47.3118 | 1.33 | 56.3 | 57.1059 | 103342.0553 | 0.53002 | 65.9 | 46.4941 | 0.76 | 56.3 | 57.698 | 61965.302 | 0.57902 | 66 | 41.3236 | 0.7198 | 56.3 | 54.7098 | 73951.2829 | 0.54398 | 66 | 50.498 | 1.2902 | 56.3 | 58.498 | 83731.2174 | 0.51504 | 65.9 | 46.7079 | 1.21 | 56.3 | 56.502 | 97213.1955 | 0.507
4303 | 5.7833 | 66.3981 | 44.1056 | 807.9555 | 115.1833 | 66 | 42.8093 | 0.82 | 56.4 | 56.0037 | 79207.0844 | 0.569 | -0.076185 | 65.7 | 48.0944 | 0.95 | 56.4 | 57.9981 | 69599.5037 | 0.56602 | 65.8 | 46.2963 | 1.16 | 56.4 | 56.8 | 95336.4966 | 0.541 | 65.9 | 47.6 | 1.32 | 56.4 | 57.2 | 100814.3271 | 0.52602 | 65.9 | 43.113 | 0.76 | 56.4 | 56.2056 | 72142.6016 | 0.576 | 66 | 44.2889 | 0.72 | 56.4 | 56.1944 | 65504.0158 | 0.54898 | 66 | 50.6981 | 1.27 | 56.4 | 58.4 | 81111.1909 | 0.50406 | 66 | 46.8 | 1.21 | 56.4 | 56.4 | 96667.8694 | 0.50402
4304 | 5.7667 | 66.4 | 44.7948 | 794.659 | 114.9035 | 66 | 42.5017 | 0.82 | 56.4 | 55.9 | 80573.6846 | 0.57098 | -1.6607 | 65.7 | 44.2122 | 0.94 | 56.4 | 56.2069 | 84647.0155 | 0.562 | 65.9 | 46.9965 | 1.16 | 56.4 | 57.1 | 91641.9911 | 0.54 | 65.9 | 49.6931 | 1.3002 | 56.4 | 58.0965 | 88280.1509 | 0.51903 | 65.9 | 44.0965 | 0.76 | 56.4 | 56.6 | 69362.88 | 0.57602 | 66 | 45.1965 | 0.72 | 56.4 | 56.5983 | 62825.0353 | 0.549 | 66 | 51.1983 | 1.24 | 56.4 | 58.5 | 76955.6755 | 0.49303 | 66 | 50.1878 | 1.1902 | 56.4 | 58.0931 | 78636.2948 | 0.49803
4305 | 5.75 | 66.4 | 45.6 | 742.1831 | 112.0097 | 66.1 | 43.5968 | 0.82 | 56.4 | 56.3984 | 76909.5124 | 0.572 | -3.4702 | 65.7 | 44.9968 | 0.94 | 56.4 | 56.5984 | 81704.9397 | 0.562 | 65.9 | 48.1968 | 1.1502 | 56.4 | 57.6984 | 85313.9899 | 0.53602 | 65.9 | 42.4227 | 1.3 | 56.4 | 54.5113 | 127751.2676 | 0.51698 | 66 | 45.6951 | 0.76 | 56.4 | 57.2984 | 63981.8015 | 0.57402 | 66.1 | 44.9016 | 0.72 | 56.4 | 56.5 | 63627.7611 | 0.548 | 66 | 48.2097 | 1.2102 | 56.4 | 56.8065 | 90310.2745 | 0.48402 | 66 | 54.187 | 1.1602 | 56.4 | 59.8935 | 57089.3435 | 0.48306
4306 | 5.7333 | 66.4 | 45.203 | 742.2135 | 112.4 | 66.1 | 47.8865 | 0.81015 | 56.4985 | 58.194 | 62040.4769 | 0.56802 | 0.1224 | 65.7 | 43.4045 | 0.94 | 56.4985 | 55.9015 | 88170.1915 | 0.563 | 65.9 | 50.8925 | 1.14 | 56.4985 | 58.797 | 71163.2739 | 0.52805 | 65.9 | 46.8865 | 1.31 | 56.4985 | 56.794 | 104163.7386 | 0.521 | 66 | 44.603 | 0.75 | 56.4985 | 56.8015 | 67211.6321 | 0.571 | 66.1 | 47.4925 | 0.72 | 56.4985 | 57.597 | 55664.5464 | 0.54502 | 66.1 | 48.9985 | 1.2 | 56.4985 | 57.1985 | 85676.9244 | 0.47802 | 66 | 47.8181 | 1.1202 | 56.4985 | 56.3105 | 85462.5126 | 0.46902
4307 | 5.7167 | 66.4 | 46.2931 | 713.6348 | 110.7097 | 66.1 | 51.1903 | 0.8 | 56.5 | 59.3972 | 49798.7869 | 0.55504 | -0.69881 | 65.8 | 45.8931 | 0.94 | 56.5 | 57.0972 | 78343.2878 | 0.564 | 65.9 | 53.6917 | 1.11 | 56.5 | 59.8972 | 56723.8568 | 0.51404 | 66 | 52.5847 | 1.2901 | 56.5 | 59.3931 | 72160.6346 | 0.51304 | 66 | 49.7861 | 0.74014 | 56.5 | 58.8944 | 50292.8502 | 0.56503 | 66.1 | 50.2917 | 0.70014 | 56.5 | 58.6972 | 46616.2751 | 0.53603 | 66.1 | 49.9972 | 1.1801 | 56.5 | 57.5986 | 79317.1942 | 0.47103 | 66 | 49.5944 | 1.11 | 56.5 | 57.1972 | 76325.0017 | 0.46301
4308 | 5.7 | 66.5 | 48.4962 | 608.3241 | 103.7153 | 66.1 | 47.5089 | 0.78 | 56.5 | 57.6038 | 60477.0606 | 0.54203 | -1.2108 | 65.8 | 50.6873 | 0.93013 | 56.5 | 59.0949 | 58946.1382 | 0.55703 | 65.9 | 49.1115 | 1.08 | 56.5 | 57.5064 | 75422.0831 | 0.50003 | 66 | 51.9013 | 1.2501 | 56.5 | 58.9013 | 73625.486 | 0.49704 | 66 | 50.5987 | 0.72013 | 56.5 | 59.1 | 46628.5384 | 0.55104 | 66.1 | 49.0038 | 0.69 | 56.5 | 58.0013 | 49372.1199 | 0.52403 | 66.1 | 51.0975 | 1.16 | 56.5 | 57.9987 | 72619.8624 | 0.46103 | 66.1 | 50.7975 | 1.0801 | 56.5 | 57.6987 | 69097.1438 | 0.45304
4309 | 5.6833 | 66.5 | 48.1023 | 592.6069 | 102.3012 | 66.1 | 48.0988 | 0.77 | 56.5 | 57.7 | 57693.4638 | 0.53302 | -1.7159 | 65.8 | 48.0058 | 0.91012 | 56.5 | 57.7035 | 67971.4131 | 0.54602 | 65.9 | 52.1931 | 1.0501 | 56.5 | 58.8965 | 60488.2217 | 0.48903 | 66 | 49.7046 | 1.22 | 56.5 | 57.6023 | 82855.439 | 0.48502 | 66 | 49.1035 | 0.71 | 56.5 | 58.2023 | 49950.6203 | 0.53703 | 66.1 | 51.3942 | 0.67012 | 56.5 | 58.8977 | 41674.5009 | 0.51203 | 66.1 | 50.8012 | 1.1301 | 56.5 | 57.7012 | 72327.8351 | 0.45002 | 66.1 | 52.0977 | 1.0501 | 56.5 | 58.2988 | 61555.2188 | 0.44103
4310 | 5.6667 | 66.5 | 48.4969 | 580.8813 | 101.0073 | 66.2 | 52.3917 | 0.75 | 56.6 | 59.4969 | 42899.028 | 0.52003 | -1.8308 | 65.8 | 48.9979 | 0.9 | 56.6 | 58 | 63373.1871 | 0.53802 | 65.9 | 54.1958 | 1.02 | 56.6 | 59.699 | 50084.3094 | 0.47204 | 66 | 54.1906 | 1.1801 | 56.6 | 59.7948 | 58309.078 | 0.47203 | 66.1 | 51.2958 | 0.69 | 56.6 | 58.999 | 42415.7076 | 0.52403 | 66.199 | 50.6021 | 0.66 | 56.6 | 58.401 | 42493.3419 | 0.49803 | 66.1 | 52.9948 | 1.1001 | 56.6 | 58.6979 | 60475.8962 | 0.43803 | 66.1 | 52.699 | 1.0201 | 56.6 | 58.4 | 56892.7419 | 0.42603
4311 | 5.65 | 66.5991 | 50.0991 | 499.3065 | 94.6093 | 61.1111 | 49.9065 | 0.73 | 56.6 | 55.6083 | 34087.6626 | 0.50701 | 1.3974 | 60.8111 | 47.9037 | 0.89 | 56.6 | 54.8074 | 48216.2134 | 0.534 | 64.4083 | 49.2148 | 0.98009 | 56.6 | 56.112 | 62396.4518 | 0.45602 | 64.4093 | 52.2093 | 1.14 | 56.6 | 57.7093 | 58209.439 | 0.45203 | 63.4102 | 50.3065 | 0.67 | 56.6 | 56.9093 | 36740.5148 | 0.50803 | 62.3111 | 50.1046 | 0.64 | 56.6 | 56.0083 | 32789.0917 | 0.48602 | 63.5102 | 51.5074 | 1.0601 | 56.6 | 56.6083 | 53312.9394 | 0.42203 | 63.5093 | 49.4111 | 0.99 | 56.6 | 55.2102 | 57992.4528 | 0.41301
4312 | 5.6333 | 66.6 | 48.1073 | 534.7193 | 97.9838 | 57.7 | 45.0016 | 0.74 | 56.6 | 51.6 | 39517.0224 | 0.51797 | 7.121 | 57.4 | 44.3992 | 0.92 | 56.6 | 51.4992 | 50319.8365 | 0.55195 | 58.7081 | 44.0073 | 0.99992 | 56.6 | 50.8073 | 61262.1988 | 0.46397 | 58.7089 | 45.1097 | 1.1399 | 56.6 | 51.3089 | 64939.2375 | 0.45398 | 58.0065 | 47.9008 | 0.67 | 56.6 | 53.0041 | 28419.4085 | 0.51098 | 57.7032 | 46.2024 | 0.65 | 56.6 | 51.9024 | 31078.3717 | 0.49498 | 58.1065 | 45.0073 | 1.0799 | 56.6 | 50.6065 | 58863.1815 | 0.42997 | 58.0065 | 43.2065 | 1.0199 | 56.6 | 49.5057 | 63162.2248 | 0.42596
4313 | 5.6167 | 66.6 | 44.7979 | 712.1458 | 112.7861 | 63.4903 | 55.1847 | 0.76 | 56.7 | 59.5875 | 26177.4109 | 0.52701 | 0.60214 | 63.1896 | 55.4833 | 0.94 | 56.7 | 59.7868 | 30380.6214 | 0.56301 | 58.9931 | 47.7889 | 1.0499 | 56.7 | 53.2903 | 49539.4171 | 0.48897 | 58.9937 | 45.7931 | 1.1999 | 56.7 | 52.1924 | 66424.4051 | 0.47897 | 60.391 | 52.2882 | 0.69 | 56.7 | 56.4896 | 23355.8507 | 0.52199 | 62.0889 | 52.6868 | 0.67 | 56.7 | 57.4875 | 26065.7097 | 0.50899 | 60.491 | 50.2868 | 1.1399 | 56.7 | 54.8889 | 48552.6642 | 0.45198 | 60.391 | 52.4819 | 1.07 | 56.7 | 56.0854 | 35464.7133 | 0.44799
4314 | 5.6 | 66.6 | 50.5959 | 515.6935 | 100.2214 | 65.1041 | 57.5029 | 0.72006 | 56.7 | 61.3041 | 22863.7278 | 0.50103 | -2.6427 | 64.8035 | 57.5035 | 0.90006 | 56.7 | 61.4041 | 27306.7274 | 0.53903 | 65.3948 | 54.9948 | 1.06 | 56.7 | 60.0948 | 45828.773 | 0.49002 | 65.4948 | 53.4936 | 1.22 | 56.7 | 59.2942 | 61048.985 | 0.48401 | 65.8977 | 57.1988 | 0.67 | 56.7 | 61.5983 | 24218.4102 | 0.50703 | 65.8012 | 56.2017 | 0.65 | 56.7 | 60.9017 | 25770.5799 | 0.49103 | 65.9977 | 55.9983 | 1.1201 | 56.7 | 60.3983 | 46349.7299 | 0.44402 | 65.8977 | 54.2023 | 1.0501 | 56.7 | 59.3012 | 51333.644 | 0.43802
4315 | 5.5833 | 66.6 | 50.7009 | 457.0856 | 94.2 | 56.8083 | 47.8093 | 0.7 | 56.7 | 52.2088 | 26378.279 | 0.48899 | 3.0995 | 56.5083 | 48.0093 | 0.88995 | 56.7 | 52.5088 | 31496.8852 | 0.52999 | 62.2074 | 50.9079 | 1.02 | 56.7 | 56.2079 | 48328.1541 | 0.47401 | 62.2074 | 49.2079 | 1.19 | 56.7 | 55.4074 | 64738.4043 | 0.473 | 60.5083 | 51.3088 | 0.64 | 56.7 | 55.7088 | 24514.0462 | 0.48501 | 58.6093 | 50.2079 | 0.63 | 56.7 | 54.2083 | 21892.7982 | 0.476 | 60.6083 | 49.2097 | 1.08 | 56.7 | 54.1093 | 51169.3941 | 0.431 | 60.5083 | 48.5083 | 1.03 | 56.7 | 53.6088 | 51710.6797 | 0.429
4316 | 5.5667 | 66.7 | 47.4045 | 545.8583 | 103.0871 | 55.7958 | 47.8951 | 0.73997 | 56.8 | 51.9951 | 24423.7344 | 0.51498 | 8.1982 | 55.4958 | 48.2948 | 0.92997 | 56.8 | 52.2951 | 28321.807 | 0.55698 | 54.1035 | 43.4028 | 1.0599 | 56.8 | 48.7028 | 47404.5939 | 0.49198 | 54.2031 | 43.1017 | 1.2399 | 56.8 | 48.5024 | 57609.8379 | 0.49397 | 54.0007 | 48.4983 | 0.65997 | 56.8 | 51.1993 | 15082.8581 | 0.49798 | 54.5979 | 46.8976 | 0.65997 | 56.8 | 50.6976 | 21112.5052 | 0.49798 | 54.001 | 44.6993 | 1.1499 | 56.8 | 48.9 | 44748.8918 | 0.45597 | 54.001 | 43.9993 | 1.0899 | 56.8 | 48.5997 | 45602.9266 | 0.45597
4317 | 5.55 | 66.7 | 45.0988 | 730.3002 | 120.1984 | 66.2965 | 58.0968 | 0.74002 | 56.8 | 62.2968 | 25454.3694 | 0.51501 | -0.098441 | 65.9965 | 58.1968 | 0.94 | 56.8 | 62.4968 | 30643.131 | 0.56001 | 59.6949 | 48.5951 | 1.14 | 56.8 | 54.4947 | 52931.0792 | 0.52799 | 59.7947 | 49.3944 | 1.33 | 56.8 | 54.8944 | 57771.099 | 0.52999 | 62.2942 | 57.494 | 0.67 | 56.8 | 59.8942 | 13501.9603 | 0.51 | 64.7944 | 57.4944 | 0.67 | 56.8 | 61.1944 | 20458.036 | 0.509 | 62.3942 | 54.5937 | 1.21 | 56.8 | 58.3937 | 39223.2222 | 0.481 | 62.2944 | 51.7947 | 1.16 | 56.8 | 56.8944 | 51400.9733 | 0.485
4318 | 5.5333 | 66.7 | 52.3985 | 479.2751 | 103.4053 | 66.4 | 57.7001 | 0.70001 | 56.8 | 61.9001 | 25188.9481 | 0.48501 | -2.7843 | 66 | 58.4 | 0.89001 | 56.8 | 62.4001 | 28164.6173 | 0.53101 | 66.2 | 55.1001 | 1.12 | 56.8 | 60.9 | 51843.3871 | 0.522 | 66.2 | 53.6006 | 1.32 | 56.8 | 60.2003 | 69231.7403 | 0.524 | 66.2999 | 61.6 | 0.63001 | 56.8 | 63.8001 | 12071.7356 | 0.47701 | 66.4 | 58.5001 | 0.63001 | 56.8 | 62.3001 | 20647.7586 | 0.48001 | 66.3 | 58.4 | 1.16 | 56.8 | 62.0001 | 38565.7733 | 0.46001 | 66.3 | 53.6005 | 1.14 | 56.8 | 59.6003 | 60454.9876 | 0.475
4319 | 5.5167 | 66.7 | 51.9 | 430.7 | 96.8 | 61.5 | 52.5 | 0.67 | 56.8 | 56.7 | 25188.8865 | 0.466 | -1.021 | 61.2 | 53.3 | 0.86 | 56.8 | 57.3 | 28164.043 | 0.511 | 66.2 | 54.8 | 1.09 | 56.8 | 60.6 | 51843.1346 | 0.507 | 66.2 | 53.3 | 1.29 | 56.8 | 59.9 | 69234.3944 | 0.512 | 64.8 | 59.8 | 0.58 | 56.8 | 62 | 12071.4046 | 0.444 | 63.2 | 54.9 | 0.6 | 56.8 | 58.7 | 20647.8027 | 0.456 | 64.9 | 56.5 | 1.1 | 56.8 | 60.2 | 38565.6216 | 0.439 | 64.8 | 51.8 | 1.11 | 56.8 | 57.8 | 60457.0838 | 0.464